Gl. zavihek Classification ali zavihek Klasifikacija
decimalno število!
celo število!
celo število!
celo število!
celo število
celo število
mora biti enaka ali manjša od lastne cene
mora biti enaka ali manjša od lastne cene
mora biti enaka ali manjša od lastne cene
decimalno število!
decimalno število!
decimalno število!
decimalno število!
decimalno število!
decimalno število!
decimalno število!
decimalno število!
decimalno število!
odstotek (celoštevilska vrednost)
odstotek (celoštevilska vrednost)
odstotek (celoštevilska vrednost)
Gl. zavihek Classification ali zavihek Klasifikacija

Gl. zavihek Classification ali zavihek Klasifikacija

Gl. zavihek Classification ali zavihek Klasifikacija

Gl. zavihek Classification ali zavihek Klasifikacija

Gl. zavihek Classification ali zavihek Klasifikacija

Gl. zavihek Classification ali zavihek Klasifikacija

Gl. zavihek Classification ali zavihek Klasifikacija
decimalno število!
Gl. zavihek Classification ali zavihek Klasifikacija
Gl. zavihek Classification ali zavihek Klasifikacija
odstotek (celoštevilska vrednost)
odstotek (celoštevilska vrednost)
odstotek (celoštevilska vrednost)
odstotek (celoštevilska vrednost)
Vpišite šifro programa oz. projekta, ki je opremo uporabljal, npr. P1-0000

vpišite kolikšna je bila angažiranost v procentih, oblika besedila je celoštevilska vrednost
odstotek (celoštevilska vrednost)
vpišite kolikšna je bila angažiranost v procentih, celoštevilska vrednost
odstotek (celoštevilska vrednost)
odstotek (celoštevilska vrednost)
Naslov opreme v angleškem jeziku - obvezen podatek

Obvezen podatek!
Obvezen podatek
Obvezen podatek!
Obvezen podatek
Obvezen podatek - v angleškem jeziku
Obvezen podatek
Obvezen podatek!
Obvezen podatek
Obvezen podatek - v angleškem jeziku!
Obvezen podatek
odstotek (celoštevilska vrednost)
Obvezen podatek
odstotek (celoštevilska vrednost)
Obvezen podatek

navedite spletno stran, kjer je predstavljena raziskovalna oprema, cenik, pogoji dostopa, OBVEZEN PODATEK!
obvezen podatek!
obvezen podatek
Sicris šifra, vpišite samo enega skrbnika
Vpišite šifro raziskovalnega oz. infrastrukturnega programa, ne navajajte dveh programov

Vpišite samo prvo leto nakupa
Gl. zavihek Classification ali zavihek Klasifikacija

odstotek (celoštevilska vrednost)
Obvezen podatek
Obvezen podatek - v angleškem jeziku!
Obvezen podatek

Vpišite samo prvo leto nakupa
Sicris šifra, vpišite samo enega skrbnika
Vpišite šifro raziskovalnega oz. infrastrukturnega programa, ne navajajte dveh programov

mora biti enaka ali manjša od lastne cene
mora biti enaka ali manjša od lastne cene
mora biti enaka ali manjša od lastne cene
Gl. zavihek Classification ali zavihek Klasifikacija

 - obvezen podatek
 - Obvezen podatek
 -
 - vpišite kolikšna je bila angažiranost v procentih, oblika besedila je celoštevilska vrednost
spletna stran - navedite spletno stran, kjer je predstavljena raziskovalna oprema, cenik, pogoji dostopa, OBVEZEN PODATEK!
 -
 -
Šifra programa oz. projekta - Vpišite šifro programa oz. projekta, ki je opremo uporabljal, npr. P1-0000

 - Obvezen podatek
 -
 - Obvezen podatek
 - Naslov opreme v angleškem jeziku - obvezen podatek

 - vpišite kolikšna je bila angažiranost v procentih, celoštevilska vrednost
celo število <= 500
Celo število < 13 - gl. zavihek Classification oz. Klasifikacija Uni-Leeds

Celo število < 10 - gl. zavihek Classification oz. Klasifikacija Uni-Leeds
Celo število < 7 - gl. zavihek Classification oz. Klasifikacija Uni-Leeds

Celo število <= 71 - Gl. zavihek MERIL Classification oz. Klasifikacija
Celo število
celo število < 21
celo število!
odstotek (celoštevilska vrednost)
mora biti enaka ali manjša od lastne cene
## Oprema
EVIDENCA RAZISKOVALNE OPREME S PODATKI O MESEČNI UPORABI

				Polja z zelenim ozadjem so lahko objavljena na portalu SICRIS					Struktura lastne cene za uporabo raziskovalne opreme (v EUR/uro)					MESEČNO POROČILO - ZA MESEC: AVGUST 2019
Številka RO	Naziv RO	Številka RS	Številka / PS / IS / (za P-14 in / P-16)	Skrbnik opreme	Številka skrbnika	Naziv opreme	Leto nabave	Naziv opreme v angleškem jeziku	Nabavna vrednost (EUR)	Vir sofinanciranja iz javnih sredstev / (Paket ARRS, drugi javni viri)	Opis postopka dostopa do opreme - (čas, največ 5 stavkov)	Opis postopka dostopa do opreme v angleškem jeziku	Namembnost opreme in dodatne informacije (največ 5 stavkov)	Namembnost opreme in dodatne informacije v angleškem jeziku	Inventarna številka v knjigovodski evidenci	Cena za uporabo raziskovalne opreme za izučenega uporabnika / (v EUR/uro)	Stroški amortizacije	Stroški materiala in storitev za vzdrževanje opeme	Stroški dela	Skupaj lastna cena/uro	Letna stopnja izkoriščenosti v % v pretek. koled. letu	Stopnja odpisanosti v % konec pret. koled. leta	Spletna stran RO (predstavitev opreme, pogoj dostopa,cenik)	Klasifikacija / Univ. v Leedsu			Klasif. MERIL	Zap.št. nakupa / (če je vir sofinanciranja / Paket ARRS)	Stroški dela za operaterja (se prištejejo ceni za uporabo za neizučene uporabnike)	Doba amortiziranja	Mesečna stopnja izkoriščenosti (v %) v navednem mesecu	Projekt oz. program 1			Projekt oz. program 2			Projekt oz. program 3			Projekt oz. program 4			Drug namen			Drug namen
					#C	#O	#G					Šifra programa oz. projekta	Uporabnik	% upor.	Šifra programa oz. projekta	Uporabnik	% upor.	Šifra programa oz. projekta	Uporabnik	% upor.	Šifra programa oz. projekta	Uporabnik	% upor.	Namen	Uporabnik	% upor.	Namen	Uporabnik	% upor.
1	2	3	4	5	6	7	8	9	10,00	11	12	13	14	15	16	17	18	19	20	21	22	23	24	25	26	27	28	29	30	31	32	33	34	35	36	37	38	39	40	41	42	43	44	45	46	47	48	49	48
101	Inštitut za matematiko, fiziko in mehaniko	101-3	I0-0002	Vojko Jazbinšek	8274	Merilnik magnetnih lastnosti (QD-MPMS-XL5) s SQUID magnetometrom	2002	Magnetic properties measuring system (QD MPMS-XL-5) with SQUID magnetometer	322.000,00	Paket 10	Oprema je dostopna v Centru za magnetne meritve (Cmag). Meritve izvajamo predvsem za člane skupine CMag. Za zunanje uprabnike so meritve možne v dogovoru s prof. dr. Zvonkom Jagličićem (email: zvonko.jaglicic@imfm.si)	Agreement with prof. dr. Zvonko Jagličić (email: zvonko.jaglicic@imfm.si)	Natančno merjenje magnetnih lastnosti snovi v temperaturnem območju od 1.9 K do 400 K.	Precise measurements of magnetic properties of substances in the temperature interval from 1.9 K to 400 K	2454	48,2		16,8	31,4	48,2	100	100	fizika.imfm.si/IP	3	9	2	44	202	23,3	5	100	P2-0348	Zvonko Jagličić	30	P1-0125	Janez Dolinšek	30	P2-0089	Darko Makovec	15	P1-0040	Dragan Mihailović	15	P1-0045	Zoran Mazej	10
101	Inštitut za matematiko, fiziko in mehaniko	101-3	I0-0002	Vojko Jazbinšek	8274	Feroelektrični analizator z magnetnim modulom	2018	Ferroelectric analyzator with magnetic module	66.856,00	Paket 17	Oprema ja dostopna na Jadranski 19, soba 308. Za zunanje uporabnike je dostopna v dogovoru z Vojkom Jazbinškom (email: vojko.jazbinsek@imfm.si)	Agreement with dr. Vojko Jazbinšek (email: vojko.jazbinsek@imfm.si)	Merjenje električnih lastnosti snovi (dielektriki, feroelektriki, multiferoiki)	Measurements of electric properties (dielectrics, ferroelectrics, multiferroics)	2978	48,2		16,8	31,4	48,2	100	20	fizika.imfm.si/IP	3	9	1	44	146	23,3	5	100	P2-0348	Vojko Jazbinšek	100
0103	Univerza v Ljubljani, Fakuleteta za kemijo in kemijsko tehnologijo	001	I0-0022	Janez Košmrlj	13822	Bruker AVANCE 500 MHz NMR spektrometer	2010	Bruker AVANCE 500 MHz NMR spectrometer	477.428,00	Paket 14	Načela za uporabo inštrumentalnega časa so objavljena na spletni strani IC UL FKKT (http://www.fkkt.uni-lj.si/sl/raziskovalna-infrastruktura/enota-za-analizo-organskih-molekul/nmr-500/)	Services are available to all subject to previous notice. Details can be found at http://www.fkkt.uni-lj.si/en/research-infrastructure/nmr-spectroscopy-unit-ic-ul-fkkt-equipment/	Oprema je namenjena raziskovalcem za določanje strukture, konformacij in dinamike molekul v raztopini	The equipment enables the determination of structure, conforamtion, and dynamics of molecules in solution	013767	7,14	0,00	7,67	3,43	11,10	215	100,00	http://www.fkkt.uni-lj.si/sl/storitve/#c397	3	1	3	4	159,1	34,26	5	215	P1-0230	Janez Košmrlj	31	P-0179	Jurij Svete	30	P1-0175	Anton Meden	13	P1-0134	Urška Lavrenčič Štangar	2	Drugi programi		16	Vzdrževanje, pedagoško delo, ostali programi in projekti, zunanji		8
0103	Univerza v Ljubljani, Fakuleteta za kemijo in kemijsko tehnologijo	006	P1-0201	Ksenija Kogej	04614	"3D-DLS Research Lab" raziskovalni inštrument za merjenje (3D) dinamičnega in statičnega sipanja laserske svetlobe	2007	3D DLS Spectrometer, LS Instruments GmbH	131.495,00	Paket 13	Oprema je dostopna le po predhodnem dogovoru in pod vodstvom strokovno usposobljene osebe. Cena določitve hidrodinamskega radija in molske mase je odvisna od zahtevnosti meritve in računskih postopkov ter interpretacije rezultatov. Določi se s skrbnikom inštrumenta.	The qeuipment is available on the basis of a previous agreement and with a supervision of authorized personel. The price for the determination of molar mass and/or size depends on the pretentiousness of measurements, on the complexity of data treatment (if required) and on the used time.	določanje velikosti (molske mase, hidrodinamskega radija in radija sukanja) delcev v koloidnih sistemih	determination of size (molar mass, hydrodynamic radius and radius of gyration) of colloidal particles	012577	4,51	0,00	2,11	3,49	5,60	100	100,00	http://www.fkkt.uni-lj.si/sl/storitve/#c397	3	12	1	60	101	34,87	5	100	P1-0201	Vojeslav Vlachy	100
0103	Univerza v Ljubljani, Fakuleteta za kemijo in kemijsko tehnologijo	002	P2-0191	Matjaž Krajnc	14126	Avtomatiziran laboratorijski reaktor Labmax Automatic LAB	2008	Mettler Tolledo LabMax Automatic Lab Reactor	54.631,89	ostalo	Po dogovoru	Agreement with operator/institution	Oprema omogoča avtomatsko kontrolo parametrov in obratovalnih pogojev v reaktorju, kot so temperatura, pH vrednost, mešalni pogoji in doziranje reaktantov.	automatic controll of process paremeters and operating conditions in a lab reactor	012983	4,76	0,00	0,88	4,34	5,22	100	100,00	http://www.fkkt.uni-lj.si/sl/storitve/#c397	1	7	6	60		43,43	5	100	P2-0191	Matjaž Krajnc	40	P2-0150	Andreja Žgajnar Gotvajn	40	pedagoško delo		10	TRG		10
0103	Univerza v Ljubljani, Fakuleteta za kemijo in kemijsko tehnologijo	008	P1-0175	Andrej Pevec	16374	Avtomtski rentgenski difraktometer s CCD detektorjem za monokristale	2000	Automatic X-ray diffractometer with CCD detector for monocrystals	258.517,07	Paket 10	Aparatura je dostopna vsem ob predhodni najavi	Services are available to all subject to previous notice.	Zbiranje rentgenskih difrakcijskih podatkov za monokristale (male molekule)	X-ray data collection for monocrystals (small molecules)	007219	4,83	0,00	4,15	2,82	6,97	20	100,00	http://www.fkkt.uni-lj.si/sl/storitve/#c397	3	8	1	60	256	28,22	5	20	P1-0175	Anton Meden	100
0103	Univerza v Ljubljani, Fakuleteta za kemijo in kemijsko tehnologijo	006	P1-0201	Matija Tomšič	21418	Detektor v Sistemu za merjenje ozkokotnega rentgenskega sipanja (Mythen 1K) - SAXS	2013	(Mythen 1K) - SAXS	65.671,28	ostalo	Zainteresirani uporabnik se obrne na skrbnika opreme, ki organizira izvedbo eksperimentov. Cena meritev je odvisna od zahtevnosti eksperimentov in interpretacije podakov. Informacijo o ceni dobite od skrbnika ob dogovoru za izvedbo eksperimentov.	Interested customer contacts the caretaker of the instrument, who organizes the data collection. The price depends on the complexity of the data collection needed. The information about the price is obtained from the caretaker before the agreement for data collection.	Strukturne raziskave vzorcev z metodo SAXS.	Structural studies of the samples utilizint the SAXS technique.	014591	5,17	7,73	1,06	2,89	11,68	100	100,00	http://www.fkkt.uni-lj.si/sl/storitve/#c397	3	12	4	60		28,91	5	100	P1-0201	Vojeslav Vlachy	100
0103	Univerza v Ljubljani, Fakuleteta za kemijo in kemijsko tehnologijo	006	P1-0201	Jurij Lah	15669	Diferenčni dinamični kalorimeter-NANO II DSC	2000	NANO II DSC Calorimeter	78.904,44	Paket 10	Zainteresirani uporabnik se obrne na skrbnika opreme, ki organizira izvedbo eksperimentov in po potrebi poskrbi za interpretacijo dobljenih podatkov. Cena celotnega postopka eksperimentalne analize je zelo odvisna od zahtevnosti eksperimentov in interpretacije podakov. Informacijo o ceni dobite od skrbnika ob dogovoru za izvedbo eksperimentov.	Interested customer contacts the caretaker of the instrument, who organizes the data collection and, if needed, their interpretation. The price of the whole procedure of experimental analysis is strongly dependent on the difficulty of data collection and their interpretation. The information about the price is obtained from the caretaker before the agreement for data collection.	Stabilnost biološko pomembnih molekul v raztopinah. Termodinamika strukturnih prehodov bioloških makromolekul.	Stability of biologically important molecules in solutions. Thermodynamics of structural transitions of biopolymers.	007109	3,95	0,00	1,27	3,34	4,61	100	100,00	http://www.fkkt.uni-lj.si/sl/storitve/#c397	3	12	3	60	13	33,4	5	100	P1-0201	Vojeslav Vlachy	100
0103	Univerza v Ljubljani, Fakuleteta za kemijo in kemijsko tehnologijo	002	P2-0191	Matjaž Krajnc	14126	DMA/SDTA861e Dinamični mehanski analizator - komplet	2005	Mettler Tolledo DMA/SDTA 861e Dynamic Mechanical Analyzer (complete)	123.044,02	Paket 12	Po dogovoru	Agreement with operator/institution	Oprema je namenjena testiranju mehanskih lastnosti trdnih in visoko-viskoznih materialov v odvisnosti od temperature in uporabljene frekvence. Omogoča obremenjevanje vzorcev na nateg, kompresijo, upogib in strig.	determination of dynamic mechanical properties of materials	011702	5,30	0,00	1,98	4,34	6,32	100	100,00	http://www.fkkt.uni-lj.si/sl/storitve/#c397	3	10	6	60	314	43,43	5	100	P2-0191	Matjaž Krajnc	40	P2-0150	Andreja Žgajnar Gotvajn	10	N2-0033	Matjaž Krajnc	30	pedagoško delo		10	TRG		10
0103	Univerza v Ljubljani, Fakuleteta za kemijo in kemijsko tehnologijo	002	P2-0191	Matjaž Krajnc	14126	FTIR "in-situ" reakcijski sistem ReactIR iC10	2002	Mettler Toledo reactIR iC10, an FTIR-based in situ reaction analysis system	153.698,80	Paket 11	Po dogovoru	Agreement with operator/institution	Oprema je namenjena spremljanju kemijskih reakcij in nekaterih faznih sprememb med procesom s pomočjo "in-line" beleženja FTIR spektrov.	in-line FTIR data collection	010292	5,53	0,00	2,47	4,34	6,81	100	100,00	http://www.fkkt.uni-lj.si/sl/storitve/#c397	3	1	2	60	16	43,43	5	100	P2-0191	Matjaž Krajnc	40	P2-0150	Andreja Žgajnar Gotvajn	40	pedagoško delo		10	TRG		10
0103	Univerza v Ljubljani, Fakuleteta za kemijo in kemijsko tehnologijo	009	P1-0153	Matevž Pompe	14231	Ionski kromatograf Dionex	2011	Ionski kromatograf Dionex	135.315,84	ostalo	Po dogovoru	The cost of the service depends on the duration of the experiment and the time needed for data evaluation.	Določanje organskin in anorganskih ionov	Determination of organic and inorganic ions	013896	4,53	0,00	2,17	3,48	5,65	100	96,00	http://www.fkkt.uni-lj.si/sl/storitve/#c397	3	11	5	4		34,82	5	100	P1-0153	Matevž Pompe Gregor Marolt	100
0103	Univerza v Ljubljani, Fakuleteta za kemijo in kemijsko tehnologijo	006	P1-0201	Jurij Lah	15669	Izotermni filtracijski mikrokalorimeter	2014	Nano ITC isothermal titration calorimeter	53.667,51	ostalo	Zainteresirani uporabnik se obrne na skrbnika opreme, ki organizira izvedbo eksperimentov in po potrebi poskrbi za interpretacijo dobljenih podatkov. Cena celotnega postopka eksperimentalne analize je zelo odvisna od zahtevnosti eksperimentov in interpretacije podakov. Informacijo o ceni dobite od skrbnika ob dogovoru za izvedbo eksperimentov.	Interested customer contacts the caretaker of the instrument, who organizes the data collection and, if needed, their interpretation. The price of the whole procedure of experimental analysis is strongly dependent on the difficulty of data collection and their interpretation. The information about the price is obtained from the caretaker before the agreement for data collection.	Termodinamika vezanja molekul v raztopinah.	Thermodynamics of molecular binding in solutions.	014710	7,20	6,31	0,86	3,34	10,51	100	97,00	http://www.fkkt.uni-lj.si/sl/storitve/#c397	3	12	3	60	316	33,4	5	100	P1-0201	Vojeslav Vlachy	100
0103	Univerza v Ljubljani, Fakuleteta za kemijo in kemijsko tehnologijo	006	P1-0201	Jurij Lah	15669	Izotermni titracijski (ITC) mikrokalorimeter	2004	VP-ITC Isothermal Titration Calorimeter	85.342,22	Paket 12	Zainteresirani uporabnik se obrne na skrbnika opreme, ki organizira izvedbo eksperimentov in po potrebi poskrbi za interpretacijo dobljenih podatkov. Cena celotnega postopka eksperimentalne analize je zelo odvisna od zahtevnosti eksperimentov in interpretacije podakov. Informacijo o ceni dobite od skrbnika ob dogovoru za izvedbo eksperimentov.	Interested customer contacts the caretaker of the instrument, who organizes the data collection and, if needed, their interpretation. The price of the whole procedure of experimental analysis is strongly dependent on the difficulty of data collection and their interpretation. The information about the price is obtained from the caretaker before the agreement for data collection.	Termodinamika vezanja molekul v raztopinah.	Thermodynamics of molecular binding in solutions.	011247	4,00	0,00	1,37	3,34	4,71	100	100,00	http://www.fkkt.uni-lj.si/sl/storitve/#c397	3	12	3	60	316	33,4	5	100	P1-0201	Vojeslav Vlachy	100
0103	Univerza v Ljubljani, Fakuleteta za kemijo in kemijsko tehnologijo	010	P2-0346	Barbara Novosel	07027	Komora eksplozijska 20l	2013	Kuhner	167.133,49	ostalo	Po dogovoru, več informacij zainteresirane osebe dobijo pri doc. dr. Barbari Novosel, barbara.novosel@fkkt.uni-lj.si.	The equipment is avalable for pedagogical and research work and interested customer.	Določitev eksplozijskih parametrov prašnih, plinskih in hibridnih eksplozij. Določitev maksimalnega tlaka, maksimalne hitrosti porasta tlaka in izračun Kst. Določitev Minimalne eksplozijske koncentracije in mejne koncentracije kisika.	Determination of explosion parameters of dust, gas and hybrid explosions. Determination of the maximum pressure, maximum pressure rate and calculation of Kst. Determination of Minimum Explosion Concentrations and Limit Oxygen Concentrations.	014582	4,11	19,66	2,69	2,81	25,16	100	100,00	http://www.fkkt.uni-lj.si/sl/storitve/#c397	5	1	2	34		28,08	5	100	pedagoško delo	diplomanti 1. in 2. stopnje	40	Katedra KPPPV	Barbara Novosel, vzdrževanje	20	trg	Barbara Novosel	40
0103	Univerza v Ljubljani, Fakuleteta za kemijo in kemijsko tehnologijo	008	P1-0134	Romana Cerc Korošec	16256	Masni spektrometer GSD	2011	Thermostar Gas GSD	60.582,77	ostalo	Po dogovoru	Agreement with operator/institution	Oprema se uporablja sklopljeno s termično analizo, kadar je potrebna analiza plinov pri termični razgradnji snovi.	The instrument is used for coupled thermogravimetry-mass spectrometry analysis, when analysis of evolved gases during thermal decomposition is required.	013883	3,34	0,00	0,97	2,87	3,84	100	100,00	http://www.fkkt.uni-lj.si/sl/storitve/#c397	3	2	3	44		28,68	5	100	P1-0134	Urška Lavrenčič Štangar	50	FKKT - Oddelek za tehnično varnost	Mitja Kožuh	5	pedagoško delo	diplomanti 1. in 2. stopnje, vzdrževanje	35	trg	Urška Lavrenčič Štangar	10
0103	Univerza v Ljubljani, Fakuleteta za kemijo in kemijsko tehnologijo	001	P1-0179	Jurij Svete	08284	PE 2400 Series II Elemental analyser (Perkin-Elmer analizator za CHN Model 2400)	2003	Perkin Elmer CHN Analyzator 2400 II	51.948,46	Paket 11	Po dogovoru s prof.dr. Jurijem Svetetom. Aparatura za mikroanalizo C, H, N v organskih spojinah je dostopna vsem potencialnim uporabnikom, glede na njihovo povpraševanje.	Agreement with operator Prof.Dr. Jurij Svete:Phone No. +386 479 8562; E-mail: jurij.svete@fkkt.uni-lj.si	Mikroanalize CHN	Elemental microanalyses	010562	4,56	0,00	0,83	4,16	4,99	100	100,00	http://www.fkkt.uni-lj.si/sl/storitve/#c397	3	11	4	4	72	41,55	5	100	P1-0179	Jurij Svete	16	P1-0175	Anton Meden	41	P1-0230	Janez Košmrlj	10	P1-0134, 2144, 1129	Urška Lavrenčič Štangar	18	TRG		11	za pedagoško delo - 10		4
0103	Univerza v Ljubljani, Fakuleteta za kemijo in kemijsko tehnologijo	009	P1-0153	Helena Prosen	13530	Plinski kromatograf z MS detektorjem in TD ter pirolizno enoto (Agilent GC-7890A, MS-5975C)	2007	GC-MS System with TD and Pyrolysis units (Agilent GC-7890A, MS-5975C)	86.603,38	ostalo	Po dogovoru	Agreement with operator/institution	GC-MS sistem za analizo organskih hlapnih komponent	GC-MS system for analysis of volatile organic compounds	012564	4,32	0,00	1,39	3,65	5,04	100	100,00	http://www.fkkt.uni-lj.si/sl/storitve/#c397				4		36,49	5	100	P1-0153	Helena Prosen	100
0103	Univerza v Ljubljani, Fakuleteta za kemijo in kemijsko tehnologijo	003	P2-0191	Matjaž Krajnc	14126	Reometer	2008	Physica MCR 301	73.571,88	ostalo	Po dogovoru	Agreement with operator/Institution	Celica za določanje reoloških lastnosti polimerov do 400 °C. Modul za določanje nizkoviskoznih tekočin.	Rheological characterisation of non-newtionian materials in wide range of shear deformations: highly viscous materials in temp. range -20°C to 200°C and low viscosity fluids in tem pange -20 to 100°C.	012692	4,91	0,00	1,18	4,34	5,52	100	98,00	http://www.fkkt.uni-lj.si/sl/storitve/#c397				60		43,43	5	100	P2-0191	Matjaž Krajnc	13	N2-0033	Matjaž Krajnc	39	TRG		38
0103	Univerza v Ljubljani, Fakuleteta za kemijo in kemijsko tehnologijo	005	P1-0207	Gregor Gunčar	15639	Robot za proteinsko kristalizacijo DUNN	2010	Crystal Gryphon mit Laptop	61.587,06	ostalo	Oprema je dostopna po predhodnem dogovoru in jo lahko uporablja uporabnik sam, če je za to usposobljen. Drugače je na voljo strokovna pomoč.	Equipment is available to all qualified users upon request. For other users we will provide on-site support.	Priprava kristalizacijskih nastavkov proteinov z različnimi pufri v nanokapljicah (100nL) na mikrotiterskih ploščah s 96-vdolbinicami.	Nanoliter pipetting of 96-well plate protein crystalization screens and protein samples.	013842	3,08	0,00	0,99	2,60	3,59	70	100,00	http://www.fkkt.uni-lj.si/sl/storitve/#c397	1	8	1	66		26,01	5	70		Katedra za Biokemijo,FKKT	84	zunanji	Kemijski inštitut	1	pedagoško delo	diplomanti 1. in 2. stopnje, vzdrževanje	15
0103	Univerza v Ljubljani, Fakuleteta za kemijo in kemijsko tehnologijo	009	P1-0153	Matevž Pompe	14231	Robotizirani sistem za pripravo vzorcev-Zymark Prelude	2002	Robotic sample preparation system-Zymark Prelude	200.030,00	Paket 11	Po dogovoru	Agreement with operator/institution	Avtomatizirana priprava vzorcev	Automated sample preparation	010219 in 010231	5,03	0,00	3,21	3,48	6,69	100	100,00	http://www.fkkt.uni-lj.si/sl/storitve/#c397				4		34,82	5	100	P1-0153	Matevž Pompe Gregor Marolt	100
0103	Univerza v Ljubljani, Fakuleteta za kemijo in kemijsko tehnologijo	001	I0-0022	Janez Košmrlj	13822	Tekočinski kromatograf z masnim detektorjem na čas preleta (TOF)	2010	Agilent 6224 Accurate Mass TOF LC/MS system	236.342,83	ostalo	Načela za uporabo inštrumentalnega časa so objavljena na spletni strani IC UL FKKT (http://www.fkkt.uni-lj.si/sl/raziskovalna-infrastruktura/enota-za-analizo-organskih-molekul/hrms/)	Services are available to all subject to previous notice. Details can be found at http://nmr-slave.fkkt.uni-lj.si	Oprema je namenjena raziskovalcem za določanje čitoče in natančne molekulske mase spojin.	The equipmnet is intended for the determination of purity and exact molecular mass of compounds	013835	5,27	0,00	3,80	3,43	7,23	100	100,00	http://www.fkkt.uni-lj.si/sl/storitve/#c397	3	2	3	4		34,26	5	100	P1-0230	Janez Košmrlj	25	P-0179	Jurij Svete	50	P1-0175	Anton Meden	9	Ostali programi		3	Vzdrževanje in pedagoško delo		13
0103	Univerza v Ljubljani, Fakuleteta za kemijo in kemijsko tehnologijo	009	P1-0153	Matevž Pompe	14231	Tekočinski kromatograf z masno spektrometričnim detektorjem (HPLC-MS/MS, Perkin Elmer Series 2000, Applied Biosystems 3200 Q Trap)	2006	HPLC-MS/MS System (Perkin Elmer Series 2000, Applied Biosystems 3200 Q Trap)	410.002,00	Paket 12	Po dogovoru	Agreement with operator/institution	Določanje in identifikacija organskih komponent	Determination and identification of organic constituents	011914	6,66	0,00	6,59	3,48	10,07	100	100,00	http://www.fkkt.uni-lj.si/sl/storitve/#c397				4	319	34,82	5	100	P1-0153	Matevž Pompe Jernej Markelj	100
0103	Univerza v Ljubljani, Fakuleteta za kemijo in kemijsko tehnologijo	008	P1-0175	Anton Meden	08790	Visokoločljivi rentgenski praškovni difraktometer	2005	High resolution X-ray powder diffractometer	296.384,00	Paket 12	Zainteresirani uporabnik se obrne na skrbnika opreme, ki organizira snemanje vzorcev in po potrebi poskrbi za interpretacijo. Za uporabnike z UL FKKT je storitev brezplačna, drugi uporabniki plačajo stroške snemanja in interpretacije. Cena je zelo odvisna od načina senamnja in zahtevnosti interpretacije, informacijo o ceni dobite od skrbnika pred dogovorom za snemanje, okvirna vrednost je 100 EUR na uro snemanja.	Interested customer contacts the caretaker of the instrument, who then organizes the data collection and, if needed, interpretation of the patterns. For the customers from UL FKKT, the service is free of charge, other customers pay the expenses of the data collection and interpretation. The price is strongly dependent on the data collection parameters and the difficulty of the interpretation, the information on the price is obtained fom the caretaker before the agreement for data collection, informational price is 100 EUR per hour of data collection.	Osnovna uporaba je kvalitativna in kvantitativna fazna anliza polikristaliničnih snovi (trdnih ali uprašenih). V določenih primerih je možno tudi natančno merjenje parametrov osnovne celice, indeksiranje, Rietveldova analiza in reševanje kristalne strukture.	The basic application is qualitative and quantitative phase analysis of polycrystalline samples (solid or powdered). Precise measurement of the unit cell parameters, indexing, Rietveld refinement and crystal structure determination are also possible in certain cases.	011405	6,33	0,00	4,76	4,03	8,79	100	100,00	http://www.fkkt.uni-lj.si/sl/storitve/#c397	3	8	1	60	313	40,28	5	100	P1-0175	Anton Meden	60	P1-0134	Peter Bukovec	30	TRG		10
0103	Univerza v Ljubljani, Fakuleteta za kemijo in kemijsko tehnologijo	007	P1-0175	Marjan Marinšek	14115	Visokoločljivi vrstični električni mikroskop na poljsko emisijo (FE-SEM)	2010	High resolution electron microscope Zeiss FE-SEM ULTRA plus	595.000,00	Paket 14	Načela za uporabo inštrumentalnega časa so objavljena na spletni strani IC UL FKKT (http://www.fkkt.uni-lj.si/sl/raziskovalna-infrastruktura/enota-za-analizo-malih-molekul/sem-ultra/)	Services are available to all subject to previous notice. Details can be found at (http://www.fkkt.uni-lj.si/sl/raziskovalna-infrastruktura/enota-za-analizo-malih-molekul/sem-ultra/)	Oprema je namenjena raziskovalcem za opazovanje površine vzorcev (SE, BSE, EDX) na mikro in nano nivoju	The equipment enables the determination of samples' microstructure (SE, BSE, EDX) on micro- and nano-level	013635	8,18	0,00	9,56	3,56	13,12	122	100,00	http://www.fkkt.uni-lj.si/sl/raziskovalna-infrastruktura/enota-za-analizo-malih-molekul/zeiss-ultra-plus/	3	5	1	4	119	35,61	5	108	P2-0191	Matjaž Krajnc	9	P1-0175	Anton Meden	46	P1-0134	Urška Lavrenčič Štangar	10				zunanji	KI, Zavod za gradbeništvo, Calcit, IJS	43
0103	Univerza v Ljubljani, Fakuleteta za kemijo in kemijsko tehnologijo	002	P2-0191	Ručigaj Aleš	34349	Multi-detektorski GPC sistem; / Tekočinski kromatograf s kombinacijo detektorjev za UV, refrakcijski indeks, sipanje svetlobe in viskoznost	2016	Multi-detector GPC system; / Liquid chromatography with the combination of UV, refractive index, light scattering and viscosity detectors.	139.142,16	Paket 16	Po dogovoru z odgovorno osebo. Načela za uporabo inštrumentalnega časa so objavljena na spletni strani IC UL FKKT (http://www.fkkt.uni-lj.si/sl/raziskovalna-infrastruktura/enota-za-analizo-makromolekul/gpc/)	Agreement with operator. Details can be found at http://www.fkkt.uni-lj.si/sl/raziskovalna-infrastruktura/enota-za-analizo-makromolekul/gpc/	Analizni sistem za določanje molekulski mas, porazdelitve molekulskih mas, velikosti molekul, razvejenosti in konformacije	Analytic system for molecular weights determination, molecular weight distribution, molecule size, conformation and branching.	015269	4,29	16,37	2,24	2,62	21,23	100	53,00	http://www.fkkt.uni-lj.si/sl/storitve/#c397	3	11	6	44	72	26,16	5	100	P2-0191	Matjaž Krajnc	80	P1-0153	Aleš Podgornik	20
0103	Univerza v Ljubljani, Fakuleteta za kemijo in kemijsko tehnologijo	006	P1-0201	Lah Jurij	15669	Absorpcijski in emisijski spektropolarimeter - JASCO J-1500	2016	Absorption and emission CD spectrophotometer - JASCO J-1500	97.743,84	Paket 16	Zainteresirani uporabnik se obrne na skrbnika opreme, ki organizira izvedbo eksperimentov in po potrebi poskrbi za interpretacijo dobljenih podatkov. Cena celotnega postopka eksperimentalne analize je zelo odvisna od zahtevnosti eksperimentov in interpretacije podakov. Informacijo o ceni dobite od skrbnika ob dogovoru za izvedbo eksperimentov.	Interested customer contacts the caretaker of the instrument, who organizes the data collection and, if needed, their interpretation. The price of the whole procedure of experimental analysis is strongly dependent on the difficulty of data collection and their interpretation. The information about the price is obtained from the caretaker before the agreement for data collection.	Spremljanje (strukturnih) lastnosti (bio)molekul v raztopinah preko njihove interakcije s polarizirano svetlobo	Monitoring (structural) characteristics of (bio)molecules in solution based on their interaction with polarized light	015270	9,49	11,50	1,57	3,34	16,41	100	52,00	http://www.fkkt.uni-lj.si/sl/storitve/#c397	3	12	3	60		33,4	5	100	P1-0201	Vojeslav Vlachy	100
0103	Univerza v Ljubljani, Fakuleteta za kemijo in kemijsko tehnologijo	005	P1-0230	Župunski Vera	15640	Visoko zmogljivi fluorescenčni mikroskop za bio.anal.kem.spojin	2016	High performance fluorescence microscope for biological analysis of chemical compounds	161.871,13	Paket 16	Oprema je dostopna po predhodnem dogovoru in jo lahko uporablja uporabnik sam, če je za to usposobljen. Drugače je na voljo strokovna pomoč.	Equipment is available to all qualified users upon request. For other users we will provide on-site support.	Vizualizacija fluorescenčnih makromolekul ali molekul, označenih s fluorescenčnimi barvili, njihove lokalizacije in kolokalizacije v celicah. Vizualizacija neobarvanih vzorcev z metodo DIC (Differential Interference Contrast).	Visualisation of fluorescent macromolecules or fluorescently labelled molecules, their localisation and co-localisation in the cells. Visualisation of unstained samples using DIC (Differential Interference Contrast).	015271	13,79	19,04	2,60	2,67	24,31	100	48,00	http://www.fkkt.uni-lj.si/sl/storitve/#c397	3	4	1	4		26,69	5	100	P1-0140	Katedra za Biokemijo,FKKT	30	P1-8201	Katedra za Biokemijo,FKKT	35	P1-7119	Katedra za Biokemijo,FKKT	20	pedagoško delo	diplomanti 2. stopnje	15
0103	Univerza v Ljubljani, Fakuleteta za kemijo in kemijsko tehnologijo	001	P1-0179	Jurij Svete	08284	Elementni analizator CHNS/O Analyser 2400 Series II.	2016	2400 Series II CHNS/O Elemental Analyzer	46.024,31	Paket 16	Po dogovoru s prof.dr. Jurijem Svetetom. Aparatura za mikroanalizo C, H, N, S v organskih spojinah je dostopna vsem potencialnim uporabnikom, glede na njihovo povpraševanje.	Agreement with operator Prof.Dr. Jurij Svete:Phone No. +386 479 8562; E-mail: jurij.svete@fkkt.uni-lj.si	Mikroanalize CHNS	Elemental microanalyses	015278	5,67	5,41	0,74	4,16	10,31	58	52,00	http://www.fkkt.uni-lj.si/sl/raziskovalna-infrastruktura/enota-za-analizo-organskih-molekul/chnso/	3	11	4	4	52	41,55	5	100	P1-0179	Jurij Svete	8	P1-0175	Anton Meden	62	P1-0230	Janez Košmrlj	1	P1-0134, 2144, 1129	Urška Lavrenčič Štangar	2	TRG		27	za pedagoško delo - 10		0
0103	Univerza v Ljubljani, Fakuleteta za kemijo in kemijsko tehnologijo	005	P1-0230	Pavšič Miha	23575	Sistem za kromatografijo bioloških makromolekul, sklopljen z naprednim karakterizacijskim sistemom	2018	Chromatographic system for biological macromolecules coupled to an advanced characterization system	175.199,90	Paket 17	Zainteresirani uporabnik se obrne na skrbnika opreme, ki organizira izvedbo eksperimentov in po potrebi poskrbi za interpretacijo dobljenih podatkov. Cena celotnega postopka eksperimentalne analize je zelo odvisna od zahtevnosti eksperimentov in interpretacije podakov. Informacijo o ceni dobite od skrbnika ob dogovoru za izvedbo eksperimentov.	Interested customer contacts the caretaker of the instrument, who organizes the data collection and, if needed, their interpretation. The price of the whole procedure of experimental analysis is strongly dependent on the difficulty of data collection and their interpretation. The information about the price is obtained from the caretaker before the agreement for data collection.	Kromatografija bioloških makromolekul v analitičnem in preparativnem merilu in njihova karakterizacija.	Chromatography of biological macromolecules at analytical and semipreparative scale and their characterization.	015855, 015856	15,00	20,61	2,82	2,47	25,90	100	0,00	http://www.fkkt.uni-lj.si/sl/raziskovalna-infrastruktura/enota-za-analizo-makromolekul/sistem-za-kromatografijo-bioloskih-makromolekul-sklopljen-z-naprednim-karakterizacijskim-sistemom/	3	12	1		39	24,65	5	100	J1-7119, J1-8151, J3-8201	Brigita Lenarčič, Kristina Djinović-Carugo, Vera Župunski, Miha Pavšič, Aljaž Gaber, Sara Drmota Prebil	60	P1-0207, P1-0140	Gregor Gunčar, Vera Župunski, Miha Pavšič, Brigita Lenarčič, Marko Novinec	25	pedagoško delo	diplomanti 2. stopnje	15
0103	Univerza v Ljubljani, Fakuleteta za kemijo in kemijsko tehnologijo	006	P1-0201	Matija Tomšič	21418	Laserski sistem za karakterizacijo nanodelcev v raztopinah in suspenzijah LitesizerTM 500	2018	Laser system for characterisation of nanoparticles in solutions and suspensions LitesizerTM 500	71.187,58	Paket 17 in ostalo	Zainteresirani uporabnik se obrne na skrbnika opreme, ki organizira izvedbo eksperimentov. Cena meritev je odvisna od zahtevnosti eksperimentov in interpretacije podakov. Informacijo o ceni dobite od skrbnika ob dogovoru za izvedbo eksperimentov.	Interested customer contacts the caretaker of the instrument, who organizes the data collection. The price depends on the complexity of the data collection needed. The information about the price is obtained from the caretaker before the agreement for data collection.	Sistem LitesizerTM 500 omogoča določanje 6 različnih eksperimentalnih parametrov: velikosti, elektroforetske mobilnosti, zeta-potenciala in molekulske mase koloidnih delcev ter prepustnosti in lomnega količnika preiskovane raztopine.	System LitesizerTM 500 can be used to experimentally determine 6 parameters: size, electrophoretic mobility, zeta potential and molecular mass of the colloidal particles and the transmittance and refractive index of the sample solution.	015738	7,63	8,38	1,14	2,89	12,41	100	7,00	http://www.fkkt.uni-lj.si/sl/raziskovalna-infrastruktura/enota-za-analizo-makromolekul/laserski-sistem-za-karakterizacijo-nanodelcev-v-raztopinah-in-suspenzijah-litesizertm-500/	3	12	2	60	28	28,91	5	100	P1-0201	Vojeslav Vlachy	100
0103	Univerza v Ljubljani, Fakuleteta za kemijo in kemijsko tehnologijo	008	P1-0134	Romana Cerc Korošec	16256	Sklopljen sistem za termično analizo: termogravimetrija ‒ vmesnik za shranjevanje plinskih komponent ‒ plinska kromatografija/masna spektrometrija	2018	Coupled system for thermal analysis: thermogravimetry ‒ gas storage interface ‒ gas chromatography/mass spectrometry	297.834,08	Paket 17	Po dogovoru	Agreement with operator/institution	Sklopljen sistem omogoča analizo kompleksnejših termičnih razpadov, vzorčevanje sproščenih plinov pri določeni stopnji razpada in njihovo nadaljnjo analizo s plinsko kromatografijo/masno spektrometrijo.	Coupled system enables analysis of complex thermal decompositions, collection of the evolved gasses during different stages of thermal decomposition and their further analysis using gas chromatography/mass spectrometer.	015928	26,93	35,04	4,79	2,87	42,70	začetek uporabe v 2019	0,00	http://www.fkkt.uni-lj.si/sl/raziskovalna-infrastruktura/enota-za-analizo-malih-molekul/sklopljen-sistem-za-termicno-analizo/#c1228	3	2	3	44	101	28,68	5	100		Programska skupina P1-0134, Katedra za anorgansko kemijo, ostali uporabniki FKKT	80	zunanji sofinancerji	Melamin, Fenolit	10	zunanji naročniki		10
104	Kemijski inštitut	6	P1-0005	Albreht Alen	29488	Tekočinski kromatograf HPLC	2014	Liquid chromatograph HPLC	56.108	Programi, projekti ARRS in/ali tržni presežek	Usposobljeni uporabniki sistema dostopajo do le-tega po predhodnem medsebojnem dogovoru in z dovoljenjem skrbnika sistema.	Qualified users access to the system by a previous mutual agreement and with the permission of the system manager.	Analitika organskih analitov, sistem je prednostno namenjen separacijam na osnovi reverzne faze.	Analytics of organic analytes. The primary system purpose are reversed-phase separations.	KI 13516	49,08	6,60	1,00	41,48	49,08	23	35	https://www.ki.si/departments/d06-department-of-food-chemistry/equipment/	3	11	5	4			5,00	71	P1-0005	Mitja Križman, Alen Albreht,	71
104	Kemijski inštitut	6	P1-0005	Albreht Alen	29488	HPLC sistem / (HPLC-PDA-FL-CAD-ECD)	2017	HPLC system / (HPLC-PDA-FL-CAD-ECD)	144.436	Paket 16	Usposobljeni uporabniki sistema dostopajo do le-tega po predhodnem medsebojnem dogovoru in z dovoljenjem skrbnika sistema.	Qualified users access to the system by a previous mutual agreement and with the permission of the system manager.	Analitika organskih analitov, sistem je prednostno namenjen separacijam na osnovi reverzne faze.	Analytics of organic analytes. The primary system purpose are reversed-phase separations.	KI 15340	58,59	16,99	2,00	41,01	60,00	32	0	https://www.ki.si/departments/d06-department-of-food-chemistry/equipment/	3	11	5	4	2015/138		5,00	19	P1-0005	Mitja Križman, Alen Albreht, Vesna Glavnik, Eva Kranjc, Urška Jug, Mateja Puklavec	19
104	Kemijski inštitut	10	P2-0393	Bele Marjan	11517	Mikroskop na atomsko silo / vrstični tunelski mikroskop z elektrokemijsko celico	2008	MultiMode V Scanning Probe Microscope (Veeco Instruments Inc.)	234.038	Paket 13	Trenutno je oprema na voljo zgolj partnerjem pri nakupu opreme, ki obsegajo raziskovalce na KI ter zunanje solastnike iz FKKT, FFA, IJS in FS MB.	Access to the machine is limited to partners, which claim a share. These are employes of different laboratories of NIC, Faculty of chemistry and chemical technology, Faculty of pharmacy and Faculty of mechanical engineering MB.	Karakterizacija vse vrste materialov na molekularnem nivoju. Možnost meritev v sistemih med njihovim delovanjem ter uporaba v bioloških sistemih pri pogojih, ki so prisotni v njihovih naravnih okoljih.	Characterisation of different materials at the molecular level. Possiblity of in situ measurements and use to analyse biological systems in their living environment.	KI 9798, KI 9797	12,71	0,00	0,00	12,71	12,71	100	100	https://www.ki.si/odseki/d10-odsek-za-kemijo-materialov/elektronska-mikroskopija-in-katalizatorji/elektronska-mikroskopija/	3	6	1	4	87	0,00	5,00	100	P2-0393	KI	70	KI - L12	Angelja Kjara Surca	10	KI - L12	Iva Hafner Bratkovič	10	KI - L12					Zunanji naročnik	Uroš Maver	10
104	Kemijski inštitut	12	P4-0176	Benčina Mojca	14360	Večnamenski kinetični optični čitalec mikrotiterskih plošč	2004	Plater reader	33.812	Paket 12	dostop ni omejen za raziskovalce s ARRS financiranjem	acces is not limited for researchers with ARRS projects	Detekcija sprememb luminiscence, fluorescence ali absorbance večjega števila vzorcev .	Detection of changes in luminiscence, fluorescence or absorbance of a larger number of samples.	KI 7526, KI 7526/1	18,46	0,00	0,00	18,46	18,46	68	100	https://www.ki.si/odseki/d12-odsek-za-sintezno-biologijo-in-imunologijo/oprema/	3	1	7	4	99		5,00	100	N4-0080	Roman Jerala	25	J3-9268	Mojca Benčina	25	P4-0176	Roman Jerala	25	J3-8196	Mateja Manček Keber	25
104	Kemijski inštitut	12	P4-0176	Benčina Mojca	14360	Mikroskop za prostorsko in časovno upodabljanje sprememb v živih celicah	2006	Microscope for spatial and temporal imaging of life cells	189.202	Paket 12	Časovno dostop ni omejen, če oprema ni zasedena. Zunanji uporabniki plačajo ceno ure z ali brez tehnične pomoči. Vrednost je izračunana iz vrednosti opreme, tekočih stroškov in stroškov servisiranja ter ure tehnične pomoči.	If the machine is not occupaied, the time is available for external users. The external users pay the price per hour with or without technical assistance. The value is calculated from the value of the machine, running costs and servicing costs, and hours of technical assistance.	Upodabljanje prostorskih in časovnih sprememb fluorescenčno označenih molekul v fiksiranih ali živih celičnih preparatih.	Imaging of spatial and temporal changes in fluorescence-labeled molecules in live or fixed cell preparations.	KI 8391, KI 8391/1, KI 8391/2,KI 8391/3,KI 8391/4,KI 8391/5	15,91	1,14	0,00	14,77	15,91	100	100	https://www.ki.si/odseki/d12-odsek-za-sintezno-biologijo-in-imunologijo/oprema/	3	4	7	4	101	0,00	5,00	100	N4-0080	Roman Jerala	20	J3-9268	Mojca Benčina	20	P4-0176	Roman Jerala	40	J3-8196	Mateja Manček Keber	20
104	Kemijski inštitut	12	P4-0176	Benčina Mojca	14360	Sistem za gojenje živali za delo s patogeni drugega varnostnega razreda: Modul opreme za anestezijo, Lumi-Box, 1.sklop	2009	The laboratory for exerimental animals for work with pathogens second security class: anesthesia, Lumi-Box, 1. part	40.190	Paket 14	Uporaba opreme je omejena in je možna samo po dogovoru.	Use of equipment is limited and is only possible by appointment.	Gojenje eksperimentalnih živali.	Hausing of experimental animals. / Growing experimental animals.	KI 10530, KI 10276, KI 9998	0,00	0,00	0,00		0,00	100	100	https://www.ki.si/odseki/d12-odsek-za-sintezno-biologijo-in-imunologijo/oprema/	2	1	3	5	98		5,00	100	N4-0080	Roman Jerala	20	J3-9268	Mojca Benčina	20	P4-0176	Roman Jerala	40	J3-8196	Mateja Manček Keber	20
104	Kemijski inštitut	11	P1-0391	Caserman Simon	18325	Kriobanka elementi in postavitev	2007	Cryobank	52.862	Programi, projekti ARRS in/ali tržni presežek	Zaradi nevarnosti okužb hranjenih kultur, opreme ni možno uporabljati za zunanje interesente.	Due to the risk of infection of stored cell cultures, equipment can not be used for any external clients.	Oprema je namenjena za shranjevanje celičnih kultur, ki se uporabljajo na oddelku L-11.	The equipment is used for storage of cell cultures, which are used in Labooratory L-11.	KI 9359	10,00	0,00	0,00	10,00	10,00	100	100	https://www.ki.si/index.php?id=704	2	1	3	8	-		5,00	100	P1-0391	dr. Simon Caserman	50	Industrija	dr. Simon Caserman	50
104	Kemijski inštitut	10	P2-0148	Dražič Goran	02556	Supermikroskop HR TEM (Jeol)	2013	ARSTEM - Atomic resolution Cs corrected scanning transmission electron microscope	410.607	Programi, projekti ARRS in/ali tržni presežek	Dostop je projekten. Na eni do dveh straneh potencialni uporabnik opiše problem, ki ga želi rešiti z napravo. Če je metoda ustrezna, se z odgovorno osebo dogovori za začetek in obseg dela. Možno je tudi izobraževanje operaterjev s predznanjem.	Project type. Customer describes the problem on one to two pages and in the case that the equipment is suitable the customer and responsible person define the date of the start and the extent of the work.	Preiskovanje mikrostrukture na atomskem nivoju. Določanje kristalne strukture, kemijske sestave, načina vezave in oksidacijskih stanj. Določanje morfologije in velikosti nanodelcev, tomografija.	Study of microstructure at atomic level. Determination of crystal structure, chemical composition, bonding, valence state, morphology and size of the nanoparticles. Tomography.	KI 13393	271,23	36,23	200,00	35,00	271,23	89	0	https://www.ki.si/odseki/d10-odsek-za-kemijo-materialov/elektronska-mikroskopija-in-katalizatorji/elektronska-mikroskopija/	3	5	2	44		45,00	5,00	100	P2―0393	Goran Dražić, Francisco Ruiz Zepeda, Elena Tchernychova, Sorour Parapari	55	P2-0089,P1-0099	Dare Makovec, Maja Remškar	18	P2-0091	Nina Daneu	12	P2-0105	Andreja Benčan Golob, Mojca Otoničar	10	Projekt Grafood	Goran Dražić	5
104	Kemijski inštitut	10	P2-0149	Dražič Goran	02556	Segrevalno-napetostni nosilec za vzorce	2016	Protochips Fusion in situ nosilec za vzorce	82.670	Programi, projekti ARRS, trg	In situ nosilec za vzorce je dodatek k ARSTEM mikroskopu (ga ni mogoče uporabljati ločeno), zato zanj veljajo enaka pravila kot za zgoraj opisano opremo.	In situ sample holder is just an attachment to the ARSTEM microscope (can not be used alone), so all the rules for access to the equipment are the same.	In situ 4 točkovne meritve električne prevodnosti, študij vpliva električnega polja (+/- 50V DC/AC) na spremembe v strukturi materialov, in situ segrevanje (v vakumu) do 1200 °C.	In situ 4 probe electrical conductivity measurements, study of structural changes durigng electrical biasing (+/- 50V DC/AC), in situ heating experiments (in vacuum) up to 1200 °C.	KI 15325	9,73	9,73	0,00		9,73	4	45	https://www.ki.si/odseki/d10-odsek-za-kemijo-materialov/elektronska-mikroskopija-in-katalizatorji/elektronska-mikroskopija/	3	5	2			25,00	5,00	10	P2―0393		10
104	Kemijski inštitut	13	P2-0152	Fele Žilnik Ljudmila	6259	HP ravnotežna celica	2011	HP equilibrium cell	81.234	Programi, projekti ARRS in/ali tržni presežek	Meritve so mogoče po predhodnem dogovoru.	Measurements available after prelimenary agreement.	HP ravnotežna celica (visokotlačna ravnotežna celica) je prvenstveno namenjena določanju faznih ravnotežij pri visokih tlakih z uporabo različnih eksperimentalnih metod ter za določevanje kritičnih točk v večkomponentnih mešanicah. Meritve lahko izvajamo pri konstantnem ali spremenljivem volumnu celice, pri tlakih do 350 bar in temperaturi do 200˚C. Z novo aparaturo lahko študiramo in načrtujemo separacijske in reakcijske procese tudi v bližini ali pod superkritičnimi pogoji.	HP equilibrium cell (high-pressure equilibrium cell) is primarily for the determination of phase equilibria at high pressures using a variety of experimental methods and the determination of critical points in multicomponent mixtures. Measurements can be carried out at a constant or a variable volume cell at pressures up to 350 bar and temperatures up to 200 ˚ C. The new apparatus can be studied and planned separation and reaction processes in the near or under supercritical conditions.	KI 11159	20,00	0,00	0,00	20,00	20,00	91	33	www.ki.si/odseki/d13-odsek-za-katalizo-in-reakcijsko-inzenirstvo/oprema/	1	7		59	-	0,00	5,00	50	P2-0152	Fele Žilnik Ljudmila	50
104	Kemijski inštitut	2	P2-0393	Ivan Jerman	27945	Visoko ločljivostni vakumski spektrometer	2019		481.626	Programi, projekti ARRS in/ali tržni presežek					KI 16195		0,00			0,00	0	98		3	1	2		ARRS paket 17		5,00	80	P2-0393	Gregor Žitko	60	J2-1720	Helena Spreizer	10	J2-8167	Helena Spreizer	10
104	Kemijski inštitut	10	P2-0393	Kapun Gregor	27920	Napraševalec PECS za pripr.vzorc.za mikroskopijo	2008	Sputer Coater PECS 682 (precision etching coating system	85.458	Programi, projekti ARRS in/ali tržni presežek	Trenutno je oprema na voljo zgolj partnerjem pri nakupu opreme, ki obsegajo raziskovalce na KI ter zunanje solastnike iz FKKT, FFA, IJS in FS MB.	Access to the machine is limited to partners, which claim a share. These are employes of different laboratories of NIC, Faculty of chemistry and chemical technology, Faculty of pharmacy and Faculty of mechanical engineering MB.	Napraševalec PECS je pripomoček pri pripravi vzorcev za vrstično elektronsko mikroskopijo, transmisijsko elektronsko mikroskopijo, služi pa tudi kot tehnika oblaganja delcev. Pri elektronski mikroskopiji, še posebej pri kvantitativni elementni analizi, je pomembno, da je površina prevodna. Zaradi te omejitve imamo večkrat težave pri analizi organskih vzorcev, ki so večinoma neprevodni. Pri konkurenčnih aparatih, ki so dostopni na tržišču je največja pomanjkljivost, da pri nanosu prevodne obloge, posamezni delci v nanešeni oblogi, zaradi svoje velikosti, zakrijejo številne morfološke značilnosti in tako popačijo površino. Napraševalec PECS se ponaša z izjemno majhnimi delci v nanosu, s čemer preseže vso konkurenco. Omenjene lastnosti omogočajo vrhunsko pripravo vzorcev, ki je nepogrešljiva za vrhunske objave.	Sputter Coater PECS is a tool in the preparation of samples for scanning electron microscopy, transmission electron microscopy, and also serves as a cladding technique particles. In electron microscopy, especially in quantitative elemental analysis, it is important that the surface is conductive. Because of this limitation, we have several problems in the analysis of organic samples, most of which are non-conductive. In case of competing appliances, which are available on the market is the biggest drawback to the application of conductive coatings, individual particles in the deposited coating, due to its size, many obscure morphological characteristics and thus distort the surface. Sputter Coater PECS offers exceptionally small particle size in the application, with which exceeds all competition. These features provide superior sample preparation, which is indispensable for the top post.	KI 9799, KI 9799/1	7,88	0,00	1,88	6,00	7,88	93	100	www.ki.si	1	1	7	60			5,00	18	P2-0393	dr. Miran Gaberšček	8	P1-0021	dr. Nataša Zabukovec Logar	2	Zuananji uporabniki		4	P2-0152	dr. Janez Levec	2	P1-0034	dr. Samo Hočevar	1	P2-0145	dr. Ema Žagar	1
104	Kemijski inštitut	11	P1-0391	Kisovec Matic	35382	Sklop naprav za PCR in PCR v realnem času	2007	PCR Gradient Palm–Cycler (Corbett) (12) and Real time PCR Light Cycler 480 (Roche) (11)	39.332	Paket 13	Druge raziskovalne organizacije imajo dostop ob predhodni rezervaciji. Dostop časovno ni omejen, v kolikor naprave niso zasedene. Ceno uporabe naprav izračunamo iz vrednosti aparature, tekočih stroškov, stroškov servisiranja, časa uporabe ter časa tehnične pomoči.	Other research organizations can use the equipment upon request. The costs are estimated from the value of the apparatus, running and servicing costs, time of usage, and hours of technical assistance.	Z napravo PCR izvajamo verižno reakcijo s polimerazo (PCR). Naprava PCR v realnem času omogoča sprotno zasledovanje količine nastalega produkta in kvantitativno detekcijo nukleinskih kislin s pomočjo reakcije PCR.	The polymerase chain reaction (PCR) is performed in a PCR thermal cycler. The LightCycler ® 480 Real-Time PCR System is a rapid high-throughput, plate-based real-time PCR amplification and detection instrument.	KI 9326	14,77	0,00	0,00	14,77	14,77	20	100	LINK	4	6	2	35	80	0,00	5,00	13	P4-0176	Roman Jerala	13	P1-0391	Gregor Anderluh	0	P1-0010	Franc Avbelj	0
104	Kemijski inštitut	3	P1-0005	Križman Mitja	24445	Sklopljeni analizni sistem ionska kromatografija - masna spektrometrija	2008	Hyphenated analytical system Ion chromatography - mass spectrometry	421.612	Paket 13	Usposobljeni uporabniki sistema dostopajo do le-tega po predhodnem medsebojnem dogovoru in z dovoljenjem skrbnika sistema.	Qualified users access to the system by a previous mutual agreement and with the permission of the system manager.	Analitika anorganskih in organskih analitov, sistem je prednostno namenjen separacijam na osnovi ionske izmenjave.	Analytics of inorganic and organic analytes. The primary system purpose are ion-exchange separations.	KI 9787	41,82	0,00	5,25	36,57	41,82	36	0	https://www.ki.si/odseki/d04-odsek-za-analizno-kemijo/oprema/	3	11	5	4	85		5,00	0	P1-0034	Irena Grgić, Johannes T. Van Elteren, Martin Šala, Breda Novak	0
104	Kemijski inštitut	6	P1-0005	Križman Mitja	24445	LC-MS (Tekočinski kromatograf sklopljen z masnim spektrometrom)	2011	LC-MS (Liquid chromatograph hyphenated with mass spectrometer)	209.339	Paket 14	Usposobljeni uporabniki sistema dostopajo do le-tega po predhodnem medsebojnem dogovoru in z dovoljenjem skrbnika sistema.	Qualified users access to the system by a previous mutual agreement and with the permission of the system manager.	Določanje analitev na osnovi MS po separaciji s tekočinsko kromatografijo visoke ločljivosti.	Determination of analytes based on MS after separation by high-performance liqid chromatography.	KI 11566, KI 11566/1	51,49	0,00	2,75	48,61	51,36	39	100	https://www.ki.si/departments/d06-department-of-food-chemistry/equipment/	3	11	5	4	95		5,00	0	P1-0005	Mitja Križman, Alen Albreht,	0
104	Kemijski inštitut	13	P1-0152	Likozar Blaž	25446	Reaktorski/termogravimetrični sistem DynTHERM (TG) -> Rubotherm TG-GC MS	2013	Reaction/thermogravimetric system DynTHERM (TG) -> Rubotherm TG-GC MS	215.027	Programi, projekti ARRS in/ali tržni presežek	Oprema je dostopna vsak delavnik, najmanj med 8:00 in 16:00 uro, in sicer samo ob spremstvu izšolanega (laboratorijskega) operaterja. Za raziskovalce, ki so že predhodno ustrezno izšolani glede uporabe opreme, je dostop možen tudi izven običajnega delovnega časa.	Equipment is accessible every work day, at least between 8 am and 4 pm that is only when accompanied by a trained (laboratory) operator. For the researchers, which have been suitably trained beforehand regarding equipment use, the access is possible also beyond the usual working hours.	Oprema oziroma reaktor je namenjena za meritve s tehtnico, oziroma ponuja možnost termogravimetrične analize, pri čemer so njegove glavne značilnosti sorazmerno široko območje obratovalnih temperatur, tlakov in pretokov nosilnih plinov. Druga značilnost je možnost uvajanja tako ali drugače agresivnih (oksidativnih, reduktivnih, korozivnih…) plinov v reaktorski del brez poškodbe tehtnice.	The equipment, that is the reactor, equipped with a scale or an alternate thermogravimetric analysis, is intended for reaction/process measurements within wide range of operating temperatures, pressures and carrier gas flow rates. The other essential characteristic is the possibility of dosing gases, which are aggressive in this way or the other (oxidative, reducing, corrosive, etc.), into the reaction partition without causing any permanent damage to the scale.	KI 12128, KI 12128/1	18,00	0,00	3,00	15,00	18,00	100	42	www.ki.sihttps://www.ki.si/odseki/d13-odsek-za-katalizo-in-reakcijsko-inzenirstvo/oprema/	3	12	5	44		15,00	5,00	100	P1-0152	Urška Kavčič / Blaž Likozar	100
104	Kemijski inštitut	13	P2-0152	Likozar Blaž	25446	Kromatograf plinski Shimadzu + detektor	2016	Kromatograf plinski Shimadzu + detektor	69.763	Programi, projekti ARRS in/ali tržni presežek	Oprema je dostopna vsak delavnik, najmanj med 8:00 in 16:00 uro, in sicer samo ob spremstvu izšolanega (laboratorijskega) operaterja. Za raziskovalce, ki so že predhodno ustrezno izšolani glede uporabe opreme, je dostop možen tudi izven običajnega delovnega časa.	Equipment is accessible every work day, at least between 8 am and 4 pm that is only when accompanied by a trained (laboratory) operator. For the researchers, which have been suitably trained beforehand regarding equipment use, the access is possible also beyond the usual working hours.	Oprema je namenjena za kvalitativno in kvantitavno analizo vzorcev, ki jih je moč upariti, na podlagi kromatografske ločbe posamičnih komponent.	Equipment is intended for the qualitative and quantitative of samples, which can be evaporated, based on the chromatographic separation of individual components.	KI 15074	26,21	8,21	3,00	15,00	26,21	100	53	www.ki.sihttps://www.ki.si/odseki/d13-odsek-za-katalizo-in-reakcijsko-inzenirstvo/oprema/	3	11	5	66		15,00	5,00	100	P1-0152	Urška Kavčič / Miha Grilc	100
104	Kemijski inštitut	13	P2-0153	Likozar Blaž	25446	Reaktorski sistem (6x Multiple Autoclave system)	2016	Reactor system (6x Multiple Autoclave system)	61.345	Programi, projekti ARRS in/ali tržni presežek	Oprema je dostopna vsak delavnik, najmanj med 8:00 in 16:00 uro, in sicer samo ob spremstvu izšolanega (laboratorijskega) operaterja. Za raziskovalce, ki so že predhodno ustrezno izšolani glede uporabe opreme, je dostop možen tudi izven običajnega delovnega časa.	Equipment is accessible every work day, at least between 8 am and 4 pm that is only when accompanied by a trained (laboratory) operator. For the researchers, which have been suitably trained beforehand regarding equipment use, the access is possible also beyond the usual working hours.	Reaktorski sistem s šestimi paralelnimi mešalnimi reaktorji je namenjem hitrejšemu testiranju ter optimizaciji reakcijskih in separacijskih procesov pri povišanih temperaturah in tlakih (max: 350 °C , 200 bar). Volumen posameznega reaktorja je 250 mL.	Reactor system with six parallel mixing reactors for testing and optimization of reaction and separation processes at elevated temperatures and pressures (max: 350 ° C, 200 bar). The volume of each reactor is 250 mL.	KI 15297	7,22	7,22	0,00		7,22	100	0	www.ki.sihttps://www.ki.si/odseki/d13-odsek-za-katalizo-in-reakcijsko-inzenirstvo/oprema/	1	7	6	44		15,00	5,00	100	P1-0152	Urška Kavčič / Miha Grilc/ Brigita Hočevar	100
104	Kemijski inštitut	13	P2-0154	Likozar Blaž	25446	Kromatograf tekočinski ultra visoke ločljivosti (Thermo-Fisher Scinetific UltiMate™ 3000 UHPLC z DAD/RI)	2016	Thermo-Fisher Scientific UltiMate™ 3000 UHPLC with DAD/RI	59.262	Programi, projekti ARRS in/ali tržni presežek	Oprema je dostopna vsak delavnik, najmanj med 8:00 in 16:00 uro, in sicer samo ob spremstvu izšolanega (laboratorijskega) operaterja. Za raziskovalce, ki so že predhodno ustrezno izšolani glede uporabe opreme, je dostop možen tudi izven običajnega delovnega časa.	Equipment is accessible every work day, at least between 8 am and 4 pm that is only when accompanied by a trained (laboratory) operator. For the researchers, which have been suitably trained beforehand regarding equipment use, the access is possible also beyond the usual working hours.	UHPLC is a chromatography technique normally used for separation, identification and quantification of compounds dissolved in liquid phase. Compounds are adsorbed at the stationary phase of the column, gradually eluted by the mobile phase and detected by the UV-VIS or RI detector.	UHPLC je kromatografska tehnika, ki se uporablja za ločevanje, identifikacijo in kvantifikacijo spojin, raztopljenih v tekoči fazi. Spojine se adsorbirajo v stacionarno fazo kolone, ki se postopoma eluirajo z mobilno fazo in so detektirane s pomočjo detektorja UV-VIS ali RI.	KI 15206, KI 15206/1	5,58	5,58	0,00		5,58	100	30	www.ki.sihttps://www.ki.si/odseki/d13-odsek-za-katalizo-in-reakcijsko-inzenirstvo/oprema/	3	11	5	66		15,00	5,00	100	P1-0152	Urška Kavčič / Uroš Novak	100
104	Kemijski inštitut	14	P1-0010	Mavri Janez	8611	Gruča računalnikov Supermicro sistem Quad	2011	Computer claster Supermicro system Quad	70.988	Programi, projekti ARRS	Oddaljen dostop preko SSH protocola in Client-Server Integracijska shema. Dostop je mogoč po predhodnem dogovoru.	SSH remote access and Client-Server Integration Scheme. Access is possible after prelimenary agreement.	Sistem 50 32-jedrnih strežnikov (skupaj 1600 procesorskih jeder), nameščenih v strežniških omarah in povezanih z GigaBit Ethernet stikali. Za določeno število enot, predvidenih za najbolj zahtevne simulacije, je možna nadgradnja na InfiniBand komunikacijo. Računalniški sistem je primeren za široko paleto simulacijskih orodij (kvantne simulacije, QM/MM, klasična dinamika, zvitje proteinov, problemi strukture in reaktivnosti snovi, kemometrijske analize, podpora eksperimentalnim spektroskopskim tehnikam, difuzijski problem, dinamika fluidov). Kemijski inštitut razpolaga z vso potrebno programsko opremo.	The computer system consists of 50 32-core servers (with total of 1600 processor cores) installed in server racks and connected by Gigabit Ethernet switches. For the most demanding simulations it is possible to upgrade to the InfiniBand communication. The computer system is suitable for a wide range of different simulations: quantum simulations, QM/MM, classical dynamics, protein folding, structure and reactivity problems, chemometric analysis, support to experimental spectroscopic techniques, diffusion problem, and fluid dynamics. Institute of Chemistry has all the necessary software.	KI 11007, KI 11007/1, KI 11007/2, KI 11007/3	6,20	0,00	4,70	1,50	6,20	90	28	https://www.ki.si/odseki/d01-teoreticni-odsek/azmanov-racunski-center/	6	1	4	14			2,00	90	P1-0012	dr. Janez Mavri	45	P1-0014	dr. Franci Avbelj	45
104	Kemijski inštitut	9	P1-0021	Mazaj Matjaž, Ristić Alenka	15790	Termogravimetrični analizator Q5000IR povezan z masnim spektrometrom ThermoStar GSD320	2012	Thermogravimetric Analyzer Q5000IR Coupled with a Mass Spectrometer ThermoStar GSD320	133.284	Programi, projekti ARRS in/ali tržni presežek	Meritve na voljo vse delovne dni po predhodnem dogovoru.	Measurements available on all the working days after prelimenary agreement.	TG analizator z masnim spektrometrom je nepogrešljivo orodje za karakterizacijo adsorbentov, nanoporoznhi katalizatorjev, ionskih imenjevalcev, polimerov, keramike, zdravil, in drugih materialov. Ti analizatorji služijo za določevanje lastnosti materialov, kot so termična stabilnost materialov, oksidativna stabilnost materialov, sestava večkomponentnih sistemov, kinetika razgradnje materialov, življenjska doba materialov, vplivi korozivne atmosfere na materiale, vsebnost vlage in hlapnih komponent v materialih. Q5000IR je vrhunska raziskovalna TGA aparatura s temperaturno-kontrolirano termotehtnico z visoko občutljivostjo (< 0,1 mikrogram) in ločljivostjo (0,01 mikrogram) ter z dinamičnim odklonom bazne linije: < 10 µg (od 50 do 1.000 °C) in je sklopljen z masnim spektrometrom ThermoStar GSD 320 (merilno območje od 1 do 200 AMU; inštrument ima visoko občutljivost in selektivnost), kar omogoča identifikacijo plinastih komponent, ki nastajajo ali se sproščajo med analizo, kar je še posebej pomembno pri analizi novih materialov.	TG analyzer with mass spectrometry is an indispensable tool for the characterization of nanoporous catalysts, ion exchangersi, polymers, ceramics, medicine, and other materials. These analyzers are used for the determination of material properties such as thermal stability of materials, oxidative stability of materials, the composition of multicomponent systems, the kinetics of degradation of materials, materials life cycle, the effects of corrosive materials in the atmosphere, moisture and volatile components in materials. Q5000IR is a top research TGA apparatus with a temperature-controlled termotehtnico with high sensitivity (<0.1 microgram) and resolution (0.01 microgram) and a dynamic baseline deviation: <10 mg (50 to 1000 ° C) and is coupled with a mass spectrometer ThermoStar GSD 320 (measuring range from 1 to 200 AMU; instrument has high sensitivity and selectivity), enabling the identification of gaseous components produced or released during the analysis, which is especially important in the analysis of new materials.	KI 11752, KI 11787	2,12	0,00	0,59	1,54	2,12	80	100	https://www.ki.si/departments/d09-department-of-inorganic-chemistry-and-technology/equipment/	3	12	3	4	-	0,00	5,00	80	P1-0021	Alenka Ristić, Matjaž Mazaj	80
104	Kemijski inštitut	9	P1-0021	Mazaj Matjaž, Ristić Alenka	15790	Temperaturno moduliran diferenčno dinamični kalorineter (Q2000 MDSC)	2012	Differential scanning calorimeter (Q2000 MDSC)	54.437	Programi, projekti ARRS in/ali tržni presežek	Meritve na voljo vse delovne dni po predhodnem dogovoru.	Measurements available on all the working days after prelimenary agreement.	Diferenčni dinamični kalorimeter se uporablja za proučevanje fizikalno-kemijskih lastnosti trdnih vzorcev, kot je polimorfizem, kristaliničnost in amorfnost. Določamo tališče, temperaturno območje taljenja, temperaturo kristalizacije, entalpijo taljenja, toplotno kapaciteto in steklasti prehod. Q2000 Temperaturno moduliran diferenčno dinamični kalorineter (MDSC) ima avtomatski podajalec vzorcev, omogoča delovanje v temperaturnem območju od -90 ºC do 550 ºC ter kontrolo masnega pretoka plinov. Patentirana T-Zero tehnologija omogoča veliko občutljivost (< 0,2 mW), ločljivost (> 60) ter linearni potek bazne linije z majhnim odstopanjem (< 10 mW), in direktne meritve toplotne kapacitete preiskovanega vzorca. Kontrolo, upravljanje ter prikaz trenutnega statusa inštrumenta omogoča programski paket Thermal Advantage preko menijev in programskih funkcij na barvnem ekranu, občutljivem na dotik.	DSC provides rapid and precise determinations of transition temperatures using minimum amounts of a sample. Common temperature measurements include the following: melting, crystallization, glass transition, heat capacity, polymorphic transition, thermal stability,... Q2000 Modulated Differential Scanning Calorimeter with Autosampler and Mass Flow Control: An advanced research grade MDSC, whose patented Tzero technology provides best sensitivity (< 0.2 uW), resolution (RRI >60), baseline bow and baseline drift (<10 uW) and provides direct heat capacity measurements. The operating temperature range is cooling system dependent with a maximum of 550 to -90 °C. The Q2000 includes a full VGA color touch screen display for convenient control and monitoring of instrument status.	KI 11786	9,77	0,00	8,24	1,54	9,77	80	83	https://www.ki.si/departments/d09-department-of-inorganic-chemistry-and-technology/equipment/	3	12	3	4	-	0,00	5,00	80	P1-0021	Alenka Ristić	80
104	Kemijski inštitut	3	P1-0017	Merzel Franci	13627	Gruča računalnikov - Mlacom Supermicro	2014	Računalniška gruča z 20 vozlišči (Supermicro, Intel Xeon E5-2660v2x2, 32GB RAM, 1TB HDD, Mellanox ConnetX-2 VPI Infiniband) in Infiniband switch (Mellanox IS5030)	132.743	Programi, projekti ARRS in/ali tržni presežek	Oddaljen dostop preko SSH protocola in Client-Server Integracijska shema	SSH remote access and Client-Server Integration Scheme	Modeliranje in simuliranje procesov na področju znanosti o življenju s poudarkom na optimizaciji procesov pri odkrivanju novih zdravilnih učinkovin (Accelrys Enterprise Platform (AEP)); Kvantno-kemijski izračuni grafenskih sistemov (Gaussian); Optimizacija umetnih nevronskih mrež z genetskim algoritmom (Fortran)	Life science modeling and simulation focused on optimizing the drug discovery processes (Accelrys Enterprise Platform (AEP)); Quantum chemical calculations on graphenes (Gaussian); Optimization of Artificial Neural Networks by Genetic Algorithm (Fortran)	KI 13418, KI 13418/1, KI 13418/2, KI 13418/3	8,44	8,44			8,44	83	33	https://www.ki.si/odseki/d01-teoreticni-odsek/azmanov-racunski-center/	6	1	4	14			2,00	91	P1-0017	L03-sodelavci	76	P1-0012	L01 - Mavri	5	P1-0010	L14 - Avbelj	5	P1-0391	L11 - Anderluh	5
104	Kemijski inštitut	3	P1-0017	Merzel Franci	13627	Računalniški sistem za Preglov računski center PREVERI	2016	Računalniška gruča z 20 vozlišči (Supermicro, Intel Xeon E5-2660v3 @ 2.60 GHz 64GB RAM, 1TB HDD Toshiba, Infiniband)	117.439	Paket 16	Oddaljen dostop preko SSH protocola in Client-Server Integracijska shema	SSH remote access and Client-Server Integration Scheme	Modeliranje in simuliranje procesov na področju znanosti o življenju s poudarkom na optimizaciji procesov pri odkrivanju novih zdravilnih učinkovin (Accelrys Enterprise Platform (AEP)); Kvantno-kemijski izračuni grafenskih sistemov (Gaussian); Optimizacija umetnih nevronskih mrež z genetskim algoritmom (Fortran)	Life science modeling and simulation focused on optimizing the drug discovery processes (Accelrys Enterprise Platform (AEP)); Quantum chemical calculations on graphenes (Gaussian); Optimization of Artificial Neural Networks by Genetic Algorithm (Fortran)	KI 15203, / KI 15204, KI 15204/1	12,53	12,53			12,53	91	78	https://www.ki.si/odseki/d01-teoreticni-odsek/azmanov-racunski-center/	6	1	4	14			2,86	96	P1-0017	L03-sodelavci	8	P1-0012	L01 - Mavri	18	P1-0010	L14 - Avbelj	40	P2-0152	L13 - Likozar	30
104	Kemijski inštitut	12	P4-0176	Mohorčič Martina	23939	Sistem za gojenje živali za delo s patogeni drugega varnostnega razreda - 2. sklop, Centrifuga	2010	Animal facility for work with BSL2 pathogens, Centrifuge	35.452	Paket 14	Dostop ni omejen za raziskovalce s financiranjem ARRS	Access is not limited to researchers with ARRS projects	Centrifugiranje	Centrifugation	K1 10275	0,00	0,00			0,00	63	78	https://www.ki.si/odseki/d12-odsek-za-sintezno-biologijo-in-imunologijo/oprema/	2	2	2	11	98		5,00	100	P4-0176	Roman Jerala	40	N4-0080	Roman Jerala	10	J3-9268	Mojca Benčina	10	J3-8196	Mateja Manček Keber	10	J1-9173	Roman Jerala	20	J4-1711	Helena Gradišar	10
104	Kemijski inštitut	12	P4-0176	Mohorčič Martina	23939	Tekočinski kromatograf visoke ločljivosti za hitro analitsko in preparativno separacijo proteinov in organskih spojin	2002	HPLC chromatograph	55.063	Paket 11	Opremo lahko uporabljajo usposobljeni operaterji ali pa separacijo izvede tehnik laboratorija L-12. Prednost uporabe inštrumenta imajo člani programske skupine P4-176 ter raziskovalci Kemijskega inštituta. Za zunanje uporabnike bo pripravljen cenik ko se bo pojavil večji interes za uporabo inštrumenta. Doslej smo omogočili uporabo inštrumenta za manjše analize brezplačno.	Collaborative research	Naprava je namenjana za separacijo proteinov in peptidov iz bioloških vzorcev. Doslej so bili to večinoma rekombinantni proteini ter peptidi označeni z različnimi reagenti. Naprava ima UV detektor in je računalniško krmiljena.	HPLC with manual injector and fraction collector	KI 6777	20,21	0,00	1,76	18,44	20,21	60	63	https://www.ki.si/odseki/d12-odsek-za-sintezno-biologijo-in-imunologijo/oprema/	3	11	5	4	175	30,00	5,00	70	P4-0176	Roman Jerala	50	J3-9268	Mojca Benčina	10	J4-1779	Mojca Benčina	10
104	Kemijski inštitut	12	P4-0176	Mohorčič Martina	23939	Kromatografski sistem / za čiščenje proteinov	2017	Äkta chromatographic system for protein purification	35.543	Programi, projekti ARRS	Opremo lahko uporabljajo usposobljeni operaterji ali pa separacijo izvede tehnik odseka D-12. Prednost uporabe inštrumenta imajo člani programske skupine P4-176 ter raziskovalci Kemijskega inštituta. Za zunanje uporabnike bo pripravljen cenik, ko se bo pojavil večji interes za uporabo inštrumenta. Doslej smo omogočili uporabo inštrumenta za manjše analize brezplačno.	Collaborative research	Naprava je namenjana za separacijo proteinov in peptidov iz bioloških vzorcev. Doslej so bili to večinoma rekombinantni proteini ter peptidi označeni z različnimi reagenti. Naprava ima UV detektor in je računalniško krmiljena.	Äkta - chromatographic system for protein purification with programmable injector and fraction collector	KI 15333	24,04	4,18	1,76	18,44	24,39	100	63	https://www.ki.si/odseki/d12-odsek-za-sintezno-biologijo-in-imunologijo/oprema/	3	11	5	4			5,00	100	P4-0176	Roman Jerala	40	MaCChines ERC AdG	Roman Jerala	40	ERA-NET M-ERA Medisurf	Roman Jerala	10	J4-1711	Helena Gradišar	10
104	Kemijski inštitut	12	P4-0176	Mohorčič Martina	23939	Sistem za gojenje živali za delo s patogeni drugega varnostnega razreda-3. sklop, Modul IVC	2010	The laboratory for exerimental animals for work with pathogens second security class - IVC	95.216	Paket 14	Do opreme za vzrejo živali je dostop na dnevni bazi, za opremo menjave in čišlenja kletk na tedenski bazi. Do določenih kosov opreme namenjenih za izvajanje postopkov na živalih (aparat za anestezijo, laminar) se dosopta po potrebi gleden an vrsto poskusa	Equipment for breeding animals is accessible on a daily basis, whereas equipement for cage washing and changing on a weekly basis. Some aparati are used on demand (anestesia aparatus, procedure laminar flow etc) whenever needed for certain experiments.	Oprema je namenjena vzreji poskusinh živali ter izvedbi poskusov in vivo.	Equipmetn is dedicated for animal breeding and performing in vivo experiments.	K1 10532	27,82	0,00	7,06	20,76	27,82	100	100	https://www.ki.si/odseki/d12-odsek-za-sintezno-biologijo-in-imunologijo/oprema/	2	1	3	5	98	0,00	5,00	100	P4-0176	Roman Jerala	50	J3-9268	Mojca Benčina	10	J3-8196	Mateja Manček Keber	10	J3-9257	Mateja Manček Keber	10	Z3-9276	Duško Lainšček	10	Z3-9260	Vida Forstnerič	10
104	Kemijski inštitut	12	P4-0176	Mohorčič Martina	23939	Kromatografski sistem / za čiščenje proteinov	2017	Äkta chromatographic system for protein purification	28.926	Programi, projekti ARRS	Opremo lahko uporabljajo usposobljeni operaterji ali pa separacijo izvede tehnik odseka D-12. Prednost uporabe inštrumenta imajo člani programske skupine P4-176 ter raziskovalci Kemijskega inštituta. Za zunanje uporabnike bo pripravljen cenik, ko se bo pojavil večji interes za uporabo inštrumenta. Doslej smo omogočili uporabo inštrumenta za manjše analize brezplačno.	Collaborative research	Naprava je namenjana za separacijo proteinov in peptidov iz bioloških vzorcev. Doslej so bili to večinoma rekombinantni proteini ter peptidi označeni z različnimi reagenti. Naprava ima UV detektor in je računalniško krmiljena.	Äkta - chromatographic system for protein purification with programmable injector and fraction collector	KI 15656, KI 15656/1	24,04	3,28	1,76	18,44	23,49	80	100	https://www.ki.si/odseki/d12-odsek-za-sintezno-biologijo-in-imunologijo/oprema/	3	11	5	4			5,00	100	P4-0176	Roman Jerala	40	MaCChines ERC AdG	Roman Jerala	40	ERA-NET M-ERA Medisurf	Roman Jerala	10	J4-1711	Helena Gradišar	10
104	Kemijski inštitut	12	P4-0176	Mohorčič Martina	23939	Sistem za gojenje živali za delo s patogeni drugega varnostnega razreda, Elektroporator	2010	Biorad Gene Pulser Xcell	8.152	Paket 14	Elektroporator se nahaja v laboratoriju za biotehnologijo (L12) v celičnem laboratoriju 106 (varnostni razred 2).	Electroporator can be found in the department of biotecnology L12 in the cell culture 106 (safety level 2) laboratory	Elektroporator se uporablja za vnos plazmidne DNA v prokariontske in evkariontkske celice.	Electroporator is used to facilitate entry of plasmid DNA into pro and eu kariont cells.	K1 10303	3,53	0,00	1,76	1,76	3,53	43	0	https://www.ki.si/odseki/d12-odsek-za-sintezno-biologijo-in-imunologijo/oprema/	2	1	3	11	98	0,00	5,00	80	P4-0176	Roman Jerala	30	J3-9268	Mojca Benčina	10	J3-9257	Mateja Manček Keber	10	J3-8196	Mateja Manček Keber	10	N4-0080	Roman Jerala	10	J1-9173	Roman Jerala	10
104	Kemijski inštitut	10	J7-8270	Moškon Jože	28561	Potenciostat/Galvanostat / 50A	2017	The Arbin instrument (5V-50A) has a multi-channel configuration, whereby each of 8 channels are totally independent potentiostats/galvanostats. Software allows straightforward writing of test settings, real-time monitoring of the condition at each channel with multi-mode graphical displaying of the data and possibility of direct data transfer, processing, and plotting. Connection to cell(s) is with 4-point terminals; maximum current (per channel) is 50 A. Current ranges are: 50 A, 10 A, 1 A, 0.1 A; voltage range from 0 V to +5 V. Auxiliary module for recording of temperature is included.	43.484	Programi, projekti ARRS	Vpenjanje (vezava) merilnih celic, kakor tudi nastavitve, sprožitev in spremljanje meritev se izvajajo ročno na mestu inštalacije opreme (PRC -1.18). Dostop na daljavo ni omogočen.	Mounting (connecting) of meassuring cells, as well as test settings, initiating and monitoring of the measurements progress are carried out manually on-site where the equipment is installed (PRC -1.18). Remote access is not enabled.	Oprema se uporablja za izvajanje elektrokemijskih meritev na polindustrijskih in industrijskih (komercialnih) kondenzatorjih in baterijah s cilindrično geometrijo ohišja.	The equipment is used to conduct electrochemical measurements of semi-industrial and industrial (commercial) capacitors and batteries with cylindric	KI 15345	5,11	5,11	0,00	0,00	5,11	100	100	www.ki.si	4	2	3	31			5,00	100	J7-8270		100
104	Kemijski inštitut	6	P1-0005	Neumoska Katerina	34548	HPLC–MS sistem z masnim analizatorjem na osnovi 3D ionske pasti	2018	HPLC–MS system with mass analyzer based on 3D ion trap	131.575	Paket 17	Usposobljeni uporabniki sistema dostopajo do le-tega po predhodnem medsebojnem dogovoru in z dovoljenjem skrbnika sistema.	Qualified users access to the system by a previous mutual agreement and with the permission of the system manager.	Analitika organskih analitov, sistem je prednostno namenjen separacijam na osnovi reverzne faze.	Analytics of organic analytes. The primary system purpose are reversed-phase separations.	KI 15885, KI 15886	51,31	3,87	2,70	48,61	55,18	44	0	https://www.ki.si/departments/d06-department-of-food-chemistry/equipment/	3	11	5	4	2018/165		5,00	52	P1-0005	Urška Jug, Katerina Naumoska	52
104	Kemijski inštitut	11	P1-0391	Omersa Neža	35544	Izotermalni titracijski kalorimeter (VP-ITC, Microcal)	2005	Isothermal Titration Calorimeter (VP-ITC, Microcal)	85.052	Paket 12	VP-ITC je instrument kupljen in uporabljen znotraj konzorcija treh laboratorijev s Kemijskega inštituta in enega iz Leka. Ocena (groba) cene ure za zunanje uporabnike temelji na njeni nabavni vrednosti (oziroma stroških amortizacije), stroških dela in materialov. Odstopanje od te cene je možno glede na različne dejavnike. Uporaba aparature - po dogovoru s skrbnico.	VP-ITC is an instrument bought and used by the group of laboratories from the National Institute of Chemistry and by the company Lek. We are offering a rough estimation of a service price for external users. This includes the purchase price of the instrument (or amortization), costs of work and materials. The price may vary due to several factors. External users should contact the person responsible for the equipment.	Izotermalna titracijska kalorimetrija (ITC) je zlati standard za merjenje biomolekularnih interakcij. Z ITC lahko določimo parametre vezave med molekulami (n, K, ∆H in ΔS) istočasno v enem eksperimentu, kar je velika prednost, saj nam tega ne nudi nobena druga metoda.	Isothermal Titration Calorimetry (ITC) is the gold standard for measuring biomolecular interactions. ITC simultaneously determines all binding parameters (n, K, ∆H and ΔS) in a single experiment – information that cannot be obtained from any other method.	KI 8135, KI 8135/1, KI 8136, KI 8136/1	7,77	0,00	2,94	4,83	7,77	6	100	http://www.ki.si/index.php?id=704	3	12	3	4	92	0,00	5,00	0
104	Kemijski inštitut	13	P2-0150	Pintar Albin	11874	Sistem za avtomatsko karakterizacijo katalizatorjev in trdnih snovi (AutoChem 2910)	2003	Computer Controlled Device for Characterization of Catalysts and Solid Materials (Micromeritics, AutoChem II 2920)	109.084	Paket 11	Trajanje izvedbe analiz: 5-7 dni.	Sample turnaround time: 5-7 days.	Instrument omogoča računalniško podprto karakterizacijo katalizatorjev z naslednjimi metodami: temperaturno-programirana redukcija (-100 - 1100 stopinj Celzija), temperaturno-programirana oksidacija, temperaturno-programirana desorpcija (med drugim določitev kislinsko-bazičnih lastnosti katalizatorjev, adsorbentov in drugih trdnih snovi, tj. koncentracije in porazdelitve jakosti kislinsko-bazičnih centrov na površini materiala, določitev toplote adsorpcije z uporabo različnih adsorbatov (npr. CO, CO2, H2, NH3, voda, ogljikovodiki (npr. benzen, toluen, piridin) na površini trdnih materialov), temperaturno-programirana reakcija, kemisorpcijska analiza (selektivno določitev specifične površine aktivnih faz in stopnje disperzije kovinskih skupkov na nosilcih (katalizatorjih) s kemisorpcijo ogljikovega monoksida, vodika, metana, dušikovih oksidov, amoniaka in drugih kemijsko aktivnih plinov z uporabo dinamične metode), enotočkovna določitev BET specifične površine.	The instrument enables computer assisted characterization of catalysts by means of the following techniques: temperature-programmed reduction (-100 – 1100 deg. Centigrade), temperature-programmed oxidation, temperature-programmed desorption (determination of acidic/basic properties of catalysts and other solids, determination of heat of adsorption by using various adsorbates such as CO, CO2, H2, water vapour, saturated and unsaturated hydrocarbons (e.g., benzene, toluene, pyridine)), temperature-programmed reaction, chemisorption analysis (determination of active metal area, crystallite size, active metal dispersion by means of dynamic chemisorption method using various probe molecules such as carbon monoxide, hydrogen, methane, nitrogen oxides, ammonia etc.), single-point determination of BET surface area.	KI 7019	7,28	0,00	0,71	6,58	7,28	100	0	https://www.ki.si/o-institutu/raziskovalna-infrastruktura/	3	11	4	4	174		5,00	100	P2-0152	Urška Kavčič	100
104	Kemijski inštitut	13	P2-0150	Pintar Albin	11874	Računalniško vodeni sistem za določevanje teksturalnih in adsorpcijskih lastnosti katalizatorjev in trdnih materialov (ASAP 2020)	2007	Computer Controlled Device for Determination of Textural and Adsorption Properties of Catalysts and Solid Materials (Micromeritics, ASAP 2020 MP/C)	94.741	Paket 13	Trajanje izvedbe analiz: 5-7 dni.	Sample turnaround time: 5-7 days.	Instrument omogoča: eno- in večtočkovno določitev specifične površine prahov, katalizatorjev, adsorbentov, tabletk, filmov, gelov, kompozitov, polnil, rudnin itd. na osnovi B.E.T. adsorpcijske izoterme v območju od 0.001 do preko 3000 m2/g; določevanje Langmuirjeve površine; določevanje Freundlichovih in Temkinovih izoterm; določevanje volumna por in porazdelitve velikosti por v območju od 0.35 do 500 nm ter evaluacijo rezultatov meritev z uporabo različnih metod (mikropore: MP metoda, t-plot, alfa-S plot, Dubinin-Raduškevič metoda, Dubinin-Astakhov metoda, Horvath-Kawazoe metoda; mezo- in makropore: BJH metoda); analizo adsorpcijskih/desorpcijskih izoterm v celotnem območju mikro- in mezopor z uporabo DFT (Density Functional Theory) metode; določitev volumna in oblike por ter porazdelitve površine por in površinske energije v odvisnosti od velikosti por; določevanje adsorpcijskih/desorpcijskih izoterm in toplote adsorpcije z uporabo različnih adsorbatov (N2, Ar, Kr, CO, CO2, H2, He, voda, ogljikovodiki (benzen, toluen)), ciklično izvajanje adsorpcijskih/desorpcijskih izoterm v poljubno izbranem območju tlakov; določevanje hitrosti adsorpcije različnih adsorbatov na površino adsorbentov pri izbranem tlaku; določitev kislinsko-bazičnih lastnosti katalizatorjev, adsorbentov in drugih trdnih snovi, tj. koncentracije in porazdelitve jakosti kislinsko-bazičnih centrov na površini materiala z uporabo statične (volumetrične) metode; selektivno določitev specifične površine aktivnih faz in stopnje disperzije kovinskih skupkov na nosilcih (katalizatorjih) s kemisorpcijo ogljikovega monoksida, vodika, metana, dušikovih oksidov, amoniaka in drugih kemijsko aktivnih plinov z uporabo statične (volumetrične) metode; določitev jakosti in toplote kemisorpcije različnih adsorbatov na površino trdnih materialov.	The device enables: determination of single- and multipoint BET surface area of solid materials in the range of 0.001-3000 m2/g; determination of Langmuir surface area; determination of Freundlich and Temkin isotherms; determination of pore volume and pore area distributions in the range 0.35-500 nm and the evaluation of results by means of various methods (such as MP method, t-plot, alpha-S plot, Dubinin-Radushkevich method, Dubinin-Astakhov method, Horvath-Kavazoe method, BJH method, etc.); analysis of adsorption/desorption isotherms by means of DFT (Density Functional Theory) method in the entire range of micro- and mesopores; determination of adsorption/desorption isotherms and heat of adsorption by using various adsorbates (N2, Ar, Kr, CO, CO2, H2, He, water vapour, saturated and unsaturated hydrocarbons); cyclic determination of adsorption/desorption isotherms in the selected pressure range; determination of rate of adsorption of various adsorbates on the surface of investigated solid at a selected pressure; determination of acidic/basic properties of catalysts and other solids by means of static (volumetric) method; determination of active metal area, crystallite size, active metal dispersion, heat of chemical adsorption, strong and weak chemisorption by means of static (volumetric) chemisorption method.	KI 8711, KI 8711/1, KI 8711/2	4,93	0,17	0,35	4,41	4,93	100	100	https://www.ki.si/o-institutu/raziskovalna-infrastruktura/	3	7	2	4	81		5,00	100	P2-0152	Urška Kavčič	100
104	Kemijski inštitut	13	P2-0150	Pintar Albin	11874	Računalniško vodeni večfazni katalitski reaktor	2010	Computer Controlled Multiphase Catalytic Reactor	102.630	Paket 14	Trajanje izvedbe poskusov: 5 do 15 delovnih dni.	Duration of catalytic tests: 5 to 15 working days.	Računalniško vodeni večfazni katalitski reaktor ima naslednje lastnosti: (i) omogoča računalniško podprto vodenje dvo- in trifaznih katalitskih reakcij pri temperaturah do 900 stopinj Celzija (z natančnostjo +/- 2 stopinji Celzija) in celokupnem tlaku do 100 bar (z natančnostjo +/- 0.2 bar) v kontinuirnem načinu obratovanja (kapalni LIR tokovni režim); (ii) opremljen je s šestimi elektronskimi regulatorji pretoka, s čimer omogoča kontrolirano in ločeno uvajanje več plinskih mešanic ter zagotavlja njihovo učinkovito mešanje pred vstopom plinaste faze v katalitski reaktor; (iii) reaktorski sistem je skonstruiran tako, da omogoča predgrevanje plinaste in kapljevinaste faze pred njunim vstopom v katalitski reaktor, v katerem se nahaja katalizator (do pet gramov); (iv) opremljen je s hladilnikom/kondenzatorjem kapljevinaste faze, ki deluje na Peltier-evem principu; (v) reaktorski sistem je opremljen z visokotlačnim separatorjem plinaste in kapljevinaste faze, pri čemer je zadrževani volumen kapljevinaste faze v separatorju manjši od 0.5 mililitra; (vi) reaktorski sistem je opremljen s HPLC črpalko, ki zagotavlja natančno uvajanje kapljevinaste faze v reaktorski sistem z volumskim pretokom od 0.01 do 5.0 ml/min; (vii) reaktorski sistem ima priključek za sklopitev z analiznim instrumentom (npr. s plinskim kromatografom) za analizo plinske faze ob izstopu iz katalitičnega sloja.	Computer Controlled Multiphase Catalytic Reactor has the following properties: (i) the reactor unit enables to carry out computer-controlled two- or three-phase heterogeneously catalyzed reactions at temperatures up to 900 degrees Centigrade (precision +/- 2 deg. C) and pressures up to 100 bar (precision +/- 0.2 bar) in a continuous operating mode (LIR trickle-flow regime in the case of three-phase reactions); (ii) the reactor system is equipped with six electronic mass-flow controllers that enable controlled delivery of several gas mixtures to the top of the catalytic bed. The unit is equipped with a gas mixer that provides efficient mixing of fed gases before entering the catalytic reactor; (iii) the construction of reactor system enables preheating of both gas and liquid phase before entering the catalytic reactor; (iv) the unit enables testing of up to 5 grams of a solid catalyst in the catalytic reactor.; (v) the reactor is equipped with a high-pressure gas-liquid separator that is cooled by a Peltier-based cooler. Dead volume of the liquid phase in the separator is below 0.5 ml; (vi) the reactor system is equipped with a HPLC pump that enables accurate delivery of a feed liquid-phase in the volumetric range of 0.01-5.0 ml/min; (vii) the reactor system is designed in such a way that it enables to connect an analytical instrument (e.g. GC chromatograph) to the reactor outlet in order to perform representative analysis of gas phase discharged from the catalytic bed.	KI 10208, KI 10208/1	10,68	0,00	2,94	7,74	10,68	100	100	https://www.ki.si/o-institutu/raziskovalna-infrastruktura/	1	7	6	4	99	0,00	5,00	100	P2-0150	Špela Božič	100
104	Kemijski inštitut	5	P2-0150	Pintar Albin	11874	Instrument za karakterizacijo heterogenih katalizatorjev (Micromeritics, model AutoChem II 2920)	2015	Computer Controlled Device for Characterization of Catalysts and Solid Materials (Micromeritics, model AutoChem II 2920)	99.625	Programi, projekti ARRS, trg	Trajanje izvedbe analiz: 5-7 dni.	Sample turnaround time: 5-7 days.	Instrument omogoča računalniško podprto karakterizacijo katalizatorjev z naslednjimi metodami: temperaturno-programirana redukcija (-100 - 1100 stopinj Celzija), temperaturno-programirana oksidacija, temperaturno-programirana desorpcija (med drugim določitev kislinsko-bazičnih lastnosti katalizatorjev, adsorbentov in drugih trdnih snovi, tj. koncentracije in porazdelitve jakosti kislinsko-bazičnih centrov na površini materiala, določitev toplote adsorpcije z uporabo različnih adsorbatov (npr. CO, CO2, H2, NH3, voda, ogljikovodiki (npr. benzen, toluen, piridin) na površini trdnih materialov), temperaturno-programirana reakcija, kemisorpcijska analiza (selektivno določitev specifične površine aktivnih faz in stopnje disperzije kovinskih skupkov na nosilcih (katalizatorjih) s kemisorpcijo ogljikovega monoksida, vodika, metana, dušikovih oksidov, amoniaka in drugih kemijsko aktivnih plinov z uporabo dinamične metode), enotočkovna določitev BET specifične površine.	The instrument enables computer assisted characterization of catalysts by means of the following techniques: temperature-programmed reduction (-100 – 1100 deg. Centigrade), temperature-programmed oxidation, temperature-programmed desorption (determination of acidic/basic properties of catalysts and other solids, determination of heat of adsorption by using various adsorbates such as CO, CO2, H2, water vapour, saturated and unsaturated hydrocarbons (e.g., benzene, toluene, pyridine)), temperature-programmed reaction, chemisorption analysis (determination of active metal area, crystallite size, active metal dispersion by means of dynamic chemisorption method using various probe molecules such as carbon monoxide, hydrogen, methane, nitrogen oxides, ammonia etc.), single-point determination of BET surface area.	KI 13758	19,01	11,72	0,71	6,58	19,01	100	93	https://www.ki.si/o-institutu/raziskovalna-infrastruktura/	3	11	4	4			5,00	100	P2-0150	Petar Djinović	100
104	Kemijski inštitut	5	P2-0150	Pintar Albin	11874	Instrument za sklopitveno karakterizacijo heterogenih katalizatorjev (Pfeiffer Vacuum, model Thermostar)	2015	Instrument for hyphenated characterization of heterogeneous catalysts (Pfeiffer Vacuum, model Thermostar)	48.667	Paket 16	Trajanje izvedbe analiz: 5-7 dni.	Sample turnaround time: 5-7 days.	Analizator za sklopitveno karakterizacijo heterogenih katalizatorjev (i) omogoča sklopitev z inštrumenti za karakterizacijo heterogenih katalizatorjev, in sicer za izvajanje temperaturno programiranih (TPR, TPO, TPD) in kemisorpcijskih analiz, kot tudi temperaturno programiranih reakcij; (ii) omogoča kvalitativno, semikvantitativno in kvantitativno selektivno spremljanje teh analiz, kakor tudi temperaturno programiranih reakcij, z različnimi testnimi specijami v masnem območju od 1 do 300 amu; (iii) opremljen je s cevno in neprestano odprto kvarčno kapilaro in končnim modulom za povezavo z inštrumentom za TPR/TPO/TPD in kemisorpcijske analize; (iv) opremljen je z dvema detektorjema (C-SEM detektor in Faradayev detektor), ki omogočata časovno selektivno in neprekinjeno spremljanje sestave plinske faze. Programska oprema aparata deluje v Windows okolju in omogoča računalniško vodeno obratovanje inštrumenta ter naknadno analizo izmerjenih podatkov.	The instrument for hyphenated characterization of heterogeneous catalysts (i) enables hyphenation with instruments for characterization of heterogeneous catalysts that perform temperature-programmed (TPR, TPO, TPD) and chemisorption analyses, as well as temperature-programmed reactions; (ii) enables qualitative, semi-quantitative and quantitative as well as selective monitoring of these analyses and temperature-programmed reactions with a variety of test species in a mass range of 1-300 amu; (iii) it is equipped with a constantly open quartz capillary and a module for connection to the instrument for TPR/TPO/TPD and chemisorption analyses; (iv) it is equipped with two (C-SEM and Faraday) detectors, which allow selective and time-continuous monitoring of the composition of the gas phase. The software operates in a Windows environment and allows computerized operation of the instrument and subsequent analysis of the measured data.	KI 15010	12,86	5,73	0,55	6,58	12,86	100	100	https://www.ki.si/o-institutu/raziskovalna-infrastruktura/	3	2	3	4			5,00	100	P2-0150	Petar Djinović	100
104	Kemijski inštitut	5	P2-0150	Pintar Albin	11874	Ionski kromatograf za analizo anionov	2016	Ion chromatograph for analysis of anions in liquid samples	59.799	Programi, projekti ARRS, trg	Trajanje izvedbe analiz: 5-7 dni.	Sample turnaround time: 5-7 days.	Ionski kromatograf s prevodniškim detektorjem omogoča analizo anionov v tekočih vzorcih. Kromatograf je sklopljen z avtomatskim vzorčnikom, ki omogoča analizo do 148 vzorcev. Analiza lahko poteka izokratično - pri konstantni sestavi eluenta ali gradientno - s spreminjajočo sestavo eluenta. Instrument ima vgrajen supresor, kar omogoča analizo sledov v µg/l.	Ion chromatograph equipped with the conductivity detector enables the analysis of anions in liquid samples. The chromatograph is hyphenated with an automatic sampler which is capable to analyse up to 148 samples. Two types of analysis are available: isocratic analyses with the constant eluent composition, and gradient analyses with the varying eluent composition. The instrument has a built in suppressor which enables the analysis of traces (µg/l).	KI 15144	19,78	7,04	5,00	7,74	19,78	100	17	https://www.ki.si/o-institutu/raziskovalna-infrastruktura/	3	11	5	4				100	P2-0150	Špela Božič	100
104	Kemijski inštitut	5	P2-0150	Pintar Albin	11874	Sistem za določanje elektronskih lastnosti trdnih praškastih katalizatorjev (Metrohm Autolab, model PGSTAT 302N)	2017	System for determing electronic properties of solid powder catalysts - potentiostat (Metrohm Autolab, model PGSTAT 302N)	20.583	Programi, projekti ARRS, trg	Trajanje izvedbe analiz: 5-7 dni.	Sample turnaround time: 5-7 days.	Potenciostat/galvanostat (Metrohm Autolab, model PGSTAT 302N),opremljen z impedančnim modulom FRA32, omogoča določevanje elektronskih lastnosti katalizatorjev v različnih elektrolitih z naslednjimi metodami: ciklična voltametrija , impedančna spektroskopija in določanje gostote električnega toka na površini katalizatorja, pridobljenega z vzbujanjem katalizatorja z vidno ali UV svetlobo. Rezultati elektrokemičnih meritev nam omogočajo določiti hitrost migracije nosilcev nabojev in gostot električnega toka na površini testiranih katalizatorjih, kar nam omogoča podrobnejši vpogled v delovanje katalizatorjev, npr. v naprednih oksidacijskih procesih čiščenja voda s uporabo UV ali vidne svetlobe. Sistem za določanje elektronskih lastnosti je sestavljen iz potentiostata/galvanostata in tri-elektrodne elektrokemijske celice. Tri-elektrodna elektrokemijska celica je sestavljene iz števne elektrode (Pt elektroda), referenčne elektrode (Ag/AgCl elektroda) in delovne elektrode (steklena ogljikova elektroda).	The potentiostat/galvanostat (Metrohm Autolab, model PGSTAT 302N), equipped with the impedance module FRA32, allows us to determinate electronic properties of solid powder catalysts in different electrolytes with the following methods: cyclic voltammetry, impedance spectroscopy and determination of photocurrent density on the surface of catalysts obtained by exciting the catalyst with visible or UV light. The results of electrochemical measurements allow us to determine the migration rate of carrier charges and the current density on the surface of tested catalysts, which enables a more detailed insight into the operating mechanism of catalysts, for example in advanced oxidation processes for cleaning water with the use of UV or visible light. The system for determining the electronic properties consists of the potentiostat/galvanostat and a three-electrode electrochemical cell. The three-electrode electrochemical cell is made of counter electrode (Pt electrode), reference electrode (Ag / AgCl electrode), and working electrode (glassy carbon electrode).	KI 15336	14,79	6,05	1,00	7,74	14,79	100	0,03	https://www.ki.si/o-institutu/raziskovalna-infrastruktura/	3	7	1	4			2,00	100	P2-0150	Špela Božič	100
104	Kemijski inštitut	11	P1-0104	Pirc Katja	30762	Aparatura za merjenje molekularnih interakcij, Microscale Thermophoresis MST MonoLith NT.115, NanoTemper Technologies	2014	Measurements of molecular interactions, Microscale Thermophoresis MST MonoLith NT.115, NanoTemper Technologies	118.334	Programi, projekti ARRS in/ali tržni presežek	Oprema dostopna po predhoni rezervaciji. Rezervacija na spletni strani: http://www.molekulske-interakcije.si/en/reservations/6/mst-monolith-nt115	Equipment available by prior reservation on website: http://www.molekulske-interakcije.si/en/reservations/6/mst-monolith-nt115	Študije molekularnih interakcij.	Analyses of molecular interactions.	KI 13517, KI 13517/1	29,92	13,92	16,00	0,00	29,92	3	32	http://www.molekulske-interakcije.si/en/equipment/6/mst-monolith-nt115	3	1	7	9			5,00	0	114391: L 11 P1-0391 (Anderluh) 2016 in 111248: L 11 J7-7248 (Ravnikar NIB Podobnik) 2016		0
104	Kemijski inštitut	15	P1-0242	Plavec Janez	10082	DAVID - 800 MHz spektrometer, hladna sonda	2006/2014	DAVID 800 MHz NMR spectrometer	2.025.464	Paket 11,12	Na spletni strani NMR centra je vzpostavljen pregleden in uporaben rezervacijski sistem, preko katerega si lahko uporabniki rezervirajo termine za delo. Projekte, za katere bodo potekale NMR meritve, potrjuje Programski svet NMR centra. Največji uporabniki so raziskovalci s KI, IJS, UL FKKT, UL FFa, farmacevtskih podjetij Krka in Lek.	We have established transperent reservation system on the NMR centre web page, where our users can make the reservation of the time period for their work. Projects of NMR measurments are confirmed by Programm Council of the NMR centre. The largest users of 800 MHz NMR spectrometer are researchers from NIC, IJS, UL FCCT, UL FFa and pharmaceutic companies Krka and Lek.	800 MHz NMR spektrometer služi študijam molekul in sistemov, ki zahtevajo visoko ločljivost in občutljivost.	800 MHz NMR spectrometer is used for studies of molecules and systems that require high resolution and sensitivity.	KI 7781, KI7781/1, KI 7781/2, KI 7781/3	48,88	0,00	5,88	43,00	48,88	Delo poteka v skladu s programom dela NMR centra. NMR center sodeluje pri izvajanju več kot 70 domačih in tujih programov in projektov.	46	www.slonmr.si in www.ki.si	3	1	3	60	97		5,00	100% - 97% uporaba, 3% vzdrževanje in servis (ob 24-7 delavniku)	Delo poteka v skladu s programom dela NMR centra. NMR center sodeluje pri izvajanju več kot 70 domačih in tujih programov in projektov.			Delo poteka v skladu s programom dela NMR centra. NMR center sodeluje pri izvajanju več kot 70 domačih in tujih programov in projektov.			Delo poteka v skladu s programom dela NMR centra. NMR center sodeluje pri izvajanju več kot 70 domačih in tujih programov in projektov.			Delo poteka v skladu s programom dela NMR centra. NMR center sodeluje pri izvajanju več kot 70 domačih in tujih programov in projektov.
104	Kemijski inštitut	15	P1-0242	Plavec Janez	10082	MAGIC - 600 MHz spektrometer	2009/2018	MAGIC 600 MHz spectrometer	1.348.879	Drugi javni viri	Na spletni strani NMR centra je vzpostavljen pregleden in uporaben rezervacijski sistem, preko katerega si lahko uporabniki rezervirajo termine za delo. Projekte, za katere bodo potekale NMR meritve, potrjuje Programski svet NMR centra. Največji uporabniki so raziskovalci s KI, IJS, UL FKKT, UL FFa, farmacevtskih podjetij Krka in Lek.	We have established transperent reservation system on the NMR centre web page, where our users can make the reservation of the time period for their work. Projects of NMR measurments are confirmed by Programm Council of the NMR centre. The largest users of 800 MHz NMR spectrometer are researchers from NIC, IJS, UL FCCT, UL FFa and pharmaceutic companies Krka and Lek.	600 MHz specktromeetr omogoča merjenje trdnih vzorcev.	600 MHz spectrometer allows measurement of samples in the solid state.	KI 8484, KI 8484/1, KI 5279, KI5279/1, KI 5279/2, KI 5279/4	47,84	1,90	2,94	43,00	47,84	Delo poteka v skladu s programom dela NMR centra. NMR center sodeluje pri izvajanju več kot 70 domačih in tujih programov in projektov.	35	www.slonmr.si in www.ki.si	3	1	3	60		0,00	5,00	100% - 97% uporaba, 3% vzdrževanje in servis (ob 24-7 delavniku)	Delo poteka v skladu s programom dela NMR centra. NMR center sodeluje pri izvajanju več kot 70 domačih in tujih programov in projektov.			Delo poteka v skladu s programom dela NMR centra. NMR center sodeluje pri izvajanju več kot 70 domačih in tujih programov in projektov.			Delo poteka v skladu s programom dela NMR centra. NMR center sodeluje pri izvajanju več kot 70 domačih in tujih programov in projektov.			Delo poteka v skladu s programom dela NMR centra. NMR center sodeluje pri izvajanju več kot 70 domačih in tujih programov in projektov.
104	Kemijski inštitut	15	P1-0242	Plavec Janez	10082	ODIE - 300 MHz spektrometer	2006	ODIE - 300 MHz spectrometer	227.623	Drugi javni viri	Na spletni strani NMR centra je vzpostavljen pregleden in uporaben rezervacijski sistem, preko katerega si lahko uporabniki rezervirajo termine za delo. Projekte, za katere bodo potekale NMR meritve, potrjuje Programski svet NMR centra. Največji uporabniki so raziskovalci s KI, IJS, UL FKKT, UL FFa, farmacevtskih podjetij Krka in Lek.	We have established transperent reservation system on the NMR centre web page, where our users can make the reservation of the time period for their work. Projects of NMR measurments are confirmed by Programm Council of the NMR centre. The largest users of 800 MHz NMR spectrometer are researchers from NIC, IJS, UL FCCT, UL FFa and pharmaceutic companies Krka and Lek.	300 MHz NMR spektrometer služi študijam in določanju struktur molekul z molekulsko maso pod nekaj 1000 Da.	300 MHz NMR spectrometer is used in studies and strcuture determiantion of molecules with molecular weight below few 1000 Da.	KI 5278, KI 5278/1, KI 5278/2, KI 5278/3	45,94	0,00	2,94	43,00	45,94	Delo poteka v skladu s programom dela NMR centra. NMR center sodeluje pri izvajanju več kot 70 domačih in tujih programov in projektov.	100	www.slonmr.si in www.ki.si	3	1	3	60		0,00	5,00	100% - 97% uporaba, 3% vzdrževanje in servis (ob 24-7 delavniku)	Delo poteka v skladu s programom dela NMR centra. NMR center sodeluje pri izvajanju več kot 70 domačih in tujih programov in projektov.			Delo poteka v skladu s programom dela NMR centra. NMR center sodeluje pri izvajanju več kot 70 domačih in tujih programov in projektov.			Delo poteka v skladu s programom dela NMR centra. NMR center sodeluje pri izvajanju več kot 70 domačih in tujih programov in projektov.			Delo poteka v skladu s programom dela NMR centra. NMR center sodeluje pri izvajanju več kot 70 domačih in tujih programov in projektov.
104	Kemijski inštitut	10		Praprotnik Matej	19037	VRANA 15 - nadgradnja (27x računalnik)	2016	27 X compute node (Intel(R) Core(TM) i7-6700 CPU @ 3.40GHz; 16 GiB RAM; 25 X GM204 [GeForce GTX 980])	76.127	Programi, projekti ARRS	Oprema je dostopna vsem sodelavcem Laboratorija za molekularno modeliranje. Dostopnost za ostale uporabnike je mogoča po predhodnem dogovoru.	The equipment is available to all the coworkers from the Laboratory for Molecular Modeling. The accessibility of the equipment is also possible for other users with prior agreement.	Računalniško gručo VRANA uporabljamo za izvajanje simulacij na področju ved o življenju in materialov, pri čemer uporabljamo pristope molekularnega modeliranja. Z opremo tako večskalno modeliramo in simuliramo mehke in biološke snovi, razvijamo simulacijske algoritme za molekularne sisteme z odprtimi mejami in študiramo strukture in funkcije proteinov ter njihove interakcije.	The computer cluster VRANA is used for research in life and material sciences using molecular modeling approaches. With the equipment we perform multiscale modeling and simulation of soft and biological matter, we develop open boundary molecular simulation algorithms, and study structure and function of proteins and protein interactions.	KI 13780 , KI 13780/1	0,00	0,00	0,00	0,00	0,00	100	100	http://www.cmm.ki.si/vrana/	6	1	4				2,00	100		doc. dr. Matej Praprotnik	100
104	Kemijski inštitut	10		Praprotnik Matej	19037	VRANA 15 - nadgradnja (40xračunalnik)	2017	40 X compute node (Intel(R) Core(TM) i7-7700 CPU @ 3.60GHz; 16GiB RAM)	33.708	Programi, projekti ARRS	Oprema je dostopna vsem sodelavcem Laboratorija za molekularno modeliranje. Dostopnost za ostale uporabnike je mogoča po predhodnem dogovoru.	The equipment is available to all the coworkers from the Laboratory for Molecular Modeling. The accessibility of the equipment is also possible for other users with prior agreement.	Računalniško gručo VRANA uporabljamo za izvajanje simulacij na področju ved o življenju in materialov, pri čemer uporabljamo pristope molekularnega modeliranja. Z opremo tako večskalno modeliramo in simuliramo mehke in biološke snovi, razvijamo simulacijske algoritme za molekularne sisteme z odprtimi mejami in študiramo strukture in funkcije proteinov ter njihove interakcije.	The computer cluster VRANA is used for research in life and material sciences using molecular modeling approaches. With the equipment we perform multiscale modeling and simulation of soft and biological matter, we develop open boundary molecular simulation algorithms, and study structure and function of proteins and protein interactions.	KI 15616	9,91	9,91	0,00	0,00	9,91	100	100	http://www.cmm.ki.si/vrana/	6	1	4				5,00	100		doc. dr. Matej Praprotnik	100
104	Kemijski inštitut	7	P2-0145	Prosen Polona	17270	Diferenčni dinamični kalorimeter	2013	Differential Scanning calorimeter	57.732	Programi, projekti ARRS in/ali tržni presežek	Za merjenje na DSC je potrebno poklicati skrbnika instrumenta ali vodjo Laboratorija za polimerno kemijo in tehnologijo. Čas za izvedbo meritev običajno ni daljši od 1 tedna.	To perform measurements it is necessary to contact caretaker or head of Laboratory for Polymer Chemistry and Technology. Waiting time is usually not longer than one week.	DSC je instrument s katerim določamo termične spremembe v materialu. Te so lahko fizikalne (temperatura in entalpija taljenja, temperatura steklastega prehoda, toplotna kapaciteta) ali kemijske (entalpija reakcije).	DSC is instrument used to determine thermal changes in material. The changes can be physical (temperature and enthalpy of melting, glass transition temperature, heat capacity) or chemical (enthalpy of reaction).	KI 13476	22,11	0,00	1,18	14,14	15,32	59	71	https://www.ki.si/za-gospodarstvo/storitve/kemijska-analiza/termicna-analiza/termicna-karakterizacija-polimerov/	3	12	3				5,00	34	P2-0145	KI	10	L2-5571	KI	5					Zunanji naročnik	industrija	19
104	Kemijski inštitut	7	P1-0012	Stare Jernej	20393	Visoko zmogljiva rač gruča	2019	High performance computer cluster (HPC)	135.377	Programi, projekti ARRS in/ali tržni presežek; Paket 17	Oddaljen dostop preko SSH protokola in Client-Server integracijske sheme. Kontaktirati vodjo Ažmanovega računskega centra (marjana.novič@ki.si) ali skrbnika opreme (jernej.stare@ki.si). Dostop urejen v 15 dneh.	SSH remote access and Client-Server Integration Scheme. Send request to head of Ažman Computing Center (marjana.novic@ki.si) or responsible researcher (jernej.stare@ki.si). Access can be arranged in 15 days.	Izvajanje računalniških simulacij in numeričnih algoritmov v paralelnem okolju. Oprema je v prvi vrsti namenjena raziskavam s področja kemije in sorodnih ved, možna pa je tudi uporaba na drugih področjih znanosti ali v komercialne namene.	Computer simulations and numerical techniques in a highly parallelized environment. The preferred use of equipment is research in the field of chemistry and related disciplines, but can be extended to other fields of science or commercial applications.	KI 16292	9,60	0,00	7,00	2,60	9,60	0	4	https://www.ki.si/odseki/d01-teoreticni-odsek/azmanov-racunski-center/	6	1	4	14	72		2,00	95	P1-0012	sodelavci programa D01/L01 (vodja J. Mavri)	15	P1-0017	sodelavci programa D01/L03 (vodja M. Novič)	25	P1-0010	sodelavci programa D01/L14 (vodja F. Merzel)	20	P2-0152	sodelavci programa D13 (vodja B. Likozar)	20	P1-0002	sodelavci programa D01/L17 (vodja M. Praprotnik)	10	P4-0176	sodelavci programa D12 (vodja R. Jerala)	5
104	Kemijski inštitut	11	P1-0392	Šakanović Aleksandra	38479	Aparatura za merjenje molekulskih interakcij, Biacore X100	2016	Measurement of molecular interactions, Biacore X100	90.201	Paket 16	Raziskovalci, ki želijo opremo uporabljati, lahko rezervirajo aparaturo preko aplikacije na spletni strani in jo nato uporabljajo po začetnem uvajanju samostojno.	Researchers who want to use the equipment can reserve the appliance through the application on the web site and then use it after the initial introduction independently.	Oprema je namenjena študiji molekulskih interakcij. Opremo uporabljajo raziskovalci z D11 in drugih odsekov na KI, kot tudi zunanji uporabniki po predhodnem dogovoru.	The eequipment is being used by the researchers from D11 and other deparments from NIC and other researchers from different institutes or University.	KI 15130	10,61	10,61	0,00	0,00	10,61	12	40	https://www.ki.si/index.php?id=704	4	5	2				5,00	50	P1-0392	Aleksandra Šakanović	100
104	Kemijski inštitut	4	P1-0034	Šelih Vid Simon	23492	Elementni masni spektrometer z lasersko ablacijo	2006	Elemental Mass Spectrometer with Laser Ablation Unit (LA-ICP-MS)	202.142	Paket 12	Sistem LA-ICP-MS je dostopen neomejeno, razen v času, ko je že zaseden. Zunanji naročniki plačajo ceno instrumentalne ure z ali brez operaterja. Cena instrumentalne ure je izračunana na podlagi cene sistema, tekočih stroškov, servisiranja in tekočih stroškov. Ura operaterja je izračunana po klasifikaciji ARRS. Nadaljne informacije so dostopne na lokaciji sistema.	The hyphenated system LA-ICP-MS in accessible unlimited, except for the time, when it is already in use. The external users pay the price per hour, with or without the operator. Price (per hour) is based on the value of the system, running costs, service costs and consumable costs. The price of the operator is calculated according to the ARRS classification. Futher information available on site.	Sklopljeni analizni sistem LA-ICP-MS je sestavljen iz dveh komponent in sicer iz enote za lasersko ablacijo (LA), namenjeno za direktno mikrovzorčenje trdnih materialov s pomočjo laserskega žarka, in masnega spektrometra z ionizacijo v sklopljeni plazmi (ICP-MS), ki služi za detekcijo praktično vseh elementov periodnega sistema. ICP-MS enoto se lahko uporablja tudi ločeno za elementno analitiko različnih raztopin. LA-ICP-MS je sodobna oprema namenjena za površinsko sondiranje (vzdolžno in globinsko / profiliranje) in hkratno določevanje elementov v sledovih in ultrasledovih ter je uporabna na mnogih področjih kot so razvoj novih materialov, farmacija, medicina, biologija, arheologija, forenzika, geologija itd.	The hyphenated analytical LA-ICP-MS system consists of two components: a laser ablation unit (LA) for direct microsampling of solid materials, and an inductively coupled plasma mass spectrometer (ICP-MS) for the detection of practicaly all elements of the periodic table. The ICP-MS unit can also be separately used for elemental analysis of various solutions. LA-ICP-MS is an advanced instrument used for surface and depth microprofiling (mapping) of solid materials for trace and ultratrace element analysis and can be applied in different fields, such as material science R&D, farmaceutics, medicine, biology, archeology, forensics, geology, etc.	KI 8225, KI 8070, KI 8070/1	40,18	0,00	15,00	25,18	40,18	70	33	https://www.ki.si/departments/d04-department-of-analytical-chemistry/equipment/	3	2	3	4	90		5,00	70	P1-0034	Johannes T van Elteren, Bojan Budič, Vid Simon Šelih, Martin Šala	40	L1-4276	Johannes T van Elteren, Vid Simon Šelih, Martin Šala, Bojan Budič	15	J1-4029	Johannes T van Elteren, Vid Simon Šelih	15
104	Kemijski inštitut	4	P1-0034	Šelih Vid Simon	23492	Elementni masni spektrometer z ionizacijo v induktivno sklopljeni plazmi (Agilent, ICP-MS 7900x) + Instrument za lasersko ablacijo (Photon Machines, Analyte G2)	2014	Inductively coupled plasma elemental mass spectrometer (Agilent ICP-MS 7900x) + Laser Ablation instrument (Photon Machines, Analyte G2)	282.365	Programi, projekti ARRS in/ali tržni presežek	Po dogovoru s skrbnikom (Vid Simon Šelih)	Upon agreement with a responsible person (Vid Simon Šelih)	Analize sledov elementov, vzorčenje in analiza trdnih vzorcev, površinsko elementno oslikovanje	Trace elemental analysis, solid sample analysis, elemental imaging	KI 13514, KI 13514/1, KI 13515	110,32	33,22	28,00	49,10	110,32	100	100	https://www.ki.si/departments/d04-department-of-analytical-chemistry/equipment/	3	2	3	4			5,00	100	P1-0034	Laboratorij za analizno kemijo in FKKT (UL)	100
104	Kemijski inštitut	13	P2-0150	Švigelj Tomaž	38473	Naprava za elektrofiziološke meritve, Orbit mini, Nanion Technologies	2015	Instrument for electrophysiological measurements, Orbit mini, Nanion Technologies	22.255	Programi, projekti ARRS, trg	Kontakt za rezervacijo opreme: tomaz.svigelj@ki.si. Minimalni cas rezervacije je en dan. Rezervacija naj bo sporocena nekaj dni vnaprej.	Contact for reservation: tomaz.svigelj@ki.si. Minimum period for reservation is one day. Reservation should be reported couple of day in advance.	Naprava je namenjena za merjenje karakteristike por. Naredimo umetni lipidni dvosloj in dodamo protein, ki tvori pore. Apliciramo napetost in merimo spremembe v toku.	Purpose of this equipment is to measure pore characteristics. We prepare an artificial lipid bilayer and add a pore forming protein. Than we apply voltage and measure changes in the current.	KI 14346	27,62	2,62	25,00	0,00	27,62	35	35	https://www.nanion.de/en/products/orbit-mini.html	3	12	1	4			5,00	0	114391: L 11 P1-0391 (Anderluh) 2016 in 111248: L 11 J7-7248 (Ravnikar NIB Podobnik) 2016		0
104	Kemijski inštitut	11	P1-0391	Tomšič Tea	21684	Sistem za tekočinsko kromatografijo ultra visoke ločljivosti (UPLC) Waters Acquitiy H-Class Bio	2012	Waters Acquity H-Class Bio UPLC System	127.116	Programi, projekti ARRS in/ali tržni presežek	Oprema se uporablja za analize na oddelku L-11. Uporaba za zunanje partnerje je možna ob dogovoru, kjer analize izvedejo zaposleni na L-11, ki so ustrezno izobraženi za uporabo aparature.	Equipment is used for analytics in Laboratory L-11. The use for external partners is possible, under the conditions, where our trained staff performs analysis.	Oprema je namejnena za analitiko proteinov in peptidov.	The equipment is used for protein and peptide analytics.	KI 11756	18,98	0,00	11,76	6,00	17,76	40	3	https://www.ki.si/odseki/d11-odsek-za-molekularno-biologijo-in-nanobiotehnologijo/podrocja-dejavnosti/	4	6	3	4	-	0,00	5,00	0			0
104	Kemijski inštitut	9	P1-0021	Zabukovec Logar Nataša	14120	Rentgenski praškovni difraktometer za visokotemperaturne meritve	2008	High-Temperature X-Ray Powder Diffractometer	322.741	Paket 13	Meritve kadarkoli (24 ur na dan, 365 dni v letu) po predhodnem dogovoru.	Measurements available during 24 hours, 365 days a year at any time, after prelimenary agreement.	Meritve praškovnih difraktogramov pri temperaturah od sobne do 1200 st C (sledenje faznih sprememb in kristaliničnosti vzorcev v odvisnosti od temperature)	Measurements of powder X-Ray diffractograms in the temperature interval from the room temperature up to 1200 degrees Celsius (to follow phase changes and crystallinity of samples as a function of temperature).	KI 9664, KI 9664/1, KI 9664/2	49,37	2,76	6,33	40,28	49,37	95	78	https://www.ki.si/odseki/d09-odsek-za-anorgansko-kemijo-in-tehnologijo/oprema/	3	8	1	4	82	0,00	5,00	80	P1-0021	Nataša Zabukovec Logar	40	P2-0393	Miran Gaberšček	40
104	Kemijski inštitut	9	P1-0021	Zabukovec Logar Nataša	14120	Analizator za paro, gravimetrični, adsorpcijski	2011	Analyzer for steam, gravimetric, adsorption	145.273	Programi, projekti ARRS in/ali tržni presežek	Meritve na voljo vse delovne dni po predhodnem dogovoru.	Measurements available on all the working days after prelimenary agreement.	Gravimetrični sorpcijski analizator za vodo (IGA-100) je namenjen meritvam adsorpcije/desorpcije vode par v tlačnem območju od 10-7 do 1 bar z gravimetrično metodo. Meritve se lahko izvajajo v širokem temperaturnem območju (20 – 500 oC), možne pa so tudi meritve pri nižjih temperaturah (77 K). Namen nakupa je bil pridobiti aparaturo za testiranje sorpcijskih kapacitet za vodo pri različnih pogojih v novih anorganskih in kovinsko-organskih poroznih materialih ter drugih nanostrukturnih materialih v okviru raziskovalnega projekta Napredni materiali za shranjevanje toplotne energije (2010-2013). Študije sorpcijskih kapacitet so nujno potrebne za oceno možnosti uporabe preiskovanih materialov za shranjevanje toplote za daljše obdobje brez izgub (npr. shranjevanje sončne toplote v sončnih kolektorjih pridobljene v toplejših mesecih za uporabo le-te v zimskem času). Nova aparatura nam omogoča efektivnejši razvoj novih materialov z izboljšanimi sorpcijskimi lastnostmi v primerjavi z dosedaj znanimi adsorbenti, pri katerih je gostota shranjene energije premajhna za širšo uporabo.	Gravimetric sorption analyzer for water (IGA-100) is designed to measure the adsorption / desorption of water in porous solids in the pressure range from 10-7 to 1 bar by the gravimetric method. Measurements can be made over a wide temperature range (20 - 500 oC), and also at low temperatures (77 K). The purpose of the purchase was to acquire the apparatus for testing sorption capacity for water at various conditions of new inorganic and metal-organic porous materials and other nanostructured materials in a research project Advanced materials for thermal energy storage (2010-2013). Sorption capacity studies are necessary to evaluate the use of test materials to store heat for long periods without loss (eg solar heat storage in solar thermal collectors produced in the warmer months to use it in the winter). The new apparatus allows the most effective development of new materials with improved sorption properties compared to previously known adsorbents, where the density of the stored energy is too low for wider use.	KI 11660	48,00	0,00	5,50	42,50	48,00	98	100	https://www.ki.si/odseki/d09-odsek-za-anorgansko-kemijo-in-tehnologijo/oprema/	3	7	2	4	-	0,00	5,00	10	P1-0021	Nataša Zabukovec Logar	10
104	Kemijski inštitut	7	P1-0021	Zabukovec Logar Nataša	14120	Plinski adsorpcijski analizator Quantachrome IQ3	2019	Analyzer for gas adsorption Quantachrome	94.196	Programi, projekti ARRS in/ali tržni presežek	Meritve na voljo vse delovne dni po predhodnem dogovoru.	Measurements available on all the working days after prelimenary agreement.	Plinski adsorpcijski analizator je nepogrešljivo orodje za karakterizacijo in razvoj novih poroznih materialov. Analizator Quantachrome IQ3 je popolnoma avtomatizirana aparatura primerna za natančno določevanje teksturnih lastnosti materialov, kot sta velikost in oblika por v območju od ultramikropor (od 0.4 nm) do mezopor (do 330 nm), specifična površina in porazdelitev por. Naštete lastnosti so zelo pomembne, ker določajo in pogojujeo vrednost ter uporabnost različnih materialov, npr. keramike, pigmentov, premazov, heterogenih katalizatorjev, cementov, polimerov, adsorbentov in drugih trdnih materialov. Sistem omogoča hkratno analizo treh vzorcev z uporabo različnih adsorbatov (argon, dušik, ogljikov dioksid, kripon, kisik) z manometrično metodo v tlačnem območju od visokega vakuuma (od 1x10-7 torr) do sobnih pogojev (750 torr, oz. 1 bar) in temperaturnem območju od 77K do sobne temperature. Sistem je opremljen z integrirano enoto za hkratno degaziranje 4 vzorcev do 450 °C z namenom predhodne priprave.	Gas sorption analyzer is basic tool for characterization and development of new porous materials. Analyzer Quantachrome IQ3 is fully automated system suitable for accurate determination of texturalproperties of materials, such as size and shape of the pores within the ultramicropore and wide mesopore region (0.4 - 330 nm), specific surface area and pore size distribution. These properties are very important, since they govern the application value of investigated materials, e.g. ceramics, dyes, coatings, heterogenous catalysts, cements, polymers, adsorbents, etc. System enables simultaneous analysis of three samples using different adsobates (argon, nitrogen, carbon dioxide, kripton, oxygen) with manometric method at pressure range from ultra-high vacuum (from 1.10-7 torr) up to ambient pressure (750 torr or 1 bar) and temperature rtange from 77K to room temperature. System is equipped with integrated unit for simultaneous degassing of four samples up to 450 °C for the purposes of pre-measuement sample preparation.	KI 16292	48,00	0,00	5,50	42,50	48,00	/	100	https://www.ki.si/odseki/d09-odsek-za-anorgansko-kemijo-in-tehnologijo/oprema/	3	7	2	4	192	0,00	5,00	0	P1-0021	Nataša Zabukovec Logar	0
104	Kemijski inštitut	7	P2-0145	Žagar Ema	12318	Laserski fotometer za statične in dinamične meritve sipanja svetlobe za povezavo s tekočinsko kromatografijo	2007	Static and Dynamic Light Scattering Device for Light Scattering Measurements in Combination with Liquid Chromatography	158.134	Paket 13	kontaktna oseba: dr. Ema Žagar (tel. št.: 01-4760203); / cena analize: se obračunava po efektivnih delovnih urah	Contact person: dr. Ema Žagar / Price analysis: is charged at the actual working hours	Določanje: / absolutnih povprečij molskih mas polimerov / porazdelitvi molskih mas (polidisperznost) polimerov / povprečno velikost makromolekul (povprečen radij sukanja) / kvaliteta izbranega topila (drugi virialni koeficient) / konformacija makromolekul v raztopini / interakcije različnih polimerov v raztopini / preferenčna solvatacija polimerov v večkomponentnih topilih / heterogenosti kemijske sestave polimerov	Determination of: / Absolute molar mass averages of polymers / Molar mass distribution (polydispersity) of polymers / Average macromolecular size (average radius of gyration) / Solvent quality (second virial coefficient) / Macromolecular conformation in solution / Interactions of polymers in solutions / Polymer preferential solvatation in multicomponent solvents / Heterogeneity of polymer chemical composition	KI 8682, KI 8682/1, KI 8683	34,19	0,00	5,88	28,31	34,19	100	100	https://www.ki.si/odseki/d07-odsek-za-polimerno-kemijo-in-tehnologijo/l07equipment/	4	4	1	4	86	15,50	5,00	100	P2-0145	KI, industrija, EU projekti	50	P2.-0145, POLYNSPIRE, - ARRS J2-9214, - ARRS J4-8225, J3-9255	Ema Žagar	50	J2-9214	KI	0	J4-8225	KI	0	J3-9255	MF	0
104	Kemijski inštitut	7	P2-0145	Žagar Ema	12318	Pretočni sistem za ločevanje makromolekul ali delcev po velikosti z uporabo asimetričnega prečnega pretoka kot zunanjega polja (Asimetric Flow - Field Flow Fractionation, AFFF)	2010	Asimetric Flow - Field Flow Fractionation, AFFFF	126.046	Paket 14	kontaktna oseba: dr. Ema Žagar (tel. št.: 01-4760203); / cena analize: se obračunava po efektivnih delovnih urah	Contact person: dr. Ema Žagar / Price analysis: is charged at the actual working hours	Določanje: / absolutnih povprečij molskih mas polimerov / porazdelitvi molskih mas (polidisperznost) polimerov / povprečno velikost makromolekul (povprečen radij sukanja)	Determination of: / Absolute molar mass averages of polymers / Molar mass distribution (polydispersity) of polymers / Average macromolecular size (average radius of gyration)	KI 10531, KI 10531/1	34,19	0,00	5,88	28,31	34,19	93	100	https://www.ki.si/odseki/d07-odsek-za-polimerno-kemijo-in-tehnologijo/l07equipment/	3	11	5	4	100	15,50	5,00	60	P2-0145	KI, industrija, EU projekti	38	P2.-0145, POLYNSPIRE, - ARRS J2-9214, - ARRS J4-8225, J3-9255	Ema Žagar	22
104	Kemijski inštitut	7	P2-0145	Žagar Ema	12318	Laserski fotometer	2010	Laser photometer	121.638	Programi, projekti ARRS in/ali tržni presežek	kontaktna oseba: dr. Ema Žagar (tel. št.: 01-4760203); / cena analize: se obračunava po efektivnih delovnih urah	Contact person: dr. Ema Žagar / Price analysis: is charged at the actual working hours	Laserski fotometer je detektor, ki meri sipanje svetlobe raztopin makromolekul in omogoča določitev povprečij in porazdelitev molskih mas polimerov ter konformacije makromolekul v raztopini. Uporablja se v kombinaciji z AFFF pretočnim sistemom frakcioniranja.	Laser photometer, a detector that measures the light scattering of solutions of macromolecules and to determine averages and molecular weight distribution of polymers and conformation of macromolecules in solution. Used in combination with AFFF flow fractionation system.	KI 10628	34,19	0,00	5,88	28,31	34,19	100	100	https://www.ki.si/odseki/d07-odsek-za-polimerno-kemijo-in-tehnologijo/l07equipment/	4	4	1	4		15,50	5,00	100	P2-0145	KI, industrija, EU projekti	50	P2.-0145, POLYNSPIRE, - ARRS J2-9214, - ARRS J4-8225, J3-9255	Ema Žagar	50	J2-9214	KI	0
105	Nacionalni inštitut za biologijo	0105-003		Magda Tušek Žnidarič	9864	Presevni elektronski mikroskop (Philips CM100)	2000	Transmission electron microscope (Philips CM100)	106.446,00	Ostalo (Phare)	Oprema je vključena v IP NIB. Za uporabo opreme je potrebno kontaktirati vodjo IC Planta (http://www.nib.si/infrastruktura/infrastrukturni-center-planta). Čakalna doba za uporabo opreme je do 1 mesec.	The equipment is a part of Infrastructural program NIB. For the access of the equipment contact the Head of IC Planta (http://www.nib.si/eng/index.php/infrastructure/infrastructural-centre-planta). Waiting time for the access of the equipment is up to 1 month.	TEM Philips CM 100 se uporablja za analize celične ultrastrukture. Za raziskave bioloških vzorcev se uporabljata v glavnem dve metodi. Metoda negativnega kontrastiranja je primerna za opazovanje delcev v suspenziji, kot so virusi, bakterije, makromolekule (proteini, nukleinske kisline, liposomi). Druga metoda omogoča opazovanje rastlinskih, živalskih in človeških tkiv na nanometrskem nivoju, to je na nivoju ultrastrukture. S TEM Philips CM 100 se izvajajo analize strukture in imunolokalizacija v različnih bioloških vzorcih.	TEM Philips CM 100 is used to observe samples on the ultrastructure level. Regarding biological samples two methods are used for sample preparation. The negative staining method is suitable for observing particles in a solution e. g. viruses, bacteria, macromolecules (proteins, nucleic acids, liposomes). A second method enables visualization of plant, animal and human tissues on the nanometre scale. TEM Philips CM 100 is used for analyses of structure and immunolocalization in different biological samples.	2381	6,39	0,00	12,88	11,97	24,84	98,00	100,00	http://www.nib.si/infrastruktura/infrastrukturni-center-planta	3	5	3	66	/	27,22	5	100	P4-0165	Biotehnologija in sistemska biologija rastlin	23	P1-0140	Proteoliza in njena regulacija	17	J4-9299	Mehanizmi adhezije bakterij Campylobacter kot tarča za zmanjšanje antibiotske odpornosti	10	P1-0184	Integrativna zoologija in speleobiologija	7	C3330-16-529005	F4F - Funkcionalna živila prihodnosti	7	8 drugih uporabnikov		37
105	Nacionalni inštitut za biologijo	0105-003		David Dobnik	29616	Konfokalni stereomikroskop (Leica TCS LSI)	2014	Confocal stereomicroscope (Leica TCS LSI)	212.786,00	Projekti,programi ARRS	Oprema je vključena v IP NIB. Za uporabo opreme je potrebno kontaktirati vodjo IC Planta (http://www.nib.si/infrastruktura/infrastrukturni-center-planta). Čakalna doba za uporabo opreme je do 1 mesec.	The equipment is a part of Infrastructural program NIB. For the access of the equipment contact the Head of IC Planta (http://www.nib.si/eng/index.php/infrastructure/infrastructural-centre-planta). Waiting time for the access of the equipment is up to 1 month.	Konfokalni stereomikroskop (Leica TCS LSI) omogoča neinvazivno opazovanje fluorescence v vzorcih. Posebnost tega mikroskopa je širok spekter povečav, saj omogoča povečave od 0,7x (vidno polje velikosti 16 mm) vse do 20x. Zaradi tako širokega obsega povečav je mogoče opazovanje tako večjih objektov kot tudi posameznih celic. Stereomikroskop omogoča tudi precejšnjo delovno razdaljo, kar pomeni da lahko pod objektiv postavimo tudi večje objekte (na primer rastline v lončkih).	Confocal stereomicroscope (Leica TCS LSI) enables non-invasive observation of the fluorescence in the samples. The speciality of the Confocal stereomicroscope (Leica TCS LSI) is broad spectrum of magnifications from 0.7x (16 mm field of view) to 20x. Therefore larger object as well as single cells could be investigated. Stereomicroscope has long working distance what enables investigation of big objects (e.g. plants in pots).	6751	43,89	23,81	12,81	11,91	48,52	90,00	84,00	http://www.nib.si/infrastruktura/infrastrukturni-center-planta	3	4	1	66	/	27,22	5	100	P1-0245	Ekotoksiologija, toksikološka genomika in karcinogeneza	58	P4-0165	Biotehnologija in sistemska biologija rastlin	42
105	Nacionalni inštitut za biologijo	0105-003		Dejan Štebih	24281	Aparatura za PCR v realnem času (ABI 7900) (Oprema za razvoj diagnostike in raziskave bakterij, virusov, gliv in gensko spremenjenih organizmov)	2002	Real-time PCR (ABI 7900)	96.041,00	Paket 11	Oprema je odpisana in ni več v uporabi.	The equipment is not in use any more.	/	/	2683	/	/	/	/	/	/	100,00	/	4	6	2	4, 35	218	/	5	/
105	Nacionalni inštitut za biologijo	0105-003		Dejan Štebih	24281	Aparatura za PCR v realnem času (ABI 7900HT Fast) (Sistem za pomnoževanje nukleinskih kislin)	2007	Real-time PCR (ABI 7900HT Fast)	73.509,55	Paket 13	Oprema je vključena v IP NIB. Za uporabo opreme je potrebno kontaktirati vodjo IC Planta (http://www.nib.si/infrastruktura/infrastrukturni-center-planta). Čakalna doba za uporabo opreme je do 1 mesec.	The equipment is a part of Infrastructural program NIB. For the access of the equipment contact the Head of IC Planta (http://www.nib.si/eng/index.php/infrastructure/infrastructural-centre-planta). Waiting time for the access of the equipment is up to 1 month.	Z navedeno opremo je možno pomnoževanje nukleinskih kislin in njihova kvantifikacijia.	The equipment is used for amplification and quantification of nucleic acids.	4712	9,21	8,65	4,65	4,33	17,63	90,00	100,00	http://www.nib.si/infrastruktura/infrastrukturni-center-planta	4	6	2	4, 35	96	19,20	5	100	P4-0165	Biotehnologija in sistemska biologija rastlin	41	19-01429	GSO analize za Norveški veterinarski inštitut	23		Določanje gensko spremenjenih organizmov	14	NIB-PT-2019	Proficiency Testing Schame	9	2550-18-310008	Analiziranje in testiranje odvzetih vzorcev, razvoj analitičnih in testnih metod ter druge naloge, povezane s kontrolo določanja gensko spremenjenih organizmov	9	C2337-19-000017	Pogodba o izvajanju in financiranju strokovnih nalog s področja zdravstvenega varstva rastlin	5
105	Nacionalni inštitut za biologijo	0105-003		Dejan Štebih	24281	Aparatura za PCR v realnem času (ABI QuantStudio7)	2018	Real-time PCR (ABI QuantStudio7)	53.811,00	Projekti,programi ARRS	Oprema je vključena v IP NIB. Za uporabo opreme je potrebno kontaktirati vodjo IC Planta (http://www.nib.si/infrastruktura/infrastrukturni-center-planta). Čakalna doba za uporabo opreme je do 1 mesec.	The equipment is a part of Infrastructural program NIB. For the access of the equipment contact the Head of IC Planta (http://www.nib.si/eng/index.php/infrastructure/infrastructural-centre-planta). Waiting time for the access of the equipment is up to 1 month.	Z navedeno opremo je možno pomnoževanje nukleinskih kislin in njihova kvantifikacijia.	The equipment is used for amplification and quantification of nucleic acids.	7148	6,75	6,33	3,41	3,17	12,90	79,00	18,00	http://www.nib.si/infrastruktura/infrastrukturni-center-planta	4	6	2	4, 35	/	19,20	5	100	C3330-18-252004	Indie - Biotehnološka proizvodnja trajnostnega indola	40	GA 773139	Valitest - Validacija diagnostičnih testov za varstvo rastlin	19	P4-0165	Biotehnologija in sistemska biologija rastlin	17	496-2012	Izvajanje raziskav, izobraževanj in razvoja metod na področju molekularne biologije za podjetje BiaSeparations	15	MR Arijana Filipić		4	2 druga uporabnika		4
105	Nacionalni inštitut za biologijo	0105-003		Dejan Štebih	24281	Aparatura za PCR v realnem času (Roche Light Cycler 480)	2008	Real-time PCR instrument (Roche Light Cycler 480)	55.524,42	Ostalo (Transition Facility)	Oprema je vključena v IP NIB. Za uporabo opreme je potrebno kontaktirati vodjo IC Planta (http://www.nib.si/infrastruktura/infrastrukturni-center-planta). Čakalna doba za uporabo opreme je do 1 mesec.	The equipment is a part of Infrastructural program NIB. For the access of the equipment contact the Head of IC Planta (http://www.nib.si/eng/index.php/infrastructure/infrastructural-centre-planta). Waiting time for the access of the equipment is up to 1 month.	Z navedeno opremo je možno pomnoževanje nukleinskih kislin in njihova kvantifikacijia.	The equipment is used for amplification and quantification of nucleic acids.	4928	6,96	6,53	3,52	3,27	13,31	56,00	100,00	http://www.nib.si/infrastruktura/infrastrukturni-center-planta	4	6	2	4, 35	/	19,20	5	74	C3330-17-500095	EnViRoS - Priložnosti okolju prijazno vinogradništvo: optimizacija namakanja in vpeljava novih podalg in genotipov vinske trte	34	19-01429	GSO analize za Norveški veterinarski inštitut	23	P4-0165	Biotehnologija in sistemska biologija rastlin	11	2550-18-310008	Analiziranje in testiranje odvzetih vzorcev, razvoj analitičnih in testnih metod ter druge naloge, povezane s kontrolo določanja gensko spremenjenih organizmov	6
105	Nacionalni inštitut za biologijo	0105-003		Dejan Štebih	24281	Prenosna aparatura za PCR v realnem času (Cepheid Smart Cycler) (Sistem za pomnoževanje nukleinskih kislin)	2007	Portable real-time PCR (Cepheid Smart Cycler)	36.091,27	Paket 13	Oprema ni v uporabi.	The equipment is not in use.	/	/	4715	4,25	4,25	2,28	2,12	8,65	/	100,00	http://www.nib.si/infrastruktura/infrastrukturni-center-planta	4	6	2	4, 35	96	19,20	5	/
105	Nacionalni inštitut za biologijo	0105-003		Dejan Štebih	24281	Avtomatizirana aparatura za kapljični digitalni PCR (Biorad QX200) (Sistem za avtomatizirano pripravo in analizo kapljične digitalne verižne reakcije s polimerazo)	2015	Automated droplet digital PCR instrument (Biorad QX200)	138.713,00	Paket 16	Oprema je vključena v IP NIB. Za uporabo opreme je potrebno kontaktirati vodjo IC Planta (http://www.nib.si/infrastruktura/infrastrukturni-center-planta). Čakalna doba za uporabo opreme je do 1 mesec.	The equipment is a part of Infrastructural program NIB. For the access of the equipment contact the Head of IC Planta (http://www.nib.si/eng/index.php/infrastructure/infrastructural-centre-planta). Waiting time for the access of the equipment is up to 1 month.	Navedena oprema omogoča avtomatizirano pripravo in analizo nukleinskih kislin v različnih vzorcih s kapljično digitalno verižno reakcijo s polimerazo (ddPCR).	The equipment enables droplet digital PCR (ddPCR). It enables also absolute quantification of nucleic acids.	6891	9,96	8,88	2,82	2,43	14,13	95,00	62,00	http://www.nib.si/infrastruktura/infrastrukturni-center-planta	4	6	2	4, 35	17	19,20	5	100	496-2012	Izvajanje raziskav, izobraževanj in razvoja metod na področju molekularne biologije za podjetje BiaSeparations	59	C3330-18-252004	Indie - Biotehnološka proizvodnja trajnostnega indola	17	C3330-18-252003	Susphire - Trajnostna proizvodnja feromonov za zaščito pred žuželkami v kmetijstvu	14	okvara		3	popravilo		3	preverjanje		3
105	Nacionalni inštitut za biologijo	0105-003		Dejan Štebih	24281	Robot za pipetiranje (PerkinElmer MultiProbe II) (Robot za normalizacijo koncentracije in PCR nastavitev )	2005	Robot for pipeting (PerkinElmer MultiProbe II)	84.206,29	Paket 12	Oprema je odpisana in ni več v uporabi.	The equipment is not in use any more.	/	/	4545	/	/	/	/	/	/	100,00	/	klasifikacija ni mogoča	klasifikacija ni mogoča	klasifikacija ni mogoča	4, 35	188	/	5	/
105	Nacionalni inštitut za biologijo	0105-003		Dejan Štebih	24281	Robot za pipetiranje (Hamilton Microlab STARlet)	2016	Robot for pipeting (Hamilton Microlab STARlet)	78.400,00	Drugi javni viri	Oprema je vključena v IP NIB. Za uporabo opreme je potrebno kontaktirati vodjo IC Planta (http://www.nib.si/infrastruktura/infrastrukturni-center-planta). Čakalna doba za uporabo opreme je do 1 mesec.	The equipment is a part of Infrastructural program NIB. For the access of the equipment contact the Head of IC Planta (http://www.nib.si/eng/index.php/infrastructure/infrastructural-centre-planta). Waiting time for the access of the equipment is up to 1 month.	Robot se uporablja za pripravo vzorcev in reagentov ter nastavitev PCR reakcij.	Pipetting robot can be used for sample and reagent preparation and PCR reaction setup.	6954	12,89	9,57	5,15	4,79	19,50	100,00	50,00	http://www.nib.si/infrastruktura/infrastrukturni-center-planta	klasifikacija ni mogoča	klasifikacija ni mogoča	klasifikacija ni mogoča	4, 35	188	19,20	5	100	P4-0165	Biotehnologija in sistemska biologija rastlin	27	C3330-18-252003	Susphire - Trajnostna proizvodnja feromonov za zaščito pred žuželkami v kmetijstvu	20	okvara		47	popravilo		7
105	Nacionalni inštitut za biologijo	0105-003		Aleš Blatnik	18343	Komore za gojenje rastlin in tkivnih kultur (Kambič)	2001	Growth chambers for plant and tissue culture breeding (Kambič)	144.422,72	Drugi javni viri	Oprema je vključena v IP NIB. Za uporabo opreme je potrebno kontaktirati vodjo IC Planta (http://www.nib.si/infrastruktura/infrastrukturni-center-planta). Čakalna doba za uporabo opreme je do 3 mesece.	The equipment is a part of Infrastructural program NIB. For the access of the equipment contact the Head of IC Planta (http://www.nib.si/eng/index.php/infrastructure/infrastructural-centre-planta). Waiting time for the access of the equipment is up to 3 months.	Komore za gojenje rastlin in tkivnih kultur omogočajo gojenje rastlin v kontroliranih pogojih temperature, svetlobe in vlage. Ena komora je namenjena gojenju rastlin v zemlji, dve komori pa sta namenjeni gojenju rastlinskih tkivnih kultur.	Growth chambers for plant and tissue culture breeding enable breeding of plants under controlled temperature, light and humidity conditions. One growth chamber is designed for breeding plants in soil and two growth chambers are designed for breeding plant tissue cultures.	5064	18,04	16,93	9,11	8,47	34,51	100,00	100,00	http://www.nib.si/infrastruktura/infrastrukturni-center-planta	2	1	klasifikacija ni mogoča	60	/	16,51	5	98	P4-0165	Biotehnologija in sistemska biologija rastlin	36	J4-7636	Prostorsko časovna analiza hipersenzitivnega odziva krompirja na krompirjev virus Y	40	C2337-19-000017	Pogodba o izvajanju in financiranju strokovnih nalog s področja zdravstvenega varstva rastlin	19		Vaje pri predmetu Izbrana poglavja rastlinske fiziologije in biotehnologije na Študijskem programu I. stopnje Vinogradništvo in vinarstvo	2
105	Nacionalni inštitut za biologijo	0105-003		Aleš Blatnik	18343	Komore za ločeno gojenje rastlin (Kambič)	2009, 2012	Plant growth chambers for separate breeding (Kambič)	44.833,00	Programi, projekti ARRS	Oprema je vključena v IP NIB. Za uporabo opreme je potrebno kontaktirati vodjo IC Planta (http://www.nib.si/infrastruktura/infrastrukturni-center-planta). Čakalna doba za uporabo opreme je do 3 mesece.	The equipment is a part of Infrastructural program NIB. For the access of the equipment contact the Head of IC Planta (http://www.nib.si/eng/index.php/infrastructure/infrastructural-centre-planta). Waiting time for the access of the equipment is up to 3 months.	Komore za ločeno gojenje rastlin (Kambič) sestavljajo 4 ločene samostoječe komore, ki omogočajo gojenje rastlin v zemlji v kontroliranih pogojih temperature, svetlobe in vlage.	Plant growth chambers for separate breeding (Kambič) consist of 4 separate self-standing chambers that provide for breeding of plants in soil under controlled temperature, light and humidity conditions.	5903 in 6348	8,55	8,03	4,32	4,02	16,37	100,00	100,00	http://www.nib.si/infrastruktura/infrastrukturni-center-planta	2	1	klasifikacija ni mogoča	60	/	16,51	5	100	J4-7636	Prostorsko časovna analiza hipersenzitivnega odziva krompirja na krompirjev virus Y	67	C2337-19-000017	Pogodba o izvajanju in financiranju strokovnih nalog s področja zdravstvenega varstva rastlin	33
105	Nacionalni inštitut za biologijo	0105-003		Aleš Blatnik	18343	Karantenski rastlinjak (Oprema za razvoj diagnostike in raziskave bakterij, virusov, gliv in gensko spremenjenih organizmov)	2005	Quarantine greenhouse	158.025,00	Paket 11	Oprema je vključena v IP NIB. Za uporabo opreme je potrebno kontaktirati vodjo IC Planta (http://www.nib.si/infrastruktura/infrastrukturni-center-planta). Čakalna doba za uporabo opreme je do 3 mesece.	The equipment is a part of Infrastructural program NIB. For the access of the equipment contact the Head of IC Planta (http://www.nib.si/eng/index.php/infrastructure/infrastructural-centre-planta). Waiting time for the access of the equipment is up to 3 months.	Rastlinjak omogoča gojenje rastlin v karantenskih razmerah.	The greenhouse enables growing of plants in quarantine conditions. Quantitative PCR is used for quantitation of nucleic acids.	3549	5,10	4,04	8,70	8,09	20,83	98,00	64,00	http://www.nib.si/infrastruktura/infrastrukturni-center-planta	2	1	klasifikacija ni mogoča	60	218	16,51	20	100	P4-0165	Biotehnologija in sistemska biologija rastlin	29	MR Arijana Filipić		14	C2337-19-000017	Pogodba o izvajanju in financiranju strokovnih nalog s področja zdravstvenega varstva rastlin	57
105	Nacionalni inštitut za biologijo	0105-003	P4-0165	Aleš Blatnik	18343	Karantenski rastlinjak s podtlakom (Oprema za razvoj doagnostike in raziskave mikroorganizmov in gensko spremenjenih organizmov - sklop 2)	2011	Quarantine greenhouse with negative pressure	317.985,00	Paket 14	Oprema je vključena v IP NIB. Za uporabo opreme je potrebno kontaktirati vodjo IC Planta (http://www.nib.si/infrastruktura/infrastrukturni-center-planta). Čakalna doba za uporabo opreme je do 3 mesece.	The equipment is a part of Infrastructural program NIB. For the access of the equipment contact the Head of IC Planta (http://www.nib.si/eng/index.php/infrastructure/infrastructural-centre-planta). Waiting time for the access of the equipment is up to 3 months.	Rastlinjak omogoča gojenje rastlin v karantenskih razmerah. Podtlak še dodatno preprečuje prenos organizmov v okolje, kar je posebej pomembno pri gojenju rastlin, okuženih s karantenskimi povzročitelji bolezni in gensko spremenjenih rastlin.	The quarantine greenhouse with negative pressure enables growing of plants in quarantine conditions. Negative pressure additionally prevents transmission of organisms in the environment, what is especially important for breeding plants infected with quarantine plant pests and genetically modified organisms.	6269	10,25	9,19	8,70	8,09	25,98	72,00	37,00	http://www.nib.si/infrastruktura/infrastrukturni-center-planta	2	1	klasifikacija ni mogoča	60	13,2	16,51	20	86	P4-0165	Biotehnologija in sistemska biologija rastlin	29	J4-8228	Vpliv socialnega in genetskega prepoznavanja sorodnikov na interakcije bakterij B.Subtilis	29	C2337-19-000017	Pogodba o izvajanju in financiranju strokovnih nalog s področja zdravstvenega varstva rastlin	29
105	Nacionalni inštitut za biologijo	0105-003	P4-0165	Tanja Dreo	23611	Sistem za identifikacijo bakterij z analizo celičnih maščobnih kislin s plinsko kromatografijo	2009	System for identification of bacteria with analyses of cell fatty acids by gas chromatography	82.742,56	Paket 14	Oprema ni vključena v IP NIB. Za uporabo opreme je potrebno kontaktirati skrbnika opreme. Čakalna doba za uporabo opreme je do 1 mesec.	The equipment is not a part of Infrastructural program NIB. For the access of the equipment contact the caretaker of the equipment. Waiting time for the access of the equipment is up to 1 month.	Z navedeno opremo je možno analizirati maščobne kisline.	The equipment is used for fatty acid analyses.	5980	1,65	9,73	5,24	4,87	19,84	30,00	100,00	http://www.nib.si/infrastruktura/infrastrukturni-center-planta	2	5	6	4	13,1	22,94	5	30	P4-0097	Prehrana in mikrobna ekologija prebavil	30
105	Nacionalni inštitut za biologijo	0105-008		Anton Brancelj	5221	Plinski kromatograf z masnim spektrometrom	2005 (2004)	GC/MS Gas Chromatograph hypenated to mass spectrometer	55.572,00	Paket 12	Oprema ni vključena v IP NIB. GC/MS je mogoče uporabljati brez omejitev po predhodnem dogovoru s skrbnikom. Cena po dogovoru v skladu s časom in namenom uporabe	The equipment is not a part of Infrastructural program NIB. The equipment can be used w/o limitations according to previous agreement with the guardian. Price is agreed according to the time and purpose of the use.	Trenutno je sistem nastavljen na analizo maščobnih kislin, po potrebi lahko GC/MS preuredimo, tako da lahko z njim analiziramo tudi pesticide, PAH-e, in podobne snovi.	Equipment is currently set up for the analysis of FAME (fatty acid methyl esters), however we can change the instrument to fit applications such as pesticides analysis, analysis of PAH or similar substances.	3282	23,00	6,54	3,20	13,26	23,00	100,00	100,00	http://www.nib.si/storitve-in-produkti/raziskovalna-oprema	3	11	5	60	189	23,00	5	100	PROGRAM 12020503	Oddelek EKOS
105	Nacionalni inštitut za biologijo	0105-008		Meta Virant-Doberlet	691	Laserski mikroablacijski sistem (mikroskop Carl Zeiss Axioskop)	2003	Laser system for cell ablation	69.393,31	Paket 11	Oprema ni vključena v IP NIB. Sistem za ablacijo celic z laserjem je možno uporabljati brez omejitev in takoj v skladu z dogovorom. Cena po dogovoru v skladu s časom in namenom uporabe	The equipment is not a part of Infrastructural program NIB. Laser system for cell ablation can be used without limitations and immediately according to agreement. The price is agreed according to the time and purpose of the use.	Sistem obsega mikroskop z dodanim laserjem. Z njim je možno pri živem organizmu uničiti posamezno celico tako, da organizem preživi. Na ta način lahko na primer pri embriju uničimo izvorno celico in nato zasledujemo razvoj organizma ter ugotovimo, katere funkcije so bile zaradi ablacije prizadete v razvoju.	The system is composed of a microscope and laser. It enables in living organisms ablation of a single cell so that the organism survives. In such a way for example we can destroy in embrio an identified cell and follow its development to find out which functions have been modified in organism's development.	2785	10,52	8,16	1,18	1,18	10,52	80,00	100,00	http://www.nib.si/storitve-in-produkti/raziskovalna-oprema	6	4	8	4,66	/	22,21	5	80	12020503	Stritih Nataša	80
105	Nacionalni inštitut za biologijo	0105-008		Meta Virant-Doberlet	691	Sistem za ekscitacijo in lasersko merjenje vibracij (vibrometer laserski)	2007	Laser vibrometer with the system for controlled excitation of vibrations with software	93.709,00	Paket 13	Oprema ni vključena v IP NIB. Laserski vibrometer s sistemom za kontrolirano vzbujanje vibracij in programsko opremo je možno uporabljati brez omejitev v skladu z dogovorom. Cena po dogovoru v skladu s časom in namenom uporabe	The equipment is not a part of Infrastructural program NIB. Laser vibrometer with the system for controlled excitation of vibrations with software can be used without limitations according to the agreement. The price is agreed according the time and purpose of the use.	Sistem sestavljajo laserski vibrometer, vzbujevalnik in pripadajoča programska oprema. Z njim je možno natančno določati resonančne lastnosti različnih materialov.	The system is composed of a laser vibrometer, exciter and software. It enables exact measurement of resonant properties of different materials.	4814	13,08	11,02	0,88	1,18	13,08	100,00	100,00	http://www.nib.si/storitve-in-produkti/raziskovalna-oprema	3	10	6	4, 19	/	13,27	5	100	12J18142	Stritih Nataša, Jernej Polajnar	40	12040125	Rok Šturm	30	12Z18144	Anka Kuhelj	30
105	Nacionalni inštitut za biologijo	0105-007		Metka Filipič	9892	Mikroskop raziskovalni z motoriziranim manipulatorjem	2012, 2014	Fluorescent microscope, with motorized micromanipulator	152.301,00	Ostalo (GLIOMA)	Oprema ni vključena v IP NIB. Opremo je možno uporabljati brez omejitev in v skladu z dogovorom. Cena po dogovoru v skladu s časom in namenom uporabe.	The equipment is not a part of Infrastructural program NIB. The equipment can be used without limitations and immediately according to agreement. The price is agreed according to the time and purpose of the use.	Fluorescentni mikroskop se uporablja predvsem za proučevanje celične biologije in omogoča odlično vidljivost preparatov, v katerih so prisotne molekule, ki fluorescirajo. Molekule, ki lahko fluorescirajo, so npr. klorofili in karoteni, to je primarna fluorescenca. Če pa je potrebno strukture obarvati s fluorescentnimi barvili - fluorokromi, pa imamo opravka s sekundarno fluorescenco. Ta mikroskop omogoča motoriziran pomik mizice, kar se kaže v večji natančnosti in možnosti avtomatizacije nekaterih procesov.	Fluorescent microscope is primarily used for the study of cell biology and provides excellent visibility preparations, in which some of the molecules that fluoresce. Molecules that can fluoresce, for example chlorophylls and carotenes, this is the primary fluorescence. If it is necessary, some structures can be stained with fluorescent dyes - fluorochromes, this is secondary fluorescence. This microscope allows motorized window tables, which results in higher accuracy and the possibility of automation of some processes.	6428, 6652	21,56	11,56	2,35	7,65	21,56	100,00	100% in 98,27%	http://www.nib.si/storitve-in-oprema/raziskovalna-oprema	3	4	7	4,11,66	/	19,13	5	100	MR Bernarda Majc	Bernarda Majc	20	MR Martina Štampar	Martina Štampar	20	10020509 ARRS PROGRAM GEN	Matjaž Novak	29	10020509 ARRS PROGRAM GEN	Tina Eleršek	20	10020509 ARRS PROGRAM GEN	Katja Kološa	10		Drugi uporabniki	10
105	Nacionalni inštitut za biologijo	0105-007		Metka Filipič	9892	Citometer pretočni FACS CALIBUR	2006	Flow cytometer, FACS CALIBUR	64.171,00	Ostalo (COOT)	Oprema ni vključena v IP NIB. Pretočni citometer je možno uporabljati v skladu z dogovorom s skrbnikom. Cena po dogovoru v skladu s časom in namenom uporabe.	The equipment is not a part of Infrastructural program NIB. Flow cytometer can be used according to the agreement. The price is agreed according the time and purpose of the use.	Pretočni citometer omogoča spremljanje flourescence celic in bakterij na štirih različnih kanalih.	Flow cytometer is used for flourescence detection of cells nad bacteria with four different fluorescence channels.	4547	13,79	8,86	2,65	2,29	13,79	0,00	100,00	http://www.nib.si/storitve-in-oprema/raziskovalna-oprema	2	5	4	4,11	/	19,13	5	0
105	Nacionalni inštitut za biologijo	0105-007		Metka Filipič	9892	Citometer pretočni	2016	Flow cytometer	105.230,00	Projekti,programi ARRS	Oprema ni vključena v IP NIB. Pretočni citometer je možno uporabljati v skladu z dogovorom s skrbnikom. Cena po dogovoru v skladu s časom in namenom uporabe.	The equipment is not a part of Infrastructural program NIB. Flow cytometer can be used according to the agreement. The price is agreed according the time and purpose of the use.	Pretočni citometer omogoča spremljanje flourescence celic, bakterij in drugih karakterisi na različnih kanalih.	Flow cytometer is used for flourescence detection of cells, bacteria and other different characteristic with different fluorescence channels.	6968	13,79	8,86	2,65	2,29	13,79	100,00	45,00	http://www.nib.si/storitve-in-oprema/raziskovalna-oprema	2	5	4	4,11	/	19,13	5	100	MR Klara Hercog	Klara Hercog	20	10020509 ARRS PROGRAM GEN	Tina Eleršek	20	MR Martina Štampar	Martina Štampar	20	10020509 ARRS PROGRAM GEN	Mateja Burjek	20					Drugi uporabniki	20
105	Nacionalni inštitut za biologijo	0105-007		Metka Filipič	9892	Mikroskop ECLIPSE E 600 s poveč. modilom, kondenzator	2000	Fluorescent microscope ECLIPSE E 600	56.612,00	Paket 10	Oprema ni vključena v IP NIB. Opremo je možno uporabljati brez omejitev in takoj v skladu z dogovorom. Cena po dogovoru v skladu s časom in namenom uporabe.	The equipment is not a part of Infrastructural program NIB. The equipment can be used without limitations and according to agreement. The price is agreed according to the time and purpose of the use.	Fluorescentni mikroskop se uporablja predvsem za proučevanje celične biologije in omogoča odlično vidljivost preparatov, v katerih so prisotne molekule, ki fluorescirajo. Molekule, ki lahko fluorescirajo, so npr. klorofili in karoteni, to je primarna fluorescenca. Če pa je potrebno strukture obarvati s fluorescentnimi barvili - fluorokromi, pa imamo opravka s sekundarno fluorescenco.	Fluorescent microscope is primarily used for the study of cell biology and provides excellent visibility preparations, in which some of the molecules that fluoresce. Molecules that can fluoresce, for example chlorophylls and carotenes, this is the primary fluorescence. If it is necessary, some structures can be stained with fluorescent dyes - fluorochromes, this is secondary fluorescence.	2467	10,71	6,66	1,76	2,29	10,71	90,00	100,00	http://www.nib.si/storitve-in-oprema/raziskovalna-oprema	3	4	7	4,11,66	143	19,13	5	90	10020509 ARRS PROGRAM GEN	Novak Matjaž	10	MR Bernarda Majc	Bernarda Majc	20	10020509 ARRS PROGRAM GEN	Barbara Breznik	20	MR Martina Štampar	Martina Štampar	10					Drugi uporabniki	30
105	Nacionalni inštitut za biologijo	0105-001		Oliver Bajt	4650	Plinski kromatograf z masnoselektivnim detektorjem	2001	Gas chromatograph with MS detector	66.453,00	Paket 10	Oprema ni vključena v IP NIB. Opremo je možno uporabljati brez omejitev in v skladu z dogovorom. Cena po dogovoru v skladu s časom in namenom uporabe.	The equipment is not a part of Infrastructural program NIB. The equipment can be used without limitations and according to agreement. The price is agreed according to the time and purpose of the use.	Oprema se uporablja za ločbo in identifikacijo organskih spojin.	The equipment is used for the separation and identification of organic compounds	2529	10,00	8,00	2,00	0,00	10,00	8,00	100,00	http://www.nib.si/images/stories/datoteke2/Delovanje_centra/arrs-ri-evidenca-opreme-105-nib.pdf	3	11	5	4	/	/	5	0
105	Nacionalni inštitut za biologijo	0105-001		Vesna Flander Putrle	16383	HPLC	2011	High-performance / liquid chromatograph	57.864,00	Lastni viri	Oprema ni vključena v IP NIB. Opremo je možno uporabljati brez omejitev in takoj v skladu z dogovorom. Cena po dogovoru v skladu s časom in namenom uporabe.	The equipment is not a part of Infrastructural program NIB. The equipment can be used without limitations and according to agreement. The price is agreed according to the time and purpose of the use.	Oprema se uporablja za določanje fitoplanktonskih barvil v vzorcih	The equipment is used for the separation and identification of firoplanktonic pigmentsorganic compounds	6317	8,00	6,82	1,18	0,00	8,00	18,00	100,00	http://www.nib.si/images/stories/datoteke2/Delovanje_centra/arrs-ri-evidenca-opreme-105-nib.pdf	3	11	5	4	/	/	5	0
105	Nacionalni inštitut za biologijo	0105-001		Branko Čermelj	13407	Plovilo raziskovalno Sagita	2000	Research Vessel / "Sagita"	612.342,00	Drugi javni in lastni viri (MIZS, MOPE, NIB)	Raziskovalno plovilo je možno uporabljati v skladu z dogovorom s skrbnikom. Cena po dogovoru v skladu s časom in namenom uporabe.	The Research vessel is possible to use according to the agreement. The price is agreed according the time and purpose of the use.	Raziskovalno plovilo se uporablja za izvedbo raziskovalnih križarjen v obalnem pasu in odprtih vodah.	The research vessel is used for various research cruise in coastal and international waters.	2413	1.452,27	11.199,70	67.970,53	37.011,46	1.563,17	65,00	100,00	http://www.nib.si/images/stories/datoteke2/Delovanje_centra/arrs-ri-evidenca-opreme-105-nib.pdf	6	6	2	43	/	100,00	14	65	P1-0237	Vesna Flander Putrle	30	01MONI18	Janja France	35
105	Nacionalni inštitut za biologijo	0105-001		Tihomir Makovec	18338	Sonda mikrostrukturna	2007	CTD Probe	78.803,00	Lastni viri	Oprema je vključena v IP NIB vendar jo pretečno uporabljamo z raziskovalnim plovilom. Opremo je možno uporabljati brez omejitev in takoj v skladu z dogovorom. Cena po dogovoru v skladu s časom in namenom uporabe.	The equipment is a part of Infrastructural program IC MBC but is preferentially used on the research vessel. The equipment can be used without limitations and according to agreement. The price is agreed according to the time and purpose of the use.	Mikrostrukturna sonda se uporablja za meritve različnih parametrov v vodnem (morskem) okolju (Temperatura vode, slanost, prevodnost, pH, raztopljeni kisik)	The CTD probe is used for measurement of various parameters in the aquatic environmen (preferentially marine)( Sea temperature, salinity, conductivity, pH, dissolved oxygen)	4821	87,34	10,37	1,97	75,00	87,34	65,00	100,00	http://www.nib.si/images/stories/datoteke2/Delovanje_centra/arrs-ri-evidenca-opreme-105-nib.pdf	4	9	2	40	/	/	5	65	P1-0237	Tihomir Makovec	30	01MONI18	Tihomir Makovec	35
105	Nacionalni inštitut za biologijo	0105-001		Branko Čermelj	13407	Boja raziskovalna Vida	2008	Oceanographic Buoy "Vida"	252.280,00	Ostalo (INTERREG)	Oceanografska boja je laboratorij na morju. Njene storitev ali možnost namestitve dodatnih merilnih instrumentov na bojo je potrebno urediti v skladu z dogovorom s skrbnikom. Cena po dogovoru v skladu s časom in namenom uporabe.	Oceanographic Buoy is a marine lab in situF. It's product can be used according to the agreement. The price is agreed according the time and purpose of the use.	Oceanografske boje, si ni možno sposoditi. Boja je laboratorij na morju. Uporabniki lahko uporabljajo podatke meritev ali namestijo na bojo dodatni merilni instrument.	Oceanographic Buoy "Vida" can 't be used . User can use the data it provides or eventuially add some instrument to the Buoy.	4957	478,94	52.875,89	43.811,54	78.124,75	478,94	80,00	100,00	http://www.nib.si/images/stories/datoteke2/Delovanje_centra/arrs-ri-evidenca-opreme-105-nib.pdf	6	4	8	40	/	/	5	100	P1-0237	Branko Čermelj	65	01MONI18	Branko Čermelj	35
105	Nacionalni inštitut za biologijo	0105-001		Vlado Malačič	05226	Instrument lisst za merjenje sedimentov	2012	Particle Size Analyzer	62.875,00	Lastni viri	Merilnik hitrosti posedanja delcev in velikost posedlih delcev je možno uporabljati v skladu z dogovorom s skrbnikom. Cena po dogovoru v skladu s časom in namenom uporabe.	The Particle size analyzer can be used according to the agreement. It is not a part of the great infrastructure equipment of the IC MBS. The price is agreed according the time and purpose of the use.	Merilnik je namenjen meritvam hitrosti posedanja delcev v vodnem stolpcu	Particle size Analyzer is ment for particle size measurement and the settling velocity.	6357					54,00	100,00	http://www.nib.si/images/stories/datoteke2/Delovanje_centra/arrs-ri-evidenca-opreme-105-nib.pdf	6	4	8	40	/	/	5	50	P1-0237	Vlado Malačič	50
105	Nacionalni inštitut za biologijo	0105-001		Patricija Mozetič	11360	Mikroskop invertni raziskovalni	2011	Invert microscope	55.543,00	Lastni viri	Oprema ni vključena v IP NIB. Opremo je možno uporabljati brez omejitev in takoj v skladu z dogovorom. Cena po dogovoru v skladu s časom in namenom uporabe.	The equipment is not a part of Infrastructural program NIB. The equipment can be used without limitations and according to agreement. The price is agreed according to the time and purpose of the use.	Oprema je namenjena mikroskopiranju vzoprcev.	The microscope is use for microscopy of biological samples.	6189	7,73	6,55	1,18	0,00	7,73	50,00	100,00	http://www.nib.si/images/stories/datoteke2/Delovanje_centra/arrs-ri-evidenca-opreme-105-nib.pdf	3	4	4	30	/	/	5	100	01UVHVVR	Janja France	11	01VRSTNA	Petra Slavinec	83	01MONI18	Milijan Šiško	6
105	Nacionalni inštitut za biologijo	0105-001		Marko Tadejević	33300	Plovilo Carolina	2010	Research boat	40.106,00	Lastni viri	7,5 m dolgo plovilo služi kot plovilo za manjše in hitrejše posege ali vzorčevanja na morju. Možno ga je uporabljati v skladu z dogovorom s skrbnikom. Cena po dogovoru v skladu s časom in namenom uporabe.	7,5 m long boat can be used as a quick shuttle for various measurements at sea. The price is agreed according the time and purpose of the use.	Čoln uporabljamo za hitre izhode na morje, kjer je potrebno hitro pobrati vzorce ali izpeljati meritve .	The boat is used for various quick interventions at sea.	5985	404,04	3.179,67	8.311,45	4.670,57	404,04	72,00	63,00	http://www.nib.si/images/stories/datoteke2/Delovanje_centra/arrs-ri-evidenca-opreme-105-nib.pdf	6	6	2	43	/	/	14	72	P1-0237	Marko Tadejević, Matej Marinac	37	01MONI18	Marko Tadejević, Matej Marinac	35
105	Nacionalni inštitut za biologijo	0105-001		Branko Čermelj	13407	Visoko frekvenčni radar	2014	HF Radar	165.755,00	Ostalo (IPA ADRIATIC)	HF radar je merilnik površinskih valov in tokov. Ker meri, so produkt njegovega obratovanja podatki. Ti podatki se shranjujejo v bazo IC MBP. Podatki so javni, stroški visoko kvalificiranega osebja, ki zna podatke pripraviti za uporabnika pa so stvar dogovora.	HF radar is a radio transmitting and receiving instrument. It transmits a signal with a central frequency of 25.525 MHz over large marine areas and receives the signal returned back from the rough sea surface. The information is the elaborated and transformed in surface current and wave information.	Instrument je namenjen meritvam površinskih valov in tokov. Omogoča raziskave gibanja morskih mas na površini po celotnem Tržaškem zalivu. S tem nadgrajuje točkovne meritve, ki so se in se še opravljajo z merilnimi instrumenti nameščenimi na bojah ali opazovalnih postajah. Je učinkovito orodje, s katerim si lahko pomagamo v primeru razlitij nevarnih snovi na morju in iskanju pogrešanih na morju.	The instrument is used for measurements of surface currents and waves only. The information can be used for various purposes – activities on sea	6756					95,00	80,00		6	6	2	43	/	/	5	95	P1-0237	Branko Čermelj	60	01MONI18	Branko Čermelj	35
106	Institut "Jožef Stefan"		P1-0125	Janez Pirš	01120	Analizator ionov v tekočih kristalih	2002	Ion analyzer in liquid crystals	53.056,00	Paket 11	Dostop dovoljen po dogovoru, ni posebnih omejitev	Service available upon request, no special limitation	Določitev fizikalno-kemijskih lastnosti tekočih kristalov	Determination of physical-chemical properties of liquid crystals	39555	36,5	6,24	17,88	12,38	36,5	100	100	https://www.ijs.si/ijsw/Znotraj%20hi%C5%A1e	4	5	3	44	11/265		5	100	P1-0099	Slobodan Žumer	100
106	Institut "Jožef Stefan"		P1-0125	Polona Umek	18274	ATR-FTIR spektrometer	2009	ATR-FTIR spektrometer (Attenuated Total Reflection Fourier Transform Infrared Spectrometer)	113.192,30	Paket 14	Oprema je dostopna za zunanje uporabnike. Kontaktni osebi sta polona.umek@ijs.si in zoran.arsov@ijs.si	Equipment is available for external users. Contact pearsons are polona.umek@ijs.si and zoran.arsov@ijs.si	Oprema je namenjena snemanju IR spektrov v FAR in MID IR področju snovi v trdnem stanju in vodnih raztopinah.	The equipment is intended for the recording of IR spectra in the FAR and MID IR regions for solid-state materials and aqueous solutions.	49240 50421	44,15	13,89	17,88	12,38	44,15	100		https://www.ijs.si/ijsw/Znotraj%20hi%C5%A1e	3	1	2	47	14/191		5	100		IJS
106	Institut "Jožef Stefan"		P1-0140	Boris Turk	7561	Avtomatizirani sistem za izrezovanje gelov za proteomiko	2006	2D gel cutter for proteomics sample preparation	127.191,87	Paket 12	Uporaba in cena po dogovoru, za uporabo kontaktirati Dr. Marka Fonovića (marko.fonovic@ijs.si)	Equipment is used for automatic extraction of protein bands from 2D PAGE gels	Oprema se uporablja za avtomatsko izrezovanje velikega števila proteinskih lis, ločenih s pomočjo 2D elektroforeze		43218	45,22	14,96	17,88	12,38	45,22	100	100	https://www.ijs.si/ijsw/Znotraj%20hi%C5%A1e	4	6	3	66	12/138	0	5	100	P1-0140	Boris Turk	25	P1-0048	Dušan Turk	25	P1-0207	Igor Križaj	25	P4-0127	Janko Kos	25
106	Institut "Jožef Stefan"		P1-0135	Vladimir Cindro	9081	Avtomatski ožičevalnik elektronskih vezij z mikroskopom	2010	Automatic Al wire bonder with rotating head	109.209,90	Paket 14	Kontaktna oseba. Vladimir Cindro, tel 4773726	Contact person: Vladimir Cindro, phone no. +3861 4773726	Povezovanje elektronskih vezij z Al žico debeline 20-30 mikronov, presledki večji od 80 mikronov	Wire bonding with 20-30 micron Al wire. Minimum pitch 80 microns.	50155 50165	43,64	13,38	17,88	12,38	43,64	100		https://www.ijs.si/ijsw/Znotraj%20hi%C5%A1e	1	5	1	46	14/184		5	100		IJS
106	Institut "Jožef Stefan"		P1-0102	Andrej Likar	1489	Clover detektor	2005	High purity germanium clover detector	89.284,57	Paket 12	Po predhodnem dogovoru z doc.dr. Lipoglavškom 01/477-34-93 matej.lipoglavsek@ijs.si	Contact assist.prof. Matej Lipoglavšek 01/477-34-93 matej.lipoglavsek@ijs.si	Detektor za žarke gama, sestavljen iz štirih koaksialnih germanijevih kristalov tipa N, rezkanih v končno obliko in sestavljenih v strukturo, ki spominja na štiriperesno deteljico	A gamma-ray detector consisting of four coaxial N-type high purity germanium crystals, each machined to shape and arranged to form a structure resembling a four-leaf clover	36659	40,76	10,5	17,88	12,38	40,76	100	100	https://www.ijs.si/ijsw/Znotraj%20hi%C5%A1e	6	4	7	42	12/152		5	100	P1-0102	Simon Širca	33	P1-0112	Matjaž Žitnik	33	P6-0283	Janka Istenič	33
106	Institut "Jožef Stefan"		P1-0102	Primož Pelicon	12314	Detekcijski sistem s hlajeno CCD-kamero	2001	A thermoelectrically cooled back illuminated CCD x-ray camera system (ANDOR DX-438 BV)	65.391,41	Paket 10	Po predhodnem dogovoru z doc.dr. Lipoglavškom 01/477-34-93 matej.lipoglavsek@ijs.si	Contact assist.prof. Matej Lipoglavšek 01/477-34-93 matej.lipoglavsek@ijs.si	Termoelektrično hlajen CCD detektor je sestavni del visokoločljivega spektrometra rentgenskih žarkov. Omogoča pozicijsko občutljivo detekcijo rentgenskih fotonov v energijskem področju 1 - 10 keV.	TE cooled CCD x-ray camera is integrated within the Bragg type high-resolution x-ray spectrometer to detect diffracted photons within 1-10 keV range.	38155	37,95	7,69	17,88	12,38	37,95	100	100	https://www.ijs.si/ijsw/Znotraj%20hi%C5%A1e	3	1	6	41	10/235,10		5	100	P1-0102	Simon Širca	33	P1-0112	Matjaž Žitnik	33	P6-0283	Janka Istenič	33
106	Institut "Jožef Stefan"		P2-0105	Barbara Malič	4587	Diferenčni dinamični kalorimeter (temperaturno območje: - 180ºC do + 700ºC)	2008	Differential Scanning Calorimeter (temperature range - 180ºC do + 700ºC)	61.000,00	Paket 13	Diferenčni dinamični kalorimeter je dostopen za termične analize različnih trdnih in tekočih vzorcev. Pomembno je, da so vzorci v izbranem temperaturnem območju analize obstojni, oziroma, da razpadajo brez ljudem, aparaturi in okolju nevarnih produktov. Cena analiz je odvisna predvsem od izbranega temperaturnega programa, torej temperaturnega območja, hitrosti segrevanja in/ali ohlajanja, dolžine izotermnih segmentov in atmosfere.	Differential scanning calorimeter is suitablle for thermal analyses of different solid and liquid samples. The samples should be stable in the selected temperature range of the analysis, or the evolved products of decomposition should not be harmful for staff, equipment and environment. The cost of the analyses depends mainly on the selected temperature programme, that is the temperature range, heating/cooling rate, duration of isothermal segments and atmosphere.	Diferenčni dinamični kalorimeter (DSC) je aparatura, s katero določamo entalpijske spremembe in temperature prehodov, ki so posledica različnih kemijskih ali fizikalnih procesov (kemijske reakcije, fazne premene,...) med segrevanjem in/ali ohlajanjem vzorcev po izbranem temperaturnem programu in v izbrani atmosferi. Metoda je primerna za analizo trdnih in tekočih vzorcev z masami od nekaj mg do nekaj 10 mg v temperaturnem območju od -180ºC do + 700ºC.	Differential scanning calorimeter (DSC) is research equipment for determination of enthalpy changes and transition temperatures in / solids and liquid samples due to chemical and physical processes (chemical reactions, phase transitions,...) under controlled / temperature change in a controlled atmosphere. The method is suitable for analysis of solid and liquid samples with masses of a few mg to a few 10 mg in the temperature range between -180ºC to + 700ºC.	44888	37,44	7,18	17,88	12,38	37,44	100		https://www.ijs.si/ijsw/Znotraj%20hi%C5%A1e	3	12	3	44	13/229		5	100	P2-0105	Marija Kosec	33	J2-1227	Barbara Malič	33	L2-2343	Janez Holc	33
106	Institut "Jožef Stefan"		P2-0001	Stanislav Strmčnik	2830	Eksperimentalni energetski sistem s PEM gorivno celico	2007	Experimental power system based on PEM fuel cells	78.196,35	Paket 13	Opremo je možno uporabljati po predhodnem dogovoru s potencialnim uporabnikom in lastnikom opreme. Pogoje, trajanje in način uporabe se določi s pogodbo.	The equipment can be exploited upon precedent agreement between the potential user and the owner. The conditions, duration and modes of the equipment exploitation are to be defined with a contract.	Eksperimentalni sistem sestavlja 1kW PEM gorivne celice, viri vodika, hranilnik vodika, elektronsko breme in kontrolni sistem za nadzor in vodenje. Sistem je namenjen testiranju različnih podsklopov, ki se uporabljajo pri gradnji sistemov, ki kot energetski vir uporabljajo PEM gorivne celice.	The experimental system consists of 1kW PEM fuel cells generator setup, various hydrogen sources, hydrogen storage, elecronic load and computer system for monitoring and control. The system is used for testing of various devices and subsystems that are used in the design of different PEM fuel cells based systems.	45812, 46080, 46025, 46023,46022,45438, 45939,46780	47,67	17,41	17,88	12,38	47,67	100		https://www.ijs.si/ijsw/Znotraj%20hi%C5%A1e	6	4		46	13/200		5	100	P2-0001	Đani Juričić	33	Razvoj demonstracijskega prototipa kogeneracije na osnovi gorivnih celic za vojaške namene	IJS	33	Keramični procesor za razklop goriva in čiščenje izhodnih plinov	IJS	33
106	Institut "Jožef Stefan"		P1-0040	Dragan Mihailović	4540	Femtosekundni sistem za mešanje optičnih frekvenc	2002	Femtosecond optical frequency mixing system	141.575,19	Paket 11	Oprema je dosegljiva po dogovoru s skrbnikom	Equipment is available upon agreement	Osnovna sestavna komponenta sistema za mešanje optičnih frekvenc.	Basic component of the system for the mixing of the optical frequencies.	39116	46,92	16,66	17,88	12,38	46,92	100	100	https://www.ijs.si/ijsw/Znotraj%20hi%C5%A1e	3	1	4	30	11/260		5	100	P1-0040	Dragan D. Mihailović	50	P1-0192	Martin Čopič	50
106	Institut "Jožef Stefan"		P1-0192	Martin Čopič	3470	Femtosekundni sistem za mešanje optičnih frekvenc s priborom	2004	Femtosecond optical frequency mixing system with acompanying equiment	121.964,78	Paket 12	Oprema je dosegljiva po dogovoru s skrbnikom	Equipment is available upon agreement	Pikosekundna spektroskopija v IR področju z nastavljivo valovno dolžino svetlobe, posebej še nelinearno resonančno optično mešanje frekvenc na površinah.	Picosecond spectroscopy in IR region with tunable wavelength, especially non-linear resonant optical mixing of frequencies on surfaces.	41008	44,61	14,35	17,88	12,38	44,61	100	100	https://www.ijs.si/ijsw/Znotraj%20hi%C5%A1e	3	1	4	30	12/126		5	100	P1-0192	Martin Čopič	50	P1-0040	Dragan D. Mihailović	50
106	Institut "Jožef Stefan"		P1-0045	Tomaž Skapin	2757	FTIR spektrometer	2004	FTIR spectrometer	70.905,76	Paket 12	Dostop do in delo na opremi sta možna. Pogoji dostopa in cena: po dogovoru. Kontakt: T. Skapin	Access and work on the equipment is possible. Access conditions and prices: individually appointed. Contact: T. Skapin	Raziskovalni FTIR spektrometer srednjega razreda. Območje: 30 - 10.000 cm-1; ločljivost < 0.3 cm-1. Dodatna oprema: visokotemperaturna celica, nizkotemperaturna celica, fotoakustični detektor.	Medium class research FTIR spectrometer. Range: 30 - 10.000 cm-1; resolution < 0.3 cm-1. Additional equipment: low temperature cell, high temperature cell, photoacoustic detector.	41282	38,6	8,34	17,88	12,38	38,6	100	100	https://www.ijs.si/ijsw/Znotraj%20hi%C5%A1e	3	1	2	4	12/148		5	100	L2-2211	Andrej Stergaršek	25	V4-0490	Andrej Stergaršek	25	Z1-6524	Boris Žemva	25	Z1-7037	Boris Žemva	25
106	Institut "Jožef Stefan"		P1-0143	Milena Horvat	5027	GC/HPLC/ICP-MS	2005	Inductively Coupled Plasma Mass Spectrometer coupled to GC/HPLC	251.649,53	Paket 12	Po dogovoru; materialni stroški + ure operaterja	Pon agreement; material + personnel costs	Uporablja se za določanje elementov in njihovih zvrsti v različnih vzorcih (okoljski, biološki vzorci...).	It is used for determination of elements and theitr compounds in different samples (environmental, biological…)	43605	59,87	29,61	17,88	12,38	59,87	100	100	https://www.ijs.si/ijsw/Znotraj%20hi%C5%A1e	3	2	3	32	12/125		5	100	PR-01670	IJS	25	PR-00438	IJS	25	PR-01156		25	PR-01872 PR-02727	IJS	25
106	Institut "Jožef Stefan"		P1-0143	Milena Horvat	5027	GC-C-IRMS (Gas Chromatograph - Combustion - Isope Ratio Mass Spectrometer)	2004	Isotope ratio mass spectrometer equipped with gas chromatograph and combustion unit	243.141,67	Paket 11	Po dogovoru; materialni stroški + ure operaterja	Upon agreement; material + personnel costs	Analiza izotopske sestave vodika, ogljika in dušika v organskih spojinah po ločbi s plinskim kromatografom	Compound-specific stable isotope analysis of hydrogen, carbon and nitrogen after separation by gass chromatography and combustion	39850	58,86	28,6	17,88	12,38	58,86	100		https://www.ijs.si/ijsw/Znotraj%20hi%C5%A1e	3	2	3	32	11/284		5	100	P1-0143	Milena Horvat	25	L4-9653	Tomislav Levanič	25	V4-0312	Nives Ogrinc	25	J1-2136	Jadran Faganeli	25
106	Institut "Jožef Stefan"		P1-0035	Svjetlana Fajfer	14130	Heterogeni multiprocesorski sistem - GRID	2008	Heterogeneous multi processing system-GRID	210.000,00	Paket 13	Po dogovoru	By arrangement	Numerično modeliranje kompleksnih sistemov	Numerical modelling of complex systems	46613 01,46613 02,47447 XIV 207	54,97	24,71	17,88	12,38	54,97	100	81,55868781	https://www.ijs.si/ijsw/Znotraj%20hi%C5%A1e	6	1	1	45	13/207		5	100	P1-0035	Svjetlana Fajfer	33	P1-0044	Janez Bonča	33	P1-0055	Rudolf Podgornik	33
106	Institut "Jožef Stefan"		P2-0076	Leon Žlajpah	3332	Humanoidni robot	2007	Humanoid robot	76.157,90	Paket 13	Humanoidnega robota zaradi kompleksnosti upravljanja in s tem povezane nevarnosti poškodb opreme ne posojamo. Po predhodnem dogovoru se lahko pri nas izvajajo eksperimenti, ki jih sami pripravimo. Pri tem zaračunamo ceno ure po ceniku IJS	The robot can be hired for experimental work providing that the experiments are prepared and executed by our personnel. We charge according to the JSI personnel price list.	Imitacija človeškega gibanja in akcij. Robot ima 28 prostostnih stopenj, je visok 63 cm in težek 8,8 Kg	The humanoid robot imitates human motion and can perform actions in simmilar way as humans. It has 28 DOF. The height of the robot is 63cm and the weight is 8,8 kg, The robot is equipped with vision system, force sensors and audio system.	45460,45740, 45741, 45739, 46077, 45747, 45748 XIII 199	39,22	8,96	17,88	12,38	39,22	100	72,20552857	https://www.ijs.si/ijsw/Znotraj%20hi%C5%A1e	6	1	1	46	13/199		5	100	6.OP PACO+	IJS	50	P2-0076	Jadran Lenarčič	50
106	Institut "Jožef Stefan"		P1-0112	Primož Pelicon	12314	Ionski izvor velike svetlosti	2012	High-brightness ion source	567.120,00	Paket 14	Oprema je dostopna akademskim institucijam in gospodarskim družbam (primoz.pelicon@ijs.si), kot tudi raziskovalcem in industriji iz evropskega raziskovalnega prostora (EU FP7 SPIRIT, www.spirit-ion.eu).	Equipment is accesible for all academic institutions and companies (primoz.pelicon@ijs.si), as well as to the european researchers and industry in the frame of 7th FPEU project "SPIRIT" (www.spirit-ion.eu).	Oprema je namenjena tvorbi visokoenergijskega fokusiranega protonskega žarka za določanje elementnih porazdelitev v bioloških in geoloških vzorcih in za mikroobdelavo.	The equipment is dedicated to the formation of high-energy focused proton beams for elemental mapping of biological tissue, geological samples and micromachining.	53759 XIV 200	88,6	66,72	7,78	14,1	88,6	100	0	https://www.ijs.si/ijsw/Znotraj%20hi%C5%A1e	1	1	7	41	14/200		5	100	P1-0112	Matjaž Žitnik	33	P1-0102	Simon Širca	33	P1-0212	Gaberščik Alenka	33
106	Institut "Jožef Stefan"		P1-0143	Milena Horvat	5027	IsoPrime MultiFlow Bio	2008	Equilibration unit for oxygen and hydrogen isotope analyses in water	78.200,00	Paket 13	Po dogovoru; materialni stroški + ure operaterja	upon agreement; material + personnel costs	Ekvilibracija vode oz. vodnih raztopin s CO2 ali H2 za analizo izotopske sestave O in H	Equilibration of water and water solution with CO2 or H2 for stable isotope analysis of O and H	47422 XIV 222	39,46	9,2	17,88	12,38	39,46	100	45,03492974	https://www.ijs.si/ijsw/Znotraj%20hi%C5%A1e	3	11	3	32	14/222		5	100	P1-0143	Milena Horvat	25	J1-9498	Sonja Lojen	25	V4-0539	Matjaž Čater	25	J2-1433	Jožef Pezdič	25
106	Institut "Jožef Stefan"		P2-0076	Leon Žlajpah	3332	Klimatska komora	2005	Climatic chamber	121.598,22	Paket 12	Nudimo vse vrste uslug in najema klimatske komore. Cena klimatske komore na dan se oblikuje po dogovoru, delo se zaračunava po ceniku IJS.	We offer our climatic chamber for all kinds of experiments and treatments. The daily rate is approximatelly 200 EUR. The work of our personnel we charge according to the JSI personnel price list.	Klimatska komora je namenjena testiranju v eksteremnih okoljih. Omogoča simuliranje pogojev od -30° do +50°C, različne stopnje vlažnosti zraka in koncenracijo kisika do višine 15000m. Dimenzije komore so 3m x 3m x 3m.	The climatic chamber enables testing of human performance and equipment in extreme climatic conditions. The climatic chamber simulates ambient conditions ranging from –30°C to +50°C, and can also maintain relative humidity under these conditions. It is also equipped with a vacuum pressure absorption system (VPSA), which can accurately maintain oxygen levels inside the climatic chamber to simulate altitudes up to 15,000 m above sea level.	35941	44,57	14,31	17,88	12,38	44,57	100	100	https://www.ijs.si/ijsw/Znotraj%20hi%C5%A1e	5	1		34	12/144		5	100	P2-0076	Jadran Lenarčič	25	L7-9731	Igor Mekjavić	25	M2-0103 M2-0018	Igor Mekjavić	25	L7-2413	Igor Mekjavić	25
106	Institut "Jožef Stefan"		P1-0140	Boris Turk	7561	Konfokalna optika za rentgenske žarke	2003	confocal multilayer optics for X-rays	62.522,80	Paket 11	Uporaba in cena cena po dogovoru, za uporabo kontaktirati dr. Dušana Turka (dusan.turk@ijs.si)	This equipment is part of the system for measurement of diffraction pattern of crystals of macromolecules	Oprema je del sistema za snemanje difrakcijskih vzorcev kristalov makromolekul.		31837 03	37,62	7,36	17,88	12,38	37,62	100	100	https://www.ijs.si/ijsw/Znotraj%20hi%C5%A1e	3	8	1	67	11/292	0	5	100	P1-0048	Dušan Turk	25	P1-0140	Boris Turk	25	J1-0733	Dušan Turk	25	J1-9359	Boris Turk	25
106	Institut "Jožef Stefan"		P2-0037	Borka Jerman Blažič	1339	Laboratorij za antropocentrične študije in računalniško forenziko	2007	Laboratory for anthropocentric studies and computer forensics	67.200,00	Paket 13	Ni na razpolago	Not for public use	Evalvacija uporabnosti programske opreme	Usability evaluation software	46474,46478,46033,45549,45555,45550,46072,46061,46062,46064,46055,46056,56057,46058,460589,46473,46053,46015 XIII_208	38,17	7,91	17,88	12,38	38,17	100		https://www.ijs.si/ijsw/Znotraj%20hi%C5%A1e	6	1	5	63	13/208	0	5	100	P2-0037	Borka Džonova Jerman B.	25	P2-0037	Borka Džonova Jerman B.	25	P2-0037	Borka Džonova Jerman B.	25	P2-0037	Borka Džonova Jerman B.	25
106	Institut "Jožef Stefan"		P2-0105	Barbara Malič	4587	Laboratorijska izostatska stiskalnica	2004	Laboratory isostatic pressure	52.228,55	Paket 12	Izostasko stiskanje prahov v končno obliko do velikost 7 x 20 cm. Cena in čas po dogovoru.	Izostatic pressing of different powders in to final shape with dimensions 7 x 20 cm. Price and availabillity by arragement.	Izostasko stiskanje, maksimalni pritisk 400 Mpa, temperatura 80oC.	Izostatic pressing with maksimum poressure of 400 Mpa and temperature of 80oC.	41790	36,4	6,14	17,88	12,38	36,4	100	100	https://www.ijs.si/ijsw/Znotraj%20hi%C5%A1e	6	3	4	44	12/112		5	100	P2-0105	Marija Kosec	25	L2-2343	Janez Holc	25	J2-9090	Marko Hrovat	25	L2-2343	Janez Holc	25
106	Institut "Jožef Stefan"		P2-0105	Barbara Malič	4587	Laboratorijska naprava za naparevanje in naprševanje Leybold UNIVX 300	2002	Laboratory sputtering equipment	112.852,06	Paket 11	Naprševanja kovinskih elektrod (Au, Pt, Ag, Ti, Cr, Cu, zlitine itd) na različne vzorce do velikost 4 cm. Cena in čas po dogovoru.	Sputtering of metallic electrode on different materials(Au, Pt, Ag, Ti, Cr, Cu, alloys etc.). Price and availabillity by arragement.	Naprševanje kovinskih elektrod na različne materiale. Možnost naprševanja do treh različnih kovinskih plasti v enem ciklusu.	Sputtering of metal electrodes on different materials. Option sputtering up to three different metal layers in a single cycle.	39264	43,54	13,28	17,88	12,38	43,54	100	100	https://www.ijs.si/ijsw/Znotraj%20hi%C5%A1e	1	1	7	44	11/290		5	100	P2-0105	Marija Kosec	25	J2-1227	Barbara Malič	25	L2-1187	Janez Holc	25	J2-9090	Marko Hrovat	25
106	Institut "Jožef Stefan"		P1-0099	Igor Muševič	09089	Laserska pinceta	2007	Laser tweezers	141.378,00	Paket 13	Možnost meritev po ceniku IJS, možnost brezplačne uporabe v primeru izvajanja skupnih RR projektov. Dodatni podatki o skrbnikih opreme na razpolago na RO	Posibility of measurements according to the IJS price-list, possibility for free usage in case of joined projects	Sistem omogočija manipulacijo mikronskih in submikronskih delcev v mehki snovi, npr. koloidov trdnih delcev v tekočih kristalih	The system provides for manipulation of micro- and submicro-sized particles in soft matter, in particular colloids of solid particles and liquid crystals.	44433, 45528,46085,46017,46079,45830,46555,46464 XIII219	46,89	16,63	17,88	12,38	46,89	100	0	https://www.ijs.si/ijsw/Znotraj%20hi%C5%A1e	4	4	6	30	13/219		5	100	P1-0099	Slobodan Žumer	100
106	Institut "Jožef Stefan"		P1-0125	Tomaž Apih	07518	Magnetno-resonančni relaksometer (s hitrim cikliranjem magnetnega polja)	2002	Fast field cycling NMR relaxomer	129.196,90	Paket 11	Dostop dovoljen po dogovoru, ni posebnih omejitev	Service available upon request, no special limitation	Meritve molekularne dinamike snovi	Investigations of molecular dynamics	39291	45,46	15,2	17,88	12,38	45,46	100	100	https://www.ijs.si/ijsw/Znotraj%20hi%C5%A1e	3	1	3	44	11/280		5	100	P1-0125	Robert Blinc	100
106	Institut "Jožef Stefan"		P2-0082	Peter Panjan	9090	Magnetronska izvira in napajalniki za vgradnjo v napravo za nanašanje niozkotemperaturnih prevlek	2007	Magnetron sources and power supply for deposition of low temperature hard coatings	52.450,00	Paket 13	Depozicija 3 µm debele trde prevleke na podlage, ki zasedajo volumen 400 mm v premeru in 400 mm v višino se oblikuje po dogovoru (cena vključuje izrabo tarč, porabo električne energije in delovnih plinov, mehansko predpripravo in čiščenje podlag, saržiranje, delo dveh operaterjev). Postopek nanašanja 3 µm debele prevleke traja okrog 8ur.	Deposition of 3µm thick hard coating on substrates which occupy the usable volume 400 mm in diameter and 400 mm in height cost app. 600 € (the cost include the target, gases and energy consumption, mechanical preatreatment and cleaning of substrates, loading, fixturing, personnel cost). Total time needed for one batch is app. 8 hour.	Nanos trdih PVD prevlek pri temperaturi pod 200 °C z pulznim magnetronskim naprševanjem.	Deposition of low temperature hard coatings by pulsed magnetron sputtering at temperature bellow 200 °C.	46032 XIV 205	36,43	6,17	17,88	12,38	36,43	100		https://www.ijs.si/ijsw/Znotraj%20hi%C5%A1e	1	1	3	44	13/205		5	100	P2-0082	Miran Mozetič	25	L2-9189	Darinka Kek Merl	25	L2-0858	Tomaž Gyergyek	25	L2-2100	Peter Panjan	25
106	Institut "Jožef Stefan"		P1-0045	Adolf Jesih	3317	Masni spektrometer	2012	Mass spectrometer	144.840,00	Paket 14	Čas dostopa do opreme vsak delovni dan od 8:00 do 16:00 po predhodnem dogovoru s skrbnikom. Kontakt preko el. Pošte na naslovu adolf.jesih@ijs.si	Acces is posible every working day from 8:00 to 16:00 after agreement on terms of use. Contact on email adolf.jesih@ijs.si	Oprema je montirana na vakuumski sistem in je namenjena karakterizaciji in identifikaciji plinskih komponent v plazmi in analizi plinskih komponent mešanic plinov.	The equipment is connected to a vacuum system and is devoted to the characterization and identification of gaseous components in plasma as well as to the analysis of gas mixtures.	53396 XIV 189	39,14	17,04	8	14,1	39,14	100	0	https://www.ijs.si/ijsw/Znotraj%20hi%C5%A1e	3	2	3	44	14/189		5	100	P1-0045	Adolf Jesih	100
106	Institut "Jožef Stefan"		P1-0140	Marko Fonović	18801	Masni spektrometer LTQ Orbitrap XL ETD	2010	Mass Spectrometer LTQ Orbitrap XL ETD	901.938,00	Paket 14	Oprema je dostopna vsem akademskim institucijam in gospodarskim družbam, bodisi proti plačilu, ki krije stroške analize ali pa skozi sodelavo. Stranka lahko direktno kontaktira osebo odgovorno za opremo, od katere dobi navodila za pripravo vzorca. Odgovorna oseba se po opravljeni analizi s stranko tudi pogovori o dobljenih rezultatih.	Equipment is accesible for all academic institutions and companies through direct collaborations or payment which covers the cost of analysis. Clients can directly contact the person in charge if the instrument, who instructs them regarding the sample preparation procedures and after the analysis he also discusses the results with them.	Oprema se uporablja za kvantitativno in kvalitativno analizo proteiniv v kompleksnih bioloških vzorcih.	Equipment is used for quantitative and qualitative analysis of proteins in complex biological samples.	50846 XIV 170	136,37	106,11	17,88	12,38	136,37	100		https://www.ijs.si/ijsw/Znotraj%20hi%C5%A1e	4	6	3	11	14/170		5	100		IJS
106	Institut "Jožef Stefan"		P2-0082	Janez Kovač	15703	Masni spektrometer sekundarnih ionov SIMS	2011	Time of flight secondary ion mass spectrometer TOF SIMS	690.000,00	Paket 14	Uporaba je možna za zunanje uporabnike po predhodnem dogovoru. Kontaktirati dr. Janeza Kovača (janez.kovac@ijs.si, 01 477 3403)	Application for external users is possible, contact person dr. Janez Kovač (janez.kovac@ijs.si, 01 477 3403)	TOF–SIMS spektrometer na osnovi masne spektroskopije molekul s površine omogoča precizno analizo elemntne sestave in molekularne strukture površin, tankih plasti in faznih mej organskih in anorganskih trdih materialov, kot so: polimeri, biomateriali, polprevodniki, prevleke, barve, kovine, keramika, steklo, zdravila... Masna ločljivost instrumenta je okoli 10.000, lateralno ločljivostjo je okoli 100 nm in analizna globina 2-3 monoplasti.	TOF-SIMS spectrometer provides detailed elemental and molecular information about surfaces, thin layers and interfaces of organic and inorganic materials like polymers, biomaterials, semiconductors, coatings, paint, metals, ceramics, glass, pharmaceuticals...Mass resolution is about 10.000, lateral resolution is 100 nm and analysed depth is 2-3 monolayers.	53366 XIV 188	100,6064706	81,17647059	5,33	14,1	100,6064706	100		https://www.ijs.si/ijsw/Znotraj%20hi%C5%A1e	3	2	1	44	14/188		5	100	P2-0082	Miran Mozetič	20	J2-4287	Janez Kovač	20	L7-4009	Miran Mozetič	20	L2-4225	Uroš Cvelbar	20	L7-4035	Alenka Vesel	20
106	Institut "Jožef Stefan"		P1-0143	Milena Horvat	5027	Masni spektrometer visoke ločljivosti s tekočinskim kromatografom, z API in MALDI ionizacijami in Q-Tof masnima analizatorjema	2006	High resolution mass spectrometer coupled with LC, API and MALDI ionisation, Q-Tof mass analysers	806.123,71	Paket 12	Po dogovoru; materialni stroški + ure operaterja	Pon agreement; material + personnel costs	Masnospektrometrične analize organskih spojin, proteinov in drugih biomolekul z direktnim uvajanjem vzorca ali preko LC oz. nano LC. Določitev elementne sestave z HRMS analizo. Določitev strukture ionov z MS-MS meritvami.	Analysis of organic compounds, proteins and other bimolecules by mass spectrometry. HRMS analysis for elemental composition. MS-MS measurements for structure elucidation.	43149	125,1	94,84	17,88	12,38	125,1	100	100	https://www.ijs.si/ijsw/Znotraj%20hi%C5%A1e	3	2	3	32	12/114		5	100	PR-00132	IJS	25	PR-00506		25	J3-9470	Joško Osredkar	25	PR-01084	IJS	25
106	Institut "Jožef Stefan"		P1-0143	Radmila Milačič	8314	Masni spektrometer z induktivno sklopljeno plazmo ICP-MS	2010	Inductively coupled plasma mass spectrometer ICP-MS	191.069,00	Paket 14	Dostop dovoljen po predhodnem dogovoru. Kontaktna oseba je izr.prof.dr. Radmila Milačič e-mail:radmila.milacic@ijs.si, Tel: +3861 4773560	Access is allowed after privious agreement. The contact person is Assoc.prof.dr. Radmila Milačič e-mail:radmila.milacic@ijs.si, Tel: +3861 4773560	Določanje celotnih koncentracij elementov in njihovih kemijskih zvrsti v vzorcih iz okolja in v bioloških vzorcih.	Determination of totel element concentration and their species in the environmental and biological samples.	49127 XIV 202	52,74	22,48	17,88	12,38	52,74	100		https://www.ijs.si/ijsw/Znotraj%20hi%C5%A1e	1	8	1	32	14/202		5	100		IJS
106	Institut "Jožef Stefan"		P1-0135	Marko Mikuž	4763	Merilna oprema za izvrednotenje prototipov detektorjev	2004	Detector evaluation equippment	43.886,05	Paket 12	Ni dostopna	None	Modularna elektronika je vgrajena v več eksperimentalnih postavitev	Modular electronics is built into various experimental set-ups	41206	35,42	5,16	17,88	12,38	35,42	100	100	https://www.ijs.si/ijsw/Znotraj%20hi%C5%A1e	4	2	3	30	12/146	0	5	100	P1-0135	Marko Mikuž	50	P1-0031	Danilo Zavrtanik	50
106	Institut "Jožef Stefan"		P1-0143	Milena Horvat	5027	Merilni sistem za nevtronsko aktivacijsko analizo in gama spektrometrijo	2003	HPGe detector (45%), hardware and software for MCA emulator	70.881,63	Paket 11	po dogovoru; materialni stroški + ure operaterja	pon agreement; material + personnel costs	Uporablja se za določanje naravnih in umetnih radionuklidov v različnih vzorcih iz okolja (okoljski, biološki vzorci, sedimenti, tla…)	It is used for determination of natural and artificial radionuclides in different samples (environmental, biological, sediment, soil …)	39601	38,6	8,34	17,88	12,38	38,6	100	100	https://www.ijs.si/ijsw/Znotraj%20hi%C5%A1e	3	2	2	32	11/285		5	100	P1-0143	Milena Horvat	25	PR-01800	IJS	25	PR-02178-1 PR-00786-4	IJS	25	PR-00549	IJS	25
106	Institut "Jožef Stefan"		P2-0082	Peter Panjan	9090	Merilnik mikrotrdote	2004	Microhardness tester	62.455,37	Paket 12	Zunanjim uporabnikom zaračunavamo delo operaterja (28.2 €/uro)	Only operator cost is charged (28,2 €/h)	Merjenje mikrotrdote in modula indentacije z metodo odtiskovanja z diamantno konico. Obtežitev konice je od 40 mg do 100 g.	Microhardness in indentation modul measurements using a diamond tip. The load range is from 40 mg to 100 g.	41239,41239 01	37,61	7,35	17,88	12,38	37,61	100	100	https://www.ijs.si/ijsw/Znotraj%20hi%C5%A1e	3	10	4	44	12/120		5	100	P2-0082	Miran Mozetič	20	L2-9189	Darinka Kek Merl	20	L2-0858	Tomaž Gyergyek	20	L2-2100	Peter Panjan	20	L2-0388	Jože Flašker	20,00
106	Institut "Jožef Stefan"		P1-0207	Igor Križaj	412	Mikro LC sistem za zbiranje in nanašanje frakcij	2008	Micro LC system for collection and application of fraction	76.263,84	Paket 13	Po dogovoru	According to agreement	Sistem za tekočinsko kromatorgrafijo, namenjen separaciji bioloških molekul na osnovi razlik molekul po masi, električnem naboju, biološki afiniteti in adsorbcijskih lastnostih pri višjem tlaku (FPLC/HPLC). Fotometrična detekcija, avtomatsko zbiranje frakcij	Liquid chromatography system for separation of biological molecules on the basis of their difference in molecular mass, electric charge, biological affinity and adsorption characteristics at higher pressure (FPLC/HPLC). Photometric detection, automatic fraction collexction	48324,46879,46853,47552,47553,47428,46659,48203,47586,47712,46285,48112 XIV_217	39,23	8,97	17,88	12,38	39,23	100	100	https://www.ijs.si/ijsw/Znotraj%20hi%C5%A1e	2	5	6	66	14/217		5	100	P1-0207	Igor Križaj	25	J3-0389	Igor Križaj	25	J3-0386	Jože Pungerčar	25	J7-2230	Marija Nika Lovšin	25
106	Institut "Jožef Stefan"		P2-0084	Spomenka Kobe	4355	Mikroskop na atomsko silo	2007	Atomic Force Microscope	183.609,00	Paket 13	Opremo uporabljajo šolani operaterji, ki lahko analize izvajajo tudi za druge raziskovalne organizacije. Cena je odvisna od zahtevnosti analiz.	Specific training is required to operate the equipment. Trained operaters can perform analyses for users from other research institutions. Price is dependent on a complexity of analyses.	Oprema je namenjena za merjenje lokalnih lastnosti materialov, kot sta morfologija ali magnetno polje, s pomočjo sonde, ki se nahaja zelo blizu površine. Omogoča kvalitativno in kvantitativno analizo.	Dedicated for measurements of local magnetic fields and morphology by applying a probe very close to the investigated surface. Qualitative and quantitavie types of analysis are possible.	44551,44551-1,44551-2,44551-01 XIII_221	51,86	21,6	17,88	12,38	51,86	100	0	https://www.ijs.si/ijsw/Znotraj%20hi%C5%A1e	3	6	1	44	13/221		5	100	P2-0084	Spomenka Kobe	25	J2-6705	Miran Čeh	25	J2-7432	Aleksander Rečnik	25	J2-7133	Johannes Teun Van Elteren	25
106	Institut "Jožef Stefan"		P2-0082	Janez Kovač	15703	Mikroskop na atomsko silo AFM	2006	Atomic force microscope AFM	45.450,00	Paket 12	Uporaba je možna za zunanje uporabnike. Kontaktirati dr. Janeza Kovača.	Application for external users is possible, contact person dr. Janez Kovač	AFM mikroskop je namenjen preiskavi topografije površine trdnih vzorcev z visoko ločljivostjo. Možna je preiskava področij velikosti do 50 mikronov z natančnostjo 0,1 nm. Možna je analiza hrapavosti, porazdelitev magnetnega in električnega polja, litografija in meritev interakcijskih sil med iglo in podlago.	AFM microscope provides information on topography on solid surfaces with very high spatial resolution. Analyses can be done over a region of 50 microns with accuracy of 0.1 nm. It is possible to measure the surface roughness, distribution of magnetic and electric fields and interaction forces between tip and substrate.	43990	35,61	5,35	17,88	12,38	35,61	100	100	https://www.ijs.si/ijsw/Znotraj%20hi%C5%A1e	3	6	1	44	12/117		5	100	P2-0082	Miran Mozetič	25	J2-4287	Janez Kovač	25	L7-4009	Miran Mozetič	25	L2-4225	Uroš Cvelbar	25
106	Institut "Jožef Stefan"		P1-0143	Milena Horvat	5027	Mikrovalovni sistem za razklope in ekstrakcije	2008	Advanced Microwave Digestion System ETHOS 1	51.327,00	Paket 13	Po dogovoru; materialni stroški + ure operaterja	Upon agreement; material + personnel costs	Mikrovalovni sistem je namenjen za razkroj in ekstrakcije večjega števila tako anorganskih kot organskih vzorcev.	Microwave system is suitable for the digestion and extraction of inorganic and organic sampples	48311 XIV_223	36,3	6,04	17,88	12,38	36,3	100	40,00889162	https://www.ijs.si/ijsw/Znotraj%20hi%C5%A1e	4	2	2	32	14/223		5	100	PR-01670		50	PR-00438	IJS	50
106	Institut "Jožef Stefan"		P1-0135	Marko Mikuž	4763	Modularna elektronika	2002	Modular Electronics	63.209,42	Paket 11	Ni dostopna	None	Modularna elektronika je vgrajena v več eksperimentalnih postavitev	Modular electronics is built into various experimental set-ups	39109	37,7	7,44	17,88	12,38	37,7	100	100	https://www.ijs.si/ijsw/Znotraj%20hi%C5%A1e	4	2	3	21	11/255	0	5	100	P1-0135	Marko Mikuž	50	P1-0031	Danilo Zavrtanik	50
106	Institut "Jožef Stefan"		P1-0140	Boris Turk	7561	MultiPROBE II HT Digestion Station	2006	MultiPROBE II HT Digestion Station	93.769,75	Paket 12	Uporaba in cena po dogovoru, za uporabo kontaktirati Dr. Marka Fonovića (marko.fonovic@ijs.si)	equipment is used for high throughput trypsin degradation of protein samples. Trypsin degradation is a standard procedure for the protein sample preparation for proteomic analysis.	Oprema se uporablja za visokopretočno razgradnjo proteinskih vzorcev s tripsinom. Tripsinska razgradnja je standarden način priprave proteinskih vzorcev za proteomsko analizo.		40973	41,29	11,03	17,88	12,38	41,29	100	100	https://www.ijs.si/ijsw/Znotraj%20hi%C5%A1e	4	6	3	66	12/133	0	5	100	P1-0140	Boris Turk	25	P1-0048	Dušan Turk	25	P1-0207	Igor Križaj	25	P4-0127	Janko Kos	25
106	Institut "Jožef Stefan"		P1-0099	Igor Muševič	09089	Nadgradnja dvobarvne laserske pincete	2010	Two-color laser tweezers	149.933,00	Paket 14	Kontaktirati prof. I.Muševiča, igor.musevic@ijs.si. Potrebno je opraviti plačljivo usposabljanje za samostojno upravljanje s pinceto.	Contact Prof. I.Musevic for details, igor.musevic@ijs.si. A payable course is obligatory if you want to use the equipment by yourself.	Uporaba za optično manipuliranje koloidnih delcev.	For optical manipulation of colloids.	46464 01-04, 49085.50427 XIV 183	47,9	17,64	17,88	12,38	47,9	100		https://www.ijs.si/ijsw/Znotraj%20hi%C5%A1e	4	4	6	30	14/183		5	100		IJS
106	Institut "Jožef Stefan"		P1-0135	Andrej Filipčič	7525	Nadgradnja grid vozlišča SiGNET	2009	Upgrade of SiGNET grid center	139.812,00	Paket 14	Oprema je vključena v grid vozlišče SIGNET in dostopna preko infrastrukture EGI/NGI. Uporaba je omogočena z uporabo vmesne programske opreme gLite in ARC.	The equipment is integrated into SiGNET grid site and provides the access through EGI/NGI infrastructure. The access is provided by using the gLite and ARC grid middleware.	Oprema je namenjena izvajanju računskih nalog in shranjevanju podatkov pri mednarodnih eksperimentih ATLAS, Pierre Auger in Belle. Po dogovoru je na voljo tudi slovenskim raziskovalnim in akademskim ustanovam.	The purpose of the equipment is to provide the computing and storage resources to international experiments ATLAS, Pierre Auger and Belle. The access is also provided to slovenian research and academic institutions.	49932-49951 XIV 195	46,71	16,45	17,88	12,38	46,71	100		https://www.ijs.si/ijsw/Znotraj%20hi%C5%A1e	6	6	6	14	14/195		4	100		IJS
106	Institut "Jožef Stefan"		P1-0035	Igor Sega	1100	Nadgradnja heterogene računalniške gruče	2012	HPC cluster upgrade	134.912,00	Paket 14	Oprema bo vključena v slovenski grid in dostopna na podlagi recipročnosti (kontaktna oseba: dr. Rok Žitko)	Equipment will be accessible as a part of the Slovenian national grid on a reciprocity basis (contact person: Dr. Rok Žitko)	Oprema se uporablja za numerične izračune na področju fizike kondenzirane snovi, biofizike in fizike osnovnih delcev in polj	Equipment is used for numerical calculations in the fields of condensed matter physics, biophysics and particle physics	53681,53682 XIV 192	38,262	15,872	8,29	14,1	38,262	100		https://www.ijs.si/ijsw/Znotraj%20hi%C5%A1e	6	1	1	12	14/192	0	4	100	P1-0035	Svjetlana Fajfer	40	P1-0044	Janez Bonča	40	P1-0055	Rudolf Podgornik	20
106	Institut "Jožef Stefan"		P1-0135	Marko Mikuž	4763	Nadgradnja identifikacije delcev v detektorju Belle	2008	Belle particle identification detector upgrade	700.000,00	Paket 13	Ni dostopna	None	Oprema vgrajena v detektor Belle v KEK, Tsukuba, Japonska	Part of the Belle detector at KEK in Tsukuba, Japan	OS25616	112,61	82,35	17,88	12,38	112,61	100	34,99997064	https://www.ijs.si/ijsw/Znotraj%20hi%C5%A1e	4	2	3	38	13/214	0	5	100	P1-0135	Marko Mikuž	100
106	Institut "Jožef Stefan"		P1-0135	Marko Mikuž	4763	Nadradnja TIER-1 demonstratorja	2005	TIER-2 Demonstrator Upgrade	43.805,21	Paket 12	Računalniška oprema ni več v uporabi	Obsolete	Oprema vključena v slovensko Grid vozlišče SiGNET	Part of Slovenian Grid node SiGNET	42669	35,41	5,15	17,88	12,38	35,41	100	100	https://www.ijs.si/ijsw/Znotraj%20hi%C5%A1e	6	1	5	14	12/145	0	4	100	P1-0135	Marko Mikuž	50	P1-0031	Danilo Zavrtanik	50
106	Institut "Jožef Stefan"		P1-0125	Polona Umek	18274	Nanoreaktor	2002	Nanoreactor	74.577,23	Paket 11	Dostop dovoljen po dogovoru, ni posebnih omejitev	Service available upon request, no special limitation	Kemijske reakcije na molekularnem nivoju	Chemical reactions at the molecular level	38884	39,03	8,77	17,88	12,38	39,03	100	100	https://www.ijs.si/ijsw/Znotraj%20hi%C5%A1e	1	7	4	4	11/281		5	100	P1-0125	Robert Blinc	100
106	Institut "Jožef Stefan"		P2-0082	Janez Kovač	15703	Naprava za funkcionalizacijo površin novih materialov	2007	Instrument for functionalization of surfaces of modern materials	145.260,00	Paket 13	Uporaba je možna za zunanje uporabnike. Kontaktirati dr. Janeza Kovača.	Application for external users is possible, contact person dr. Janez Kovač	Naprava omogoča pripravo tankih večkomponentnih anorganskih in organskih plasti z naparevanjem v vakuumu z namenom študija osnovnih procesov med rastjo tankih plasti in interakcijo s podlago, kakor tudi funkcionalizacijo površin. Omogočena je toplotna obdelava tankih plasti, obdelava z ionskimi curki in funkcionalizacija površin s plazmo. Naprava je direktno povezana z XPS spektrometrom za karakterizacijo obdelanih površin in nanesenih tankih plasti brez izpostave zračni atmosferi.	Instrument can be used for preparation of thin, multicomponent inorganic and organic films as well as for functionalization of solid surfaces. It is possible to perform heat treatment, ion bombardment and plasma functionalization of surfaces. Instrument is directly connected with XPS spectrometer for characterization of treated surfaces and deposited films without exposure to air atmosphere.	45942 XIV 202	47,35	17,09	17,88	12,38	47,35	100		https://www.ijs.si/ijsw/Znotraj%20hi%C5%A1e	1	1	1	44	13/202		5	100	P2-0082	Miran Mozetič	25	J2-4287	Janez Kovač	25	L7-4009	Miran Mozetič	25	L2-4225	Uroš Cvelbar	25
106	Institut "Jožef Stefan"		P2-0082	Peter Panjan	9090	Naprava za nanos PVD prevlek	2002	Deposition system for preparation of PVD coatings	291.252,25	Paket 11	Depozicija 3 µm debele trde prevleke na podlage, ki zasedajo volumen 400 mm v premeru in 400 mm v višino stane okrog 500 € (cena vključuje izrabo tarč, porabo električne energije in delovnih plinov, mehansko predpripravo in čiščenje podlag, saržiranje in delo dveh operaterjev). Postopek nanašanja 3 µm debele prevleke traja okrog 8ur.	Deposition of 3µm thick hard coating on substrates which occupy the usable volume 400 mm in diameter and 400 mm in height cost app. 600 € (the cost include the target, gases and energy consumption, mechanical preatreatment and cleaning of substrates, loading, fixturing, personnel cost). Total time needed for one batch is app. 8 hour.	Nanos trdih PVD prevlek za zaščito orodij in strojnih delov	Deposition of PVD hard coatings for protection of tools and components	39000,39000 01	64,52	34,26	17,88	12,38	64,52	100	100	https://www.ijs.si/ijsw/Znotraj%20hi%C5%A1e	1	1	3	44	11/262		5	100	P2-0082	Miran Mozetič	33	L2-9189	Darinka Kek Merl	33	L2-0388	Jože Flašker	33
106	Institut "Jožef Stefan"		P2-0084	Miran Čeh	3937	Nizko-energijska ionska erozija materialov	2002	Low-energy ion-miller for TEM specimen preparation (Technoorg Linda, Gentle Mill)	53.892,47	Paket 11	Opremo uporabljajo šolani operaterji, ki lahko analize izvajajo tudi za druge raziskovalne organizacije. Cena je odvisna od zahtevnosti analiz.	Specific training is required to operate the equipment. Trained operaters can perform analyses for users from other research institutions. Price is dependent on a complexity of analyses.	Oprema je namenjena pripravi vzorcev za presevno elektronsko mikroskopijo (TEM). Nizka energija ionskega jedkanja omogoča pripravo vzorcev brez amorfne plasti na površini vzorca.	The equipment is dedicated for specimen preparation for TEM observations. Low-energy ion-milling enables preparation of specimens without amorphous thin film on the specimen surface.	39874	36,6	6,34	17,88	12,38	36,6	100	100	https://www.ijs.si/ijsw/Znotraj%20hi%C5%A1e	1	3	1	44	11/278		5	100	P2-0084	Spomenka Kobe	25	J2-6705	Miran Čeh	25	Z2-6621	Spomenka Kobe	25	Z1-6493	Tadej Dolenec	25
106	Institut "Jožef Stefan"		P1-0125	Pavel Cevc	01106	Obnovitev 9,6 GHz spektrometra za elektronsko paramagnetno resonanco	2005	Refurbishing of 9,6 GHz electron paramagnetic resonance spectrometer	214.015,54	Paket 12	Dostop dovoljen po dogovoru, ni posebnih omejitev	Service available upon request, no special limitation	Določitev fizikalno-kemijskih lastnosti trdnih in tekočih snovi	Determination of physical-chemical properties of solids and liquids	43705	55,44	25,18	17,88	12,38	55,44	100	100	https://www.ijs.si/ijsw/Znotraj%20hi%C5%A1e	3	1	5	44	12/130		5	100	P1-0125	Robert Blinc	100		IJS
106	Institut "Jožef Stefan"		P2-0103	Igor Mozetič	3323	Oprema za analitiko podatkov in tekstov	2010	Data and text analytics equipment	91.925,00	Paket 14	Po predhodnem dogovoru z dr. Igorjem Mozetičem je možen dostop do opreme (igor.mozetic@ijs.si)	Acces for equipment is possible by arrangement with Dr. Igor Mozetič (email: igor.mozetic@ijs.si)	Oprema služi raziskovalnem delu, ki obsega razvoj in testiranje novih metod za analiziranje velikih količin podatkov in tekstov in njihovega spreminjanja skozi čas	The equipment serves the research work, which includes the development and testing of new methods for analyzing large amounts of data, texts and their variations over time	50696,50563,50590,50591,.......... XIV_190	41,07	10,81	17,88	12,38	41,07	100		https://www.ijs.si/ijsw/Znotraj%20hi%C5%A1e	6	1	5	59	14/190		5	100		IJS
106	Institut "Jožef Stefan"		P1-0207	Igor Križaj	412	Oprema za visokozmogljivostno subcelularno vizualizacijo	2010	Equipment for high-performance subcellular visualization	209.563,86	Paket 14	Za delo na sistemu za visokozmogljivostno subcelularno vizualizacijo se je potrebno predhodno najaviti in dogovoriti pri doc. dr. Toniju Petanu (01 477 3713).	To work on the high-performance subcellular visualization system previous appointment at Assist. Prof. Dr. Toni Petan (01 477 3713) is obligatory.	Oprema je namenjena visokozmogljivostni subcelularni vizualizaciji fluorescenčno označenih molekul.	The equipment is devoted to the high-performance subcellular visualization of fluorescently labelled molecules.	53794,50284,51173, 50930, 50929, 50932, 50723, 50689, 46931, 50281 XIV 173	54,91	24,65	17,88	12,38	54,91	100		https://www.ijs.si/ijsw/Znotraj%20hi%C5%A1e	4	7	5	66	14/173		5	100		IJS
106	Institut "Jožef Stefan"		P2-0103	Nada Lavrač	8949	Oprema za zajemanja in semantično analizo multimedijskih podatkov	2008	Equipment for recording and semantic analysis of multimedia data	148.000,00	Paket 13	Storitve delno ali v celoti producirane, ali delujoče na opremi iz paketa so prosto dosegljive preko http://www.videolectures.net (video predavanja), http://isambard.ijs.si/triplet/semgraph/ (avtomatska analiza in izdelava povzetkov dokumentov), http://historyviz.ijs.si (predstavitev zgodovinskega pogleda na osebe in dogodke opisane v wikipedia.com)	Services partialy or completely produced or running on the equipment can be acessed on http://www.videolectures.net (video lectures), http://isambard.ijs.si/triplet/semgraph/ ( automatic analysis and summarization of documents), http://historyviz.ijs.si (different entities from wikipedia data described and put in historical perspective)	Zajemanje, shranjevanje, obdelava in semantični analiza velikih količin podatkov. Poudarek je na multimedijskih vsebinah (analiza slik in videa), tekstovnih in spletnih vsebinah in zbirkah strukturiranih podatkov.	Recording, storage, processing and semantic analysis of large amounts of data. The focus is on multimedia content (image and video analysis), text and web content and structured data collections.	45525 / 45813 / 45814 / 46012 / 46817 / 45874 / 45874 01 / 47093 / 46815 / 46956 / 46955 / 47204 / 47144 / 47262 / 47263 / 47495 / 48017 / 48018 / 48019 / 48027 / 48034 / 47797 XIII_206	73,79	43,53	17,88	12,38	73,79	100	0	https://www.ijs.si/ijsw/Znotraj%20hi%C5%A1e	6	1	5	25	13/206		4	100	IST WORLD FP6-015823	IJS	25	VoiceTRAN II M2-0132	IJS	25	IQ FP6-516169	IJS	25	medinet+	IJS	25
106	Institut "Jožef Stefan"		P2-0076	Leon Žlajpah	3332	Optični merilni sistem za analizo gibanja	2004	Human motion optical measurement system	92.262,75	Paket 11	Po predhodnem dogovoru je možen najem opreme. Oprema je fiksno nameščena v laboratoriju na IJS in je pravilome ne prenašamo, razen v izjemnih primerih. Nudimo tudi tehnično pomoč pri uporabi opreme. Delo se zaračunava po ceniku IJS.	We can arrange all kinds of kinematic and force measurement of human motion providing that measurements take place in our laboratory. The price is according to the JSI personnel price list.	3D merjenje gibanja pri človeku z natančnostjo pod 1 mm s šestimi kamerami, volumen merjenja do 10 m3, frekvenca meritve do 100 Hz. Meritev se izvaja s pomočjo odsevnikov )markerjev=, ki jih nalepimo na točko, ki jo želimo opazovati.	Equipement enables 3D motion measurement by using passive markers attached to measiring points. The position accuracy of measurements is under 1mm. The measuring rate is up to 100Hz and the measuring volume is up to 10m3.	36658	41,11	10,85	17,88	12,38	41,11	100		https://www.ijs.si/ijsw/Znotraj%20hi%C5%A1e	4	3	2	46	11/276		5	100	7.OP CONFIDENCE	IJS	100
106	Institut "Jožef Stefan"		P1-0143	Ester Heath	12315	Plinski kromatograf z masnoselektivnim detektorjem MS/MS načinom delovanja	2010	Gas Chromatograph with mass selective detection in MS/MS mode	149.885,10	Paket 14	Po predhodni najavi dr. ester Heath (ester.heath@ijs.si, 01 477 3584)	According to arrangement with dr. Ester Heath (ester.heath@ijs.si, +386 1 477 3584)	Analiza organskih onesnažil v okoljskih vzorcih	Analysis of organic pollutants in environmental smaples	51078 XIV 197	48,47	18,21	17,88	12,38	48,47	100		https://www.ijs.si/ijsw/Znotraj%20hi%C5%A1e	3	2	3	4	14/197		5	100		IJS
106	Institut "Jožef Stefan"		P2-0082	Peter Panjan	9090	Posodobitev profilometra	2007	Upgrade of stylus profilometer	52.406,00	Paket 13	Zunanjim uporabnikom zaračunavamo delo operaterja (28.2 €/uro)	only operator cost is charged (28,2 €/h)	Analiza topografije površine podlag pred in po nanosu prevlek. Merjenje debeline tankih plasti.	Study of substrate topography before and after deposition. Thin film thickness measurement.	41239,45284 XIII 218	36,43	6,17	17,88	12,38	36,43	100		https://www.ijs.si/ijsw/Znotraj%20hi%C5%A1e	1	6	2	44	13/218		5	100	P2-0082	Miran Mozetič	20	L2-9189	Darinka Kek Merl	20	L2-0858	Tomaž Gyergyek	20	L2-2100	Peter Panjan	20	L2-2150	Marta Klanjšek-Gunde	20
106	Institut "Jožef Stefan"		P2-0091	Danilo Suvorov	8012	Praškovni rentgenski difraktometer	2002	Powder X-ray diffraction, Bruker D4	134.161,38	Paket 11	24 ur, tel. 4773708, dr. S. Škapin	24 hours, Phone: +386 1 477 3708	Praškovna rentgenska analiza	Powder X-ray diffraction	38402	46,04	15,78	17,88	12,38	46,04	100	100	https://www.ijs.si/ijsw/Znotraj%20hi%C5%A1e	3	8	1	4	11/295		5	100	P2-0091	Danilo Suvorov	25	L2-2410	Monika Jenko	25	L2-2185	Danilo Suvorov	25	L2-2373	Miran Gaberšček	25
106	Institut "Jožef Stefan"		P1-0140	Boris Turk	7561	Preparativna centrifuga	2002	Preparative centrifuge	39.944,91	Paket 11	Uporaba in cena cena po dogovoru, za uporabo kontaktirati dr. Iztoka Dolenca (iztok.dolenc@ijs.si)	Centrifugation of liquid samples; separation of liquid and solid phase, primarily biological material	Separacija vzorcev s centrifugiranjem; ločevanje trdne in tekoče faze, pretežno za biološke vzorce		39167	34,96	4,7	17,88	12,38	34,96	100	100	https://www.ijs.si/ijsw/Znotraj%20hi%C5%A1e	2	2	2	4	11/267	0	5	100	P1-0140	Boris Turk	25	P1-0048	Dušan Turk	25	J1-0711	Boris Turk	25	J1-0185	Marko Fonović	25
106	Institut "Jožef Stefan"		P1-0140	Boris Turk	7561	Pretočni citometer FACSCalibur (argonski laser 488 nm), Becton Dickinson	2003	Flow Cytometer FACSCalibur (Argon Laser 488 nm), Becton Dickinson	49.824,93	Paket 11	Uporaba in cena cena po dogovoru, za uporabo kontaktirati dr. Urško Repnik (urska.repnik@ijs.si)	expression of surface or intracellular molecules - antibody binding; Lysotracker / Mitotracker staining; apoptosis analysis - annexin V & PI; cell cycle analysis; analysis of cell proliferation - CFSE staining; further services by agreement	Pretočna citometrija omogoča semikvantitativno in celo kvantitativno analizo fluorescence posameznih celic v suspenziji. Z uporabo protiteles, konjugiranih s fluorokromi, lahko spremljamo izražanje oz. prisotnost posameznih molekul na / v celicah. Z barvili, katerih fluorescenca se spreminja v odvisnosti od pH, oksidativnega stanja, koncentracije določenih ionov,... lahko spremljamo fiziološko stanje celic (mitohondrijski membranski potencial, mikrobicidni potencial nevtrofilcev, prenos signala s površinskih receptorjev). Z barvili, ki se vežejo v DNA, je mogoče analizirati celični ciklus in živost celic. Med pogostejše uporabe sodijo še analiza apoptotskih celic, vrednotenje uspešnosti transfekcije celic s fluorescenčnimi konstrukti in sledenje proliferaciji celic, obarvanih z barvilom CFSE. Najpomembnejše prednosti pretočne citometrije so: hitra priprava vzorcev, hitra analiza velikega števila celic, preučevanje medsebojne povezanosti več lastnosti in možnost statistične obdelave, tako v smislu deleža celic kot intenzitete parametrov.	Argon laser (488 nm)	37061	36,12	5,86	17,88	12,38	36,12	100	100	https://www.ijs.si/ijsw/Znotraj%20hi%C5%A1e	2	5	4	11	11/294	0	5	100	P1-0140	Boris Turk	25	P1-0048	Dušan Turk	25	J1-0711	Boris Turk	25	P1-0207	Igor Križaj	25
106	Institut "Jožef Stefan"		P2-0001	Stanislav Strmčnik	2830	Računalniška in merilna oprema za upravljanje in diagnosticiranje kompleksnih sistemov	2004	Measurement and control modules for the laboratory of fault diagnosis systems	55.467,40	Paket 12	Opremo je možno uporabljati po predhodnem dogovoru s potencialnim uporabnikom in lastnikom opreme. Pogoje, trajanje in način uporabe se določi s pogodbo.	The equipment can be exploited upon precedent agreement between the potential user and the owner. The conditions, duration and modes of the equipment exploitation are to be defined with a contract.	Meritve akustičnih signalov in vibracij; računalniški zajem in analiza električnih signalov	Measurement of acoustic signals and vibration; computer acquisition and analysis of electrical signals	41202	36,79	6,53	17,88	12,38	36,79	100	100	https://www.ijs.si/ijsw/Znotraj%20hi%C5%A1e	6	1	5	1	12/143		5	100	P2-0001	Đani Juričić	25	L2-3504	Mina Žele	25	L2-6554	Đani Juričić	25	L2-7537	Stanislav Strmčnik	25
106	Institut "Jožef Stefan"		P2-0001	Stanislav Strmčnik	2830	Računalniška in merilno-regulacijska oprema laboratorija za tehnologijo vodenja sistemov	2002	Process and control modules for the laboratory of control systems technology	45.971,96	Paket 11	Opremo je možno uporabljati po predhodnem dogovoru s potencialnim uporabnikom in lastnikom opreme. Pogoje, trajanje in način uporabe se določi s pogodbo.	The equipment can be exploited upon precedent agreement between the potential user and the owner. The conditions, duration and modes of the equipment exploitation are to be defined with a contract.	Meritve EM emisij in analiza EM združljivosti naprav v procesnem okolju; preizkušanje metod vodenja na procesni opremi	Measurement of EM emissions of electronic equipment and analysis of EM compatibility in the process environment	38499.38500,38518,38519,38520,38521,38616,38897,38560,38597,38598,38531,38532,38594,38595,38596,38615,	43,78	13,52	17,88	12,38	43,78	100	100	https://www.ijs.si/ijsw/Znotraj%20hi%C5%A1e	6	4		46	11/274		5	100	P0-0536	Stanislav Strmčnik	33	P2-0001	Đani Juričić	33	L2-4221	Stanislav Strmčnik	33
106	Institut "Jožef Stefan"		P2-0209	Matjaž Gams	8501	Računalniška oprema za raziskave ambientalne inteligence	2011	Computer equipment for research in ambient intelligence	120.704,79	Paket 14	Oprema je dostopna po predhodnem dogovoru. Kontakt preko e-pošte na naslovu matjaz.gams@ijs.si	Equipment is available on demand. Please contact matjaz.gams@ijs.si	Oprema je namenjena zajemanju lokacije, orientacije in pospeškov nosljivih značk z namenom rekonstrukcije človeške poze. Na voljo so tudi procesni strežniki za procesiranje zajetih podatkov.	Equipment is used for acquireing location, orientation and acceleration of wearable tags with aim to recunstruct persons gait. Servers for processing acuired data are also available.	50043,49705,51514-19,51584-89,49881...XIV_186	34,29056353	14,20056353	5,99	14,1	34,29056353	100		https://www.ijs.si/ijsw/Znotraj%20hi%C5%A1e	6	1	5	14	14/186		4	100	P2-0209	Matjaž Gams	25	PR-03610	Mitja Luštrek	25	PR-04275	Domen Marinčič	25	PR-02778	Aleš Tavčar	25
106	Institut "Jožef Stefan"		P2-0209	Ivan Bratko	2275	Računalniška oprema za razvoj inteligentnih internetnih storitev	2003	Computer equipment for development of intelligent Internet services	89.787,63	Paket 11	Oprema ni več v uporabi (je amortizirana in odpisana).	The equipment is no more in use.	Oprema je obsegala v mrežo povezane strežnike, namizne in prenosne računalnike, periferne in mobilne naprave ter pripadajočo programsko opremo. Namenjena je bila raziskavam in razvoju metod za podporo inteligentnih internetnih storitev, ki so računsko in pomnilniško zahtevne. Uporabljena je bila za dostopanje do informacij na globalnem omrežju, iskanje zakonitosti v velikih porazdeljenih zbirkah podatkov in podpori govornih komunikacij.	The equipment consisted of a network of servers, desktop and laptop computers, peripheral and mobile devices, and related software. It was meant for research and development of methods for intelligent internet services that require high computational and storage capacities. It was used in accessing information on global network, knowledge discovery in large distributed databases, and speech communication support.	38457	40,82	10,56	17,88	12,38	40,82	100		https://www.ijs.si/ijsw/Znotraj%20hi%C5%A1e	6	1	3	14	11/270	0	4	100	P2-0209	Ivan Bratko	25	L2-5373	Matjaž Gams	25	V2-0893	Tomaž Šef	25	V2-0894	Matjaž Gams	25
106	Institut "Jožef Stefan"		P2-0209	Matjaž Gams	8501	Računalniška oprema za razvoj porazdeljenih inteligentnih sistemov	2004	Computer equipment for development of distributed intelligent systems	103.792,37	Paket 12	Oprema ni več v uporabi (je amortizirana in odpisana).	The equipment is no more in use.	Oprema je obsegala v mrežo povezane strežnike, namizne in prenosne računalnike, periferne in mobilne naprave ter pripadajočo programsko opremo. Namenjena je bila raziskavam in razvoju metod porazdeljenih inteligentnih sistemov. Z njo smo izvajali raziskovalne in razvojne projekte na področjih strojnega učenja, odkrivanja zakonitosti v podatkih, večagentnih sistemov, semantičnega spleta, evolucijskega računanja in jezikovnih tehnologij.	The equipment consisted of a network of servers, desktop and laptop computers, peripheral and mobile devices, and related software. It was meant for research and development of methods of distributed intelligent systems. It was exploited in research and development projects in the fields of machine learning, data mining, multiagent systems, semantic web, evolutionary computing and language technologies.	35911	42,47	12,21	17,88	12,38	42,47	100	100	https://www.ijs.si/ijsw/Znotraj%20hi%C5%A1e	6	1	4	14	12/113	0	4	100	P2-0209	Ivan Bratko	25	L2-6234	Matjaž Gams	25	M2-0156	Matjaž Gams	25	V2-0130	Matjaž Gams	25
106	Institut "Jožef Stefan"		P2-0103	Nada Lavrač	8949	Računalniška oprema za semantične informacijske storitve	2004	Computer equipment for the semantic information services	118.827,27	Paket 12	Storitve delno ali v celoti producirane na opremi iz paketa so prosto dosegljive preko http://www.videolectures.net (video predavanja), http://nl2.ijs.si/ (storitve za označevanje naravnega jezika in korpusi)	Services partialy or completely produced or running on the equipment can be acessed on http://www.videolectures.net (video lectures), http://nl2.ijs.si/ (natural language tagging and corpora)	Razvoj novih računalniških programov in metod za semantično analizo velikih podatkovnih in tekstovnih zbirk.	Development of new computer programs and methods for semantic analysis of large data and text collections.	40973	44,24	13,98	17,88	12,38	44,24	100	100	https://www.ijs.si/ijsw/Znotraj%20hi%C5%A1e	6	1	5	63	12/150		4	100	SEKT EU IST IP 2003-506826	IJS	25	L6-6373	Matija Ogrin	25	ECOGEN QLRT-2001-01666	IJS	25	MEDINET	IJS	25
106	Institut "Jožef Stefan"		P2-0026	Igor Simonovski	19910	Računska računalniška gruča	2007	High Performance Compute Cluster Mangrt	100.000,00	Paket 13	Proste kapacitete so na voljo ostalim odsekom Instituta Jožef Stefan. Prošnja za dostop do prostih kapacitet se pošlje na naslov Dr. Igor Simonovski, Odsek za reaktorsko tehniko, ali na elektronski naslov Igor.Simonovski@ijs.si. Prošnja naj navede število potrebnih vozlišč oz. procesorjev, spomina in prostega diska ter predviden čas uporabe. Cena uporabe enega vozlišča z dvema Intel Xeon 5160 procesorjema in 8GB spomina je 10€ za uro uporabe (brez DDV-ja). Dostop do gruče je omogočen preko SSH povezave.	Free capacities are available to other Jožef Stefan Institute departments. The request should be addressed to Dr. Igor Simonovski, Reactor Engineering Division, Jožef Stefan Institute, Jamova cesta 39, Ljubljana or to e-mail address Igor.Simonovski@ijs.si. The request should state the number of required compute nodes and/or processors, memory, disk space and estimated time of usage. 10€ per hour (without VAT) is charged for one compute node with 2 Intel Xeon 5160 processors and 8 GB of memory. SSH connection is used for connecting to the cluster.	Računalniška gruča za izvajanje znanstvenih simulacij. Nadzorno vozlišče ter 18 računskih vozlišč, dva dvo- oz. štiri-jedrna Intel Xeon procesorja na vozlišče, 3GHz, od 8 do 32GB spomina na vozlišče. Gigabitna povezava med vozlišči. 64-bitni Red Hat Enterprise Linux 4 WS, Update 4. Torque čakalni sistem.	High performance compute cluster for performing scientific simulations. Master and 18 compute nodes, two dual- and quad-core Intel Xeon processors per node, 3GHz, from 8 to 32GB of memory per node. Gigabit interconnect. 64-bit Red Hat Enterprise Linux 4 WS, Update 4. Torque queuing system.	45700,45700 01 XIII_225	59,67	29,41	17,88	12,38	59,67	100	100	https://www.ijs.si/ijsw/Znotraj%20hi%C5%A1e	6	1	4	14	13/225		4	100	PR-00691	IJS	25	PR-01857	IJS	25	PR-02538	IJS	25	J2-9168	Igor Simonovski	25
106	Institut "Jožef Stefan"		P2-0026	Iztok Tiselj	12057	Računska računalniška gruča	2010	Cluster	179.400,00	Paket 14	Računalniška gruča je ob oddobritvi vodij odsekov R4 ali F8, oz. mentorjev z obeh odsekov, dostopna vsem raziskovalcem in študentom omenjenih odsekov.	Cluster is available to all members and students of R4 and F8 departments after approval of department heads or senior researchers.	Oprema se uporablja za simulacije na področjih računalniške fizike (predvsem Monte-Carlo simulacije), jedrske termohidravlike (simulacije v mehaniki tekočin, prenosu toplote in snovi z metodami končnih razlik, končnih volumnov oz. spektralnimi shemami) ter na področju strukturnih analiz (simulacije trdnosti struktur - predvsem z metodami končnih enlementov).	Cluster is being used mainly for simulations in the field of reactor physics (Monte-Carlo simulations), nuclear thermal-hydraulics simulations (finite differences/volumes and pseudospectral methods used for computational fluid dynamics, heat and mass transfer simulations), and structural mechanics (finite element methods).	51430,51430-1 XIV 177	51,37	21,11	17,88	12,38	51,37	100		https://www.ijs.si/ijsw/Znotraj%20hi%C5%A1e	6	1	4	14	14/177		4	100		IJS
106	Institut "Jožef Stefan"		P1-0045	Adolf Jesih	3317	Ramanski spektrometer	2010	Raman microscope Labram HR	133.200,00	Paket 14	Čas dostopa do opreme vsak delovni dan od 8:00 do 16:00 po predhodnem dogovoru s skrbnikom. Kontakt preko el. Pošte na naslovu melita.tramsek@ijs.si	Acces is posible every working day from 8:00 to 16:00 after agreement on terms of use. Contact on email melita.tramsek@ijs.si	Oprema je v prvi vrsti namenjena karakterizaciji in identifikaciji spojin in materialov in omogoča nedestruktivno analizo praktično brez priprave vzorca.	The equipment is primarily used for the characterization and identification of compounds and materials and allows for the nondestructive analyses with practically no additional sample processing.	50651 xiv 198	45,93	15,67	17,88	12,38	45,93	100		https://www.ijs.si/ijsw/Znotraj%20hi%C5%A1e	3	1	1	4	14/198		5	100		IJS
106	Institut "Jožef Stefan"		P2-0095	Roman Trobec	6875	Raziskovalni vzporedni računalnik	2004	Parallel computer (34 CPU - toroidal 6-mesh)	53.344,08	Paket 12	Glavni uporabniki vzporednega računalnika so raziskovalci programske skupine P2-0095. Oprema je ob predhodnem dogovoru prosto dostopna za raziskovalne namene. Preostali čas je na voljo tudi dodiplomskim in podiplomskim študentom. Uporaba računalnika je brezplačna.	Main users of the parallel computer are researchers from the Program Group P2-0095. The equipment is available also for research purposes after mutual agreement. The remaining CPU time is available for graduate and postgraduate students. No financial refund requested for the usage.	Vzporedni računalnik je namenjen razvoju in izvajanju računsko zahtevnih programov, študiju zahtevnosti računanja in proučevanju povezovalnih omrežji.	Parallel computer is intended for developing and running of the computationally demanding applications, for studying the computational complexity and for investigating the interconnection networks.	41068	36,54	6,28	17,88	12,38	36,54	100	100	https://www.ijs.si/ijsw/Znotraj%20hi%C5%A1e	6	1	4	25	12/149		4	100	P2-0095	Roman Trobec	20	V2-0127	Boštjan Vilfan	20	COST IC0805,	IJS	20	BI-UA/09-10-001	IJS	20	(CRP) Računske Grid tehnologije za učinkovitejo uporabo uporabo računalniških virov v podjetjih	IJS	20
106	Institut "Jožef Stefan"		P1-0045	Tomaž Skapin	2757	Rentgenski praškovni difraktometer	2007	X-ray powder diffractometer	52.000,00	Paket 13	Dostop do opreme je možen. Delo na opremi je možno le z ustreznim izpitom iz varstva pred sevanji. Pogoji dostopa in cena: po dogovoru. Kontakt: T. Skapin	Access to the equipment is possible. Work is possible only with a valid radiation safety certificate. Access conditions and prices: individually appointed. Contact: T. Skapin	Praškovni difraktometer za delo z občutljivimi vzorci, snemanje v kapilari.	Powder diffractometer for sensitive samples, work in capillaries.	46660 XIV_226	36,38	6,12	17,88	12,38	36,38	100		https://www.ijs.si/ijsw/Znotraj%20hi%C5%A1e	3	8	1	4	14/226		5	100	V4-0490	Andrej Stergaršek	50	Z1-7037	Boris Žemva	50
106	Institut "Jožef Stefan"		P2-0087	Aleš Dakskobler	17165	Reometer (Physica MCR301 Modular Compact)	2005	Physica MCR301 Modular Compact Rheometer, Anton Paar	62.618,40	Paket 12	Oprema je na voljo na Institutu Jožef Stefan, na Odseku za inženirsko keramiko	Rotational and oscilation measurement of rheological properties of liquids, suspensions and pastes.	Oprema je namenjena merjenju reoloških lastnosti tekočin, suspenzij in past. Meritve je mogoče opravljati v rotacijskem in oscilacijskem načinu. Omogoča tudi merjenje reoloških lastnosti v magnetnem polju.	The equipment is designed for the measurement of rheological properties of liquids, suspensions and pastes. The measurements can be conducted in rotational or oscilation modes. The measurement of rheologival properties can also be conducted in magnetic field.	42727,42727 1,42727-1	37,63	7,37	17,88	12,38	37,63	100	100	https://www.ijs.si/ijsw/Znotraj%20hi%C5%A1e	3	10	2	44	12/128		5	100	P2-0087	Tomaž Kosmač	50	L2-9360	Kristoffer Krnel	50
106	Institut "Jožef Stefan"		P1-0099	Janez Pirš	01120	Sistem za čiščenje substratov	2007	System for substrate cleaning	115.000,00	Paket 13	Dostop dovoljen po dogovoru, ni posebnih omejitev	Service available upon request, no special limitation	Oprema omogoča pripravo ultračistih površin za nanos tankih prevlek mehkih in trdnih snovi, predvsem tekočih kristalov.	The equipment provides for preparation of ultra-clean surfaces for deposition of thin films of soft and solid matter, in particular liquid crystals.	45692,46018,45735,45304,39948,46567,44552,45691,45875,46019,46051 XIII_210	43,79	13,53	17,88	12,38	43,79	100		https://www.ijs.si/ijsw/Znotraj%20hi%C5%A1e	1	2	3	44	13/210		5	100	P1-0099	Slobodan Žumer	100
106	Institut "Jožef Stefan"		P1-0040	Dragan Mihailović	04540	Sistem za ekscitacijsko spektroskopijo neravnovesnih pojavov	2008	Excitation spectroscopy system for study of non-equilibrium phenomena	320.000,00	Paket 13	Oprema je dosegljiva po dogovoru s skrbnikom. Dodatni podatki o skrbnikih opreme na razpolago na RO	Equipment is available upon agreement	Razširitev območja dosegljivih experimentalnih parametrov pri ekscitacijski spektroskopiji neravnovesnih pojavov in uvedba novih metod za analizo neravnovesnih sprememb elektronskih stanj in strukture z izboljšano površinsko občutljivostjo.	Broadening the area of achieved experimental parameters at excitation spectroscopy of noequilibrium phenomenas.Introduction of new methods for analizing nonequilibrium changes of electronic states and structure, with improved surface sensitivity.	46875.46727.47453.46923.47804.48250.48251.48238.47342.47448.46788.47940. XIII_227	67,91	37,65	17,88	12,38	67,91	100	100	https://www.ijs.si/ijsw/Znotraj%20hi%C5%A1e	3	1	4	30	13/228		5	100	P1-0040	Dragan D. Mihailović	50	P1-0192	Martin Čopič	50
106	Institut "Jožef Stefan"		P1-0099	Janez Štrancar	18273	Sistem za fluorescenčno mikrospektroskopijo	2007	System for fluorescence microspectroscopy	147.200,00	Paket 13	Možnost meritev po ceniku IJS, možnost brezplačne uporabe v primeru izvajanja skupnih RR projektov	Posibility of measurements according to the IJS price-list, possibility for free usage in case of joined projects	Oprema je namenjena raziskovanju celic in interakcij v bioloških sistemih s pomočjo fluorescenčne konfokalne mikrospektroskopije in omogoča zajem fluorescenčnega emisijskega spektra (spektralna ločljivost nekaj nm) znotraj posameznih slikovnih elementov 3D slike ločljivosti 180 nm x 180 nm x 450 nm s časovno ločljivostjo 10 ms. Za raziskave ni potrebna fiksacija biološkega materiala, ker sistem omogoča tudi in-vitro poskuse na vitalnih celičnih linijah direktno v gojilnih posodah z ultra-tankim dnom.	System is devoted for exploration of cells and interactions in biological systems with the usage of fluorescence confocal microspectroscopy and enables detection of fluorescence emmision spectra (spectral resolution of few nm) within individual pixels of 3D picture with the resolution of 180 nm x 180 nm x 450 nm with time resolution of 10 ms. Fixation of biological material is not needed as the system allows in-vitro experimentation on vital cell-lines directly in ultra-thin-bottom flasks in which cell can grow.	45811 XIV 211	47,58	17,32	17,88	12,38	47,58	100		https://www.ijs.si/ijsw/Znotraj%20hi%C5%A1e	3	1	7	11	14/211 ALI 13 preveri		5	100	P1-0060	Janez Štrancar	25	V4-0522	Janez Štrancar	25	J3-2270	Milan Petelin	25	J7-0337	Marjeta Šentjurc	25
106	Institut "Jožef Stefan"		P1-0143	Milena Horvat	5027	Sistem za karakterizacijo radioaktivnih aerosolov velikosti od 2 do 400 nm	2008	System for characterization radioactivity aerosol size from 2 to 400 nm	58.444,00	Paket 13	Po dogovoru; materialni stroški + ure operaterja	Pon agreement; material + personnel costs	Uporablja se za karakterizacijo radioaktivnih aerosolov velikosti od 2 do 400 nm v vzorcih zraka	It is used for characterization radioactivity aerosol size from 2 to 400 nm in air samples	46078,46662 XIII_224	37,14	6,88	17,88	12,38	37,14	100		https://www.ijs.si/ijsw/Znotraj%20hi%C5%A1e	3	2	2	32	13/224		5	100	J1-0745	Janja Vaupotič	50	P1-0143	Milena Horvat	50
106	Institut "Jožef Stefan"		P1-0192	Martin Čopič	3470	Sistem za lasersko mikrostrukturiranje in analizo tankoplastnih struktur	2011	System for laser microstructuring and thin layer structure analysis	216.802,64	Paket 14	Oprema je dosegljiva po dogovoru s skrbnikom	Equipment is available upon agreement	Hitra prototipna izdelava natančnih mikrostrukur s pomočjo direktne laserske fotolitografije. Karakterizacija tankoplastnih struktur.	Rapid prototypintg of precision microstructures with direct laser photolitography. Characterization of thin layer structures.	50652, 51353, 52280 01, 53361 XIV 203	45,06619294	25,50619294	5,46	14,1	45,06619294	100	0	https://www.ijs.si/ijsw/Znotraj%20hi%C5%A1e	3	1	4	30	14/203		5	100	P1-0192	Martin Čopič	50	P1-0040	Dragan D. Mihailović	50
106	Institut "Jožef Stefan"		P1-0099	Janez Štrancar	18273	Sistem za manipulacijo mikrobnih površin	2007	System for microbial surface manipulation	89.750,00	Paket 13	Možnost meritev po ceniku IJS, možnost brezplačne uporabe v primeru izvajanja skupnih RR projektov	Posibility of measurements according to the IJS price-list, possibility for free usage in case of joined projects	Oprema je namenjena gojenju nenevarnih mikrobov za študij interakcije z nanomateriali s pomočjo magnetnih resonanc in mikrospektroskopij; še posebej za tiste namene, kjer mora biti kraj gojenja v neposredni bližini navedene eksperimentalne opreme. Oprema je specializirana za gojenje bakterij v tekočih gojiščih in zadošča osnovnim varnostnim standardom.	The system is devoted for bacterial culture production to explore the microbes interacting with nanomaterials via magnetnic resonance methods and microspectroscopies; especially it is useful for those experiments where the growth place must be very close to the mentioned experimental equipment. Equipment is specialized for growing bacteria in liquid media and fulfill basic safety standards (class A).	45125,44927,44928,44926,44789,45172,45811,45126,45132,45354 XIII_213	40,82	10,56	17,88	12,38	40,82	100	100	https://www.ijs.si/ijsw/Znotraj%20hi%C5%A1e	2	1	1	11	13/213		5	100	P1-0060	Janez Štrancar	50	V4-0522	Janez Štrancar	50
106	Institut "Jožef Stefan"		P1-0040	Tomaž Mertelj	11241	Sistem za optično femtosekundno spektroskopijo z ultravisoko časovno ločljivostjo	2010	System for optical time resolved spectroscopy with ultrahigh time resolution	167.988,00	Paket 14	Elektronsko sporočilo na tomaz.mertelj@ijs.si ali klic na 477 33 88 za dogovor.	E-mail to tomaz.mertelj@ijs.si or call to 477 33 88 to make further arangement.	Časovno ločljiva optična spektroskopija kondenzirane snovi.	Time resolved optical spectroscopy of condensed matter.	51442 XIV 201	50,02	19,76	17,88	12,38	50,02	100		https://www.ijs.si/ijsw/Znotraj%20hi%C5%A1e	3	1	4	30	14/201		5	100		IJS
106	Institut "Jožef Stefan"		P1-0140	Boris Turk	7561	Sistem za proizvodnjo rekombinantnih proteinov	2008	System for production of recombinant proteins	263.938,00	Paket 13	Uporaba in cena cena po dogovoru, za uporabo kontaktirati dr. Dušana Turka (dusan.turk@ijs.si)	Expression of recombinant proteins	Sistem predstavlja infrastrukturno osnovo za pridobivanje rekombinantnih proteinov v bakteriji, kvasovki in insektnih celicah.	The system represents an infrastructure platform for the production of recombinant proteins in bacteria, yeasts and insect cells.	47438,47452,47974,47431,47439,47536,746892,46584,46293,46972,47441,47440,47382,47922,47936, XIII_216	61,31	31,05	17,88	12,38	61,31	100	100	https://www.ijs.si/ijsw/Znotraj%20hi%C5%A1e	3	11	6	66	13/216	0	5	100	P1-0048	Dušan Turk	25	P1-0140	Boris Turk	25	J1-0733	Dušan Turk	25	J1-9359	Boris Turk	25
106	Institut "Jožef Stefan"		P1-0099	Vid Bobnar	15644	Sistem za visokotemperaturno dielektrično karakterizacijo	2007	System for high-temperature dielectric characterization	65.087,00	Paket 13	Možnost meritev po ceniku IJS, možnost brezplačne uporabe v primeru izvajanja skupnih RR projektov	Posibility of measurements according to the IJS price-list, possibility for free usage in case of joined projects	Oprema je namenjena za meritve dielektričnih lastnosti snovi pri visokih temperaturah, do 1000K	The euipment is used for measurements of dielektric propertiers of matter at hight temperatures, up to 1000K.	45321,44934, XIII_201	37,92	7,66	17,88	12,38	37,92	100		https://www.ijs.si/ijsw/Znotraj%20hi%C5%A1e	4	2	3	44	13/201		5	100	P1-0125	Robert Blinc	33	J1-9534	Vid Bobnar	33	J1-2015	Zdravko Kutnjak	33
106	Institut "Jožef Stefan"		P1-0140	Boris Turk	7561	Sistem za vizualizacijo gelov in drugih vzorcev	2005	System for visualization of SDS-PAGE gels and other fluorescently labeled samples	163.744,12	Paket 12	Uporaba in cena po dogovoru, za uporabo kontaktirati Dr. Dejana Cagliča (dejan.caglic@ijs.si)	Detection of storage phosphor, fluorescence and chemiluminescence on gels, blots and microarrays	Sistem za vizualizacijo se uporablja za detekcijo radiaktivno označenih (3H, 14C, 125I, 32P, 33P, 35S) in z najrazličnejšimi fluorofori označenih vzorcev tako v poliakrilamidnih, agaroznih gelih, membranah in mikromrežah. S kombinacijo različnih laserjev lahko spremljamo prisotnosti enega, dveh ali več označevalcev hkrati. Sistem je do 20x bolj občutljiv od konkurenčnih sistemov in nekaj velikostnih redov občutljivejši od drugih tehnik za detekcijo.		44952	49,52	19,26	17,88	12,38	49,52	100	100	https://www.ijs.si/ijsw/Znotraj%20hi%C5%A1e	2	5	1	67	12/136	0	5	100	P1-0140	Boris Turk	25	P1-0048	Dušan Turk	25	P1-0207	Igor Križaj	25	P4-0127	Janko Kos	25
106	Institut "Jožef Stefan"		P1-0135	Peter Križan	8725	Sledilni sistem za SuperBelle	2011	Tracking System for SuperBelle	905.347,69	Paket 14	Oprema je dostopna 24 ur na dan po predhodnem dogovoru z prof. dr. Petrom Križanom preko e-maila peter.krizan@ijs.si. Oprema se nahaja v institutu KEK v Tsukubi na Japonskem, dostop je omejen na člane mednarodne raziskovalne skupine Belle.	The equipment is avaliable 24/7, contact person Prof. Dr. Peter Križan; e-mail: peter.krizan@ijs.si. Equipment is avaliable on the institut KEK,Tsukuba,Japan. Access is restricted to the members of the international Belle collaboration.	Oprema je namenjena meritvi sledi nabitih delcev v magnetnem spektometru Belle.	The equipment is dedicated to the measurement of particle tracks in the Belle spectrometer.	51962 XIV 204	125,9114929	106,5114929	5,3	14,1	125,9114929	100	0	https://www.ijs.si/ijsw/Znotraj%20hi%C5%A1e	4	2		41	14/204		5	100	P1-0135	Marko Mikuž	100
106	Institut "Jožef Stefan"		P1-0135	Marko Mikuž	4763	TIER-2 demonstrator	2003	TIER-2 Demonstrator	83.616,47	Paket 11	Računalniška oprema ni več v uporabi	Obsolete	Oprema vključena v slovensko Grid vozlišče SiGNET	Part of Slovenian Grid node SiGNET	39887	40,1	9,84	17,88	12,38	40,1	100	100	https://www.ijs.si/ijsw/Znotraj%20hi%C5%A1e	6	1	5	14	11/256	0	4	100	P1-0135	Marko Mikuž	50	P1-0031	Danilo Zavrtanik	50
106	Institut "Jožef Stefan"		P1-0135	Marko Mikuž	4763	TIER-2 grid vozlišče	2007	TIER-2 Grid Node	140.000,00	Paket 13	Dostop iz Grid platform LCG in Nordugrid za imetnike akreditiranih virtualnih organizacij	Access for acredited Virtual Organizations of LCG and Nordugrid platforms	Oprema vključena v slovensko Grid vozlišče SiGNET	Part of Slovenian Grid node SiGNET	46964 XIV 215	46,73	16,47	17,88	12,38	46,73	100		https://www.ijs.si/ijsw/Znotraj%20hi%C5%A1e	6	1	5	14	13/215		4	100	P1-0135	Marko Mikuž	50	P1-0031	Danilo Zavrtanik	50
106	Institut "Jožef Stefan"		P1-0040	Dragan Mihailović	4540	Tipalni mikroskop in risalnik s spremljajočo opremo	2004	Atomic force microscope and lithography system with acompanying equipment	150.337,82	Paket 12	Oprema je dosegljiva po dogovoru s skrbnikom	Equipment is available upon agreement	Slikanje topografije površine in manipulacije nanostruktur ter sistem za risanje vezij s pomočjo elektronske litografije.	Surface topography imaging and nanostructure manipulation. Electron litography for drawing circuits.	43591	47,95	17,69	17,88	12,38	47,95	100	100	https://www.ijs.si/ijsw/Znotraj%20hi%C5%A1e	3	6	1	30	12/139		5	100	P1-0040	Dragan D. Mihailović	50	P1-0192	Martin Čopič	50
106	Institut "Jožef Stefan"		P2-0076	Leon Žlajpah	3332	Večnamenski raziskovalni robot	2002	Universal research robot	65.181,46	Paket 11	Robota zaradi kompleksnosti upravljanja in s tem povezane nevarnosti poškodb opreme ne posojamo. Po predhodnem dogovoru se lahko pri nas izvajajo eksperimenti, ki jih sami pripravimo. Delo se zaračunava po ceniku IJS.	The robot can be hired for experimental work providing that the experiments are prepared and executed by our personnel. We charge according to the JSI personnel price list.	Univerzalni robot, 7 stopenj, nosilnost 10 Kg, frekvenca trajektorije do 700 Hz, regulacija sile na vrhu robota, integriran na mobilni ploščadi.	The robot has 7DOF and 10kg payload. The controller is open and enables sampling rate up to 700Hz. The user can control end-effector forces by using the force/torque sensor. The robot can be mounted on a mobile platform.	38926	37,93	7,67	17,88	12,38	37,93	100	100	https://www.ijs.si/ijsw/Znotraj%20hi%C5%A1e	6	3	1	46	11/275		5	100	5.OP EUROSHOE	IJS	25	6.OP PACO+	IJS	25	L2-6562	Aleš Ude	25	L2-6629	Leon Žlajpah	25
106	Institut "Jožef Stefan"		P2-0089	Darja Lisjak	15148	Vektorski mrežni analizator	2003	Vector network analyzer	130.782,84	Paket 11	Oprema je dostopna vsem raziskovalcem na osnovi znanstvene sodelave z RS 42.	The VNA is available to all researchers in the frame of scientific collaboration with RS 42.	Elektromagnetne meritve pri 0.04-40 GHz	Electromagnetic measurements at 0.04-40 GHz	36637	45,65	15,39	17,88	12,38	45,65	100	100	https://www.ijs.si/ijsw/Znotraj%20hi%C5%A1e	4	2	2	4	11/289		5	100	P2-0089	Mihael Drofenik	25	L2-9151	Darko Makovec	25	E!3451	IJS	25	MATERA ERA-NET, 4302-31/2006/26	IJS	25
106	Institut "Jožef Stefan"		P1-0099	Boštjan Zalar	07527	Visokoločljivi 500 MHz spectrometer na magnetno resonanco za trdno snov	2008	High-resolution 500 MHz magnetic resonance spectrometer for solid state	667.668,00	Paket 13	Možnost meritev po ceniku IJS, možnost brezplačne uporabe v primeru izvajanja skupnih RR projektov	Posibility of measurements according to the IJS price-list, possibility for free usage in case of joined projects	Digitalni visokoločljivi spektrometer omogoča eno- in večddimenzionalne magnetoresonančne meritve lokalnih statičnih in dinamičnih lastnosti na molekularni in atomski skali v mehkih in trdnih snoveh, merjenje difuzijske konstante ter mikroslikanje z magnetno resonanco.	Digital high-resolution spectrometer for one- and multidimensional magnetic resonance measurements of local static and dynamic properties on the molecular and atomic scale in soft and solid matter, measurements of diffusion coefficients as well as magnetic resonance microimaging.	50097 XIV 212	108,81	78,55	17,88	12,38	108,81	100	100	https://www.ijs.si/ijsw/Znotraj%20hi%C5%A1e	3	1	3	4	14/212		5	100	P1-0125	Robert Blinc	100
106	Institut "Jožef Stefan"		P2-0084	Goran Dražić	2556	Visokoločljivi metalografski in polarizacijski optični mikroskop z zajemom slike in dodatki	2007	High resolution polarised light optical micros	62.593,90	Paket 13	Opremo uporabljajo šolani operaterji, ki lahko analize izvajajo tudi za druge raziskovalne organizacije. Cena je odvisna od zahtevnosti analiz.	Specific training is required to operate the equipment. Trained operaters can perform analyses for users from other research institutions. Price is dependent on a complexity of analyses.	Optični mikroskop je namenjen opazovanju in slikanju vzorcev s pomočjo vidne	Optical microscope is used for observation and imaging of samples using	46323 XIII_228	37,62	7,36	17,88	12,38	37,62	100		https://www.ijs.si/ijsw/Znotraj%20hi%C5%A1e	3	4	3	44	13/228		5	100	P2-0084	Spomenka Kobe	25	J2-7432	Aleksander Rečnik	25	L2-9175	Slavko Bernik	25	J2-7133	Johannes Teun Van Elteren	25
106	Institut "Jožef Stefan"		P2-0084	Miran Čeh	3937	Vrstični elektronski mikroskop s FEG izvorom elektronov (FEG SEM)	2008	Scanning electron microscope with field emission gun (FEG) electron source (Jeol JEM-7600F)	676.014,00	Paket 13	Opremo uporabljajo šolani operaterji, ki lahko analize izvajajo tudi za druge raziskovalne organizacije. Cena je odvisna od zahtevnosti analiz.	Specific training is required to operate the equipment. Trained operaters can perform analyses for users from other research institutions. Price is dependent on a complexity of analyses.	Oprema je namenjena mikrostrukturni karakterizaciji materialov. Gre za vrhunsko aparaturo, ki omogoča slikovne ločljivosti nekaj nm, kvalitativno in kvantitativno kemijsko analizo z mikronskega področja z metodama EDXS in WDXS ter elektronsko litografijo.	The FEG-SEM is state-of-art scanning electron microscope that enables complete microstructural characterization of materials: image resolution of few nm, qualitative and quantitative chemical analysis on micron scale and electron litography.	50259 / 50259 02 / 50259 04 / 50259 06 / 50259 08 / 50259 10 / 50259 12 / 50259 14 / 50259 16 / 50259 18 / 47615 01 XIII_220	109,79	79,53	17,88	12,38	109,79	100	18,33349362	https://www.ijs.si/ijsw/Znotraj%20hi%C5%A1e	3	5	1	44	13/220		5	100	P2-0084	Spomenka Kobe	25	J2-6705	Miran Čeh	25	Z2-6621	Spomenka Kobe	25	J2-7133	Johannes Teun Van Elteren	25
106	Institut "Jožef Stefan"		P1-0125	Maja Remškar	07560	Vrstični tunelski mikroskop	2005	Scanning tunneling microscope	210.353,15	Paket 12	Dostop dovoljen po dogovoru, ni posebnih omejitev	Service available upon request, no special limitation	Fizika površin	Surface physics	43890	55,01	24,75	17,88	12,38	55,01	100	100	https://www.ijs.si/ijsw/Znotraj%20hi%C5%A1e	3	5	1	44	12/129		5	100	P1-0099	Slobodan Žumer	25	EU projekt Nanosafe	IJS	25	EU projekt Foremeost	IJS	25	EU projekt Impart	IJS	25
106	Institut "Jožef Stefan"		P2-0082	Janez Kovač	15703	XPS spektrometer	2005	XPS spectrometer	395.000,00	Paket 9	Uporaba je možna za zunanje uporabnike. Kontaktirati dr. Janeza Kovača.	Application for external users is possible, contact person dr. Janez Kovač	Preiskava površin in tankih plasti z rentgensko fotoelektronsko spektroskopijo - XPS (ESCA). Spektrometer XPS omogoča kvantitativno analizo sestave površine in določitev valenčnega stanja, oziroma tipa kemijske vezi v plasti debeline 3 - 5 nm. Vzorci so lahko kovinski, oksidni, kompozitni, praškasti, keramični, polimerni... Možna je preiskava porazdelitve elementov po globini vzorca v smeri od površine proti notranjosti do globine okoli 200 nm.	Characterization of surfaces and thin films with X-Ray photoelectron spectroscopy – XPS (ESCA). XPS spectrometer provides quantitative data on surface composition and type of chemical bonds of elements in the thin surface layer of thickness of 3 – 5 nm. Analysed samples can be metals, oxides, composites, powders, ceramics, polymers… By ion sputtering it is possible to analyse depth distribution of elements in subsurface region and in thin films up to depth of about 200 nm.	41908	76,73	46,47	17,88	12,38	76,73	100	100	https://www.ijs.si/ijsw/Znotraj%20hi%C5%A1e	3	1	6	44	paket 8 in 9		5	100	P2-0082	Miran Mozetič	25	J2-4287	Janez Kovač	25	L7-4009	Miran Mozetič	25	L2-4225	Uroš Cvelbar	25
106	Institut "Jožef Stefan"		P2-0087	Tomaž Kosmač	3477	Zeta meter	2002	ZETAPals, Zeta potential Analyser, Brookhaven Instruments Corporation	72.502,00	Paket 10	Oprema je na voljo na Institutu Jožef Stefan, na Odseku za inženirsko keramiko	Measurement of zeta potential of particles in aqueous and non-aqueous media.	Oprema je namenjena merjenju zeta potenciala delcev v vodnih in nevodnih medijih v ombočju pH vrednosti od 1-14.	The equipment is designed for the measurement of the zeta potential of the particles in aqueous and non-aqueous media in the pH range from 1-14.	367626,37626 01	38,79	8,53	17,88	12,38	38,79	100	100	https://www.ijs.si/ijsw/Znotraj%20hi%C5%A1e	3	7	1	44	10/235,28		5	100	P2-0087	Tomaž Kosmač	50	L2-9360	Kristoffer Krnel	50
106	Institut "Jožef Stefan"		P2-0073	Luka Snoj	27819	Nadgradnja računalniške gruče po sistemu >>na ključ <<	2015	Upgrade of the HPC computer cluster	123.789,21	Paket 16	Oprema je na voljo na reaktorskem centru Instituta Jožef Stefan, na Odseku za reaktorsko fiziko. Uporaba je možna za zunanje uporabnike. Kontaktirati dr. Luko Snoja.	Cluster is available at reactor center of Jožef Stefan Institute. Application for external users is possible, contact person dr. Luka Snoj.	Oprema je namenjena numerično intenzivnim računom. Oprema vsebuje računska vozlišča, vsako ima 2 procesorja, vsak s 14 jedri in 256GB spomina.	Cluster is intended for numerical intensive calculations. Equipment consists of compute nodes, with 2 socket processors each, with 14 cores and 256GB of memory.	56866 02 / 56866 03 / 56866 04 / 56866 05	0.05 Eur/cpu hour	0.03 Eur/cpu hour	0.01 Eur/cpu hour	0.01 Eur/cpu hour	0.05 Eur/cpu hour	100	100	https://www.ijs.si/ijsw/Znotraj%20hi%C5%A1e	6	1	4	14	P_XVI_160		4	100	P2-0073	Luka Snoj, raziskovalci odseka F-8	10	PR-05877 (JET3)	Luka Snoj	60	J2-6752	Luka Snoj	10	J2-6756	Igor Lengar	10	PR-06286 (CEA)	Gašper Žerovnik	10
106	Institut "Jožef Stefan"		P2-0026	Sandi Cimerman	3841	Nadgradnja računalniške gruče	2015	UPGRADE OF HIGH PERFORMANCE COMPUTE CLUSTER	142.656,55	Paket 16	Oprema je na voljo glede na proste kapacitete in ob predhodnem dogovoru preko naslova r4@ijs.si.	The equipment is available for usage during free resource times and upon previous arrangement at r4@ijs.si.	Računalniška gruča za izvajanje znanstvenih računskih simulacij. Hitra mrežna komunikacija med računskimi vozlišči omogoča dobro skaliranje večprocesnih izračunov. Oprema vsebuje 10 računskih vozlišč po 2 procesorja, vsak z 14 jedri in 256GB spomina.	Compute cluster for fast scientific calculations. Fast interconnect enables a good calculation scalability of multinode multicore jobs. Equipment consists of 10 compute nodes with 2 socket processors. each with 14 cores and 256GB of memory.	56866 06 / 56866 07	0.05/jedro	0.03 EUR/jedro/ura	0.01 EUR/jedro/ura	0.01 EUR/jedro/ura	0.05 EUR/jedro/ura	100	75	https://www.ijs.si/ijsw/Znotraj%20hi%C5%A1e	6	1	4	14	P_XVI_005		4	100	P2-0026	Leon Cizelj	50	PR-06291	Matjaž Leskovar	25	PR-06292	Samir El Shawish	25
106	Institut "Jožef Stefan"		P2-0082	Miha Čekada	18271	Visokotemperaturni tribometer	2016	high-temperature tribometer	122.179,01	Paket 16	Po predhodnem dogovoru na naslov miha.cekada@ijs.si. Zaradi dolgotrajnih meritev je treba računati z zamikom enega tedna	Advance contact to the address miha.cekada@ijs.si. Due to long-term measurements a waiting time of one week is anticipated.	Instrument omogoča meritev koeficienta trenja pri visokih temperaturah (do 1000 °C). Geometrijske zahteve za vzorce so ozko zastavljene, za detajle se obrnite na kontaktni naslov.	The instrument enables the measurement of friction coefficient at elavated temperatures (up to 1000 °C). The geometrical constrains for the samples are very narrow; for details please ask the contact address.	60700	12,06	0,18	17,88	12,38	12,06	100	60	https://www.ijs.si/ijsw/Znotraj%20hi%C5%A1e	3	10	5	44	P_XVI_193		5	100	P2-0082-1	Miha Čekada	50	PR-05012	Aljaž Drnovšek	50
106	Institut "Jožef Stefan"		P2-0082	Miha Čekada	18271	Digitalni mikroskop	2016	digital microscope	56.211,50	Paket 16	Po predhodnem dogovoru na naslov miha.cekada@ijs.si. Brez posebnih časovnih omejitev	Advance contact to the address miha.cekada@ijs.si. No specific time constrains.	Namenjen je opazovanju in slikanju velikih vzorcev kompliciranih geometrij pri srednje veliki povečavi (35x-350x). Največja višina vzorca je 120 mm, največja masa pa 4 kg.	The instruement is dedicated to observation and imaging of large samples with complicated geometry in medium range of magnification (35x-350x). Maximum sample height is 120 mm, maximum mass is 4 kg.	60492	6,77	0,23	17,88	12,38	6,77	100	60	https://www.ijs.si/ijsw/Znotraj%20hi%C5%A1e	3	4	4	44	P_XVI_106		5	100	P2-0082-1	Miha Čekada	50	L2-5470	Peter Panjan	25	L2-6770	Miha Čekada	25
106	Institut "Jožef Stefan"		P1-0140	Miha Butinar	3776	Mikro CT sistem za in vivo pred-kemično slikanje laboratorijskih živali	2016	microCT scanner	284.507,45	Paket 16	po predhodnem dogovoru na naslov miha.butinar@ijs.si. Zaradi narave poskusov je potrebno računati na 1 teden zamika.	Advance contact to the address miha.butinar@ijs.si. Due to the nature of the experiment, waiting time of one week is expected.	Namenjen je računalniško vodenem tomografskemu 3D rentegenskem slikanju miši in podgan (CT slikanje). Omogoča longitudinalne študije zaradi nizkih energijskih vrednosti rentgenskih žarkov.	The instrument enables computed tomographic 3D X-ray scanning of rodents (CT scan). Enables long term experiments, due to the low energy of the X-ray beam.	60664	57,29	27,033	17,88	12,38	57,29	100	60	https://www.ijs.si/ijsw/Znotraj%20hi%C5%A1e	4	5	4	10	P_XVI_096		5	100	P1-0140	Miha Butinar	75	J1-6739	Boris Turk	25
106	Institut "Jožef Stefan"		P2-0103	Igor Mozetič	2013	Oprema za analitiko tokov tekstov in podatkov za KT računalniški oblak	2016	Text analytics servers	134.836,21	Paket 16	Čas dostopa do opreme vsak delovni dan od 8:00 do 16:00 po predhodnem dogovoru s skrbnikom. Glede pogojev dostopa in razpoložljivosti kontaktirati skrbnika igor.mozetic@ijs.si	The equipment is avaliable upon request every day from 8 am to 4 pm. For access conditions and availabilty contact igor.mozetic@ijs.si	Supermicro strežnik	Supermicro server	60632 / 60638 / 60616 / 60809 / 60443 / 60442 / 61553 / 60240 / 60239 / 60433 / 61843 / 61794 / 61915 / 62024 / 62072 / 62118 / 62161 / 62375 / 62374 / 62373	41,07	10,81	17,88	12,38	41,07	100	75	https://www.ijs.si/ijsw/Znotraj%20hi%C5%A1e	6	6.01	6.01.05	25	P_XVI_26		4	100	P2-0103	Odsek za tehnologije znanja
106	Institut "Jožef Stefan"		P1-0040	Dragan D. Mihailović	4540	NADGRADNJA MBE SISTEMA	2016	UPGRADE MBE SISTEM	94.056,41	Paket 16	Po predhodnem dogovoru na naslov jure.strle@ijs.si. Zaradi daljših časov priprave sistema na rasti drugih kristalov je potrebno računati na večtedenske zamike.	Advance contact to the address jure.strle@ijs.si. Due to long times of preparing the growth of different crystals waiting time of several weeks is expected.	Namenjen je sintezi kristalnih tankih plasti dihalkogenidov prehodnih kovin. Velikost substratov je omejena na 9 mm x 9 mm, temperatura rasti doseže 800 °C. Na voljo so rasti s halkogenima elementoma S in Se ter prehodnimi kovinami Ta, Mo, Nb, W.	The instrument is dedicated to the synthesis of transition metal dichalcogenides. Substrate size is limited to 9 mm x 9 mm, growth temperature reaches 800 °C. Available chalcogens are S and Se, available transition metals are Ta, Mo, Nb, W.	60865 / 62494 / 60235 / 60149 / 60480	10,8	0,7	17,88	12,38	10,8	100	60	https://www.ijs.si/ijsw/Znotraj%20hi%C5%A1e					P_XVI_158		5	100	J1-7201	Jure Strle	100
106	Institut "Jožef Stefan"		P1-0125	Janez Dolinšek	3939	MAGNETOMETER SQUID	2016	SQUID magnetometer	595.580,86	Paket 16	Kontaktna oseba je prof. dr. Janez Dolinšek (jani.dolinsek@ijs.si) na IJS. Meritve izvajajo raziskovalci, usposobljeni za rokovanje z MPMS3 magnetometrom (člani raziskovalne skupine prof. Dolinška). Zunanji uporabniki prinesejo vzorce materiala in lahko sodelujejo pri meritvah.	Contact person is prof. dr. Janez Dolinšek (jani.dolinsek@ijs.si) at JSI. Measurements are preformed by members of the research group of prof. dr. Janez Dolinšek. External users need to bring samples of materials and can participate in the measerements.	Osnova magnetometra je SQUID detektor, ki omogoča delovanje magnetometra v klasičnem načinu in kot VSM (»vibrating sample magnetometer«). Možno je meriti istosmerno (dc) magnetizacijo, izmenično (ac) magnetizacijo, magnetizacijske M(H) krivulje ter časovni razpad termoremanentne magnetizacije na dolgih časovnih skalah.	The magnetometer is based on a SQUID detector, which enables operation of the device in a classical dc mode and as a VSM (vibrating sample magnetometer). The measurements include determination of the dc and ac magnetizations, the magnetization vs. the magnetic field M(H) curves and the time-decay of the remanent magnetization on long time scales.	60901	120	49	53,73	17,27	120	100	60	https://www.ijs.si/ijsw/Znotraj%20hi%C5%A1e	3	9	2	44	P_XVI_008	/	5	v aprilu oprema še ni bila dobavljena, v maju in juniju so jo člani raziskovalne skupine nameščali in testirali, meritve so pričeli izvajati v juliju, stopnja izkoriščenosti je nato 100 %	P1-0125	Janez Dolinšek,	75	J1-7032	Andreja Jelen	25
106	Institut "Jožef Stefan"		P1-0135	Dejan Lesjak	3438	NADRGRADNJA DISTRIBUIRANEGA RAČUNSKEGA VOZLIŠČA SIGNET ZA HTC	2016	Upgrade of SiGNET grid center	155.049,95	Paket 16	Oprema je vključena v grid vozlišče SIGNET in dostopna preko infrastrukture EGI/NGI. Uporaba je omogočena z uporabo vmesne programske opreme gLite in ARC.	The equipment is integrated into SiGNET grid site and provides the access through EGI/NGI infrastructure. The access is provided by using the gLite and ARC grid middleware.	Oprema je namenjena izvajanju računskih nalog in shranjevanju podatkov pri mednarodnih eksperimentih ATLAS, Pierre Auger in Belle. Po dogovoru je na voljo tudi slovenskim raziskovalnim in akademskim ustanovam.	The purpose of the equipment is to provide the computing and storage resources to international experiments ATLAS, Pierre Auger and Belle. The access is also provided to slovenian research and academic institutions.	61648 - 61627, 61692 - 61686	46,71	16,45	17,88	12,38	46,71	100	50	https://www.ijs.si/ijsw/Znotraj%20hi%C5%A1e	6	6	6	14	P_XVI_169		4	100		IJS
106	Institut "Jožef Stefan"		P1-0099	Igor Muševič	9089	Dvofotonski 3D STED superločljivi mikroskop	2017	Two-photon STED microscope	834.346,88	Paket 16	Kontaktirati prof. J.Štrancarja, janez.strancar@ijs.si, predlagati kratek opis problema z utemeljitvijo, zakaj se potrebuje ločljivost med 30 in 200 nm pri fizioloških pogojih	to contact prof. J.Štrancar, janez.strancar@ijs.si, propose short desription of planned work with argumentation why resolution is needed in 30 to 200 nm range under physiological conditions	Superločljivo fluorescenčno slikanje pri fizioloških pogojih , 2-kanalno slikanje v x/y/z/t ter slikanje s spektralno ločljivostjo in ločljivostjo po življenjskem času fluorescence, eno ali dvofotonska ekscitacija	Superresolution fluorescent imaging under physiological conditions, 2-channel imaging x/y/z/t as well as spectral-lifetime imaging, one or two-photon excitation	62061	78 EUR/h	82,77	28 EUR/h	36 EUR/h	78 EUR/h	100	40	https://www.ijs.si/ijsw/Znotraj%20hi%C5%A1e					P_XVI_170		5	100	P1-0060	Tilen Koklič, / Rok Podlipec, / Boštjan Kokot, / Hana Majaron, / Aleksandar Sebastijanović, / Patrycja Zawilska, / Aleksandar Savić	5, / 15, / 15, / 15, / 15, / 15, / 15, / 5
106	Institut "Jožef Stefan"		P2-0026	Andrej Sušnik	3111	Eksperimentalna oprema za merilno tehniko PIV (Particle Image Velocimetry, v nadaljevanju: PIV tehnika, sistem PIV)	2017	Experimental device for PIV tehnique	173.296,16	Paket 16	Raziskovalna oprema je instalirana na namensko eksperimentalno napravo v laboratoriju odseka R4, kjer je tudi predvidena njena uporaba. Prošnja za celodnevni dostop in uporabo raziskovalne opreme, se pošlje na naslov blaz.mikuz@ijs.si.	The equipment is installed in special test facility within the laboratory r4, where its use is foreseen. Request for all-day access to the said equipment shall be sent to blaz.mikuz@ijs.si.	Raziskovalna oprema je namenjena predvsem meritvam v termohidravliki; torej merjenju hitrostnega polja na različnih skalah in v različnih sistemih ter spremljanju medfazne površine dvo-faznega toka.	The main purpose of the equipment is focused on thermohydroulic and fluid flow measurements, i.e., on measurements of velocity field on different scales and in different systems and tracking of liquid-vapor interface.	62555	31,63	17,19	17,88	12,38	44,01	80	40	https://www.ijs.si/ijsw/Znotraj%20hi%C5%A1e	6	4	1	46	P_XVI_187	12,38	5	100	P2-0026	IJS (R4)	100
106	Institut "Jožef Stefan"		P1-0192	Boris Majaron	2885	Modularni spektrofluorometer s priborom	2017	Modular spectrofluorometer	152.286,88	Paket 16	Po dogovoru z odgovorno osebo (boris.majaron@ijs.si)	Please contact responsible person (boris.majaron@ijs.si)	Samostojni instrument modularne sestave, ki omogoča polarizacijsko razločene meritve transmisije in emisijskih spektrov v UV, vidnem in bližnjem IR spektralnem območju, fluorescenčnih časov (od nekaj mikrosekund navzgor) ter kvantnega izkoristka fluorescence. Primeren je za meritve na tekočih vzorcih (z možnostjo termostatiranja), filmih in praških.	A stand-alone modular instrument, which allows polarization-resolved measurements of transmission and emission spectra in UV, visible, and near-IR spectral range, fluorescent times (longer than a few microseconds) and fluorescence quantum yields. Measurements can be performed in liquid samples (with a programmable thermostat), films, and powders.	62960 / 62575 / 62392 / 61954 / 62400	41,07	15,11	17,88	18,9		100	40	https://www.ijs.si/ijsw/Znotraj%20hi%C5%A1e	3	1	7	30	P_XVI_23		5	100	P1-0192	Boris Majaron
106	Institut "Jožef Stefan"		P1-0125	Vid Bobnar	2935	Dvožarkovni laserski interferometer	2017	Double beam laser interferometer	254.512,59	Paket 16	Dostop dovoljen po dogovoru, ni posebnih omejitev. Kontakt: dr. Vid Bobnar, (01) 477-3172, vid.bobnar@ijs.si.	Service available upon request, no special limitation. Contact: dr. Vid Bobnar, (01) 477-3172, vid.bobnar@ijs.si.	Hkratne meritve elektromehanskih in električnih lastnosti tankih dielektričnih plasti in nanostrukturiranih materialov. Laserski žarek, ki zadane vzorec z zgornje in spodnje strani izloči vpliv upogibanja podlage. Sistem omogoča (i) hkratne meritve elektromehanskega raztezka in električne polarizacije pri velikem vzbujevalnem signalu, (ii) meritve piezoelektričnega koeficienta in dielektrične konstante pri majhnem vzbujevalnem signalu, tudi ob pritisnjeni dc napetosti in (iii) meritve utrujanja električnih in elektromehanskih lastnosti.	Parallel measurements of electromechanical and electrical properties of thin dielectric films and nanostructured materials. The beam that hits the sample from the top and bottom side eliminates the influence of sample bending. The system enables (i) simultaneous electromechanical large signal strain and electrical polarization measurements, (ii) piezoelectric small signal coefficient and dielectric constant vs. bias voltage measurements, and (iii) measurements of the fatigue of electrical and electromechanical properties.	62378	55,51	25,25	17,88	12,38	55,51	100	40	https://www.ijs.si/ijsw/Znotraj%20hi%C5%A1e	4	4	3	44	P_XVI_61	46,2	5	100	P1-0125	Janez Dolinšek	100
106	Institut "Jožef Stefan"		P2-0082	Matjaž Panjan	26463	Visokohitrostna kamera za opazovanje pojavov na mikrosekundnem nivoju	2018	High-speed camera for observing processes at the microsecond level	82.381,83	Paket 17	Po predhodnem dogovoru na naslov matjaz.panjan@ijs.si.	Advance contact to the address matjaz.panjan@ijs.si.	Visokohitrostna kamera je v splošnem namenjena opazovanju hitrih pojavov v različnih fizikalnih, kemijskih in bioloških procesih.	High-speed camera can be used for observing fast changes in physical, chemical and biological processes.	64188	38,43	8,17	17,88	12,38	38,43	100	20	https://www.ijs.si/ijsw/Znotraj%20hi%C5%A1e	4	5	5	44	P_XVII_022		5	100	P2-0082	dr. Matjaž Panjan	75	PR-08349	Nastja Mahne	25
106	Institut "Jožef Stefan"		P2-0103	Igor Mozetič	2013	Oprema za globoko učenje in aplikacije strojnega učenja za raziskovanje vesolja, analizo tekstovnih podatkov in semantičnih grafov	2018	Facilities for deep learning and applications of machine learning to space explorations, text mining and semantic graphs	43.274,99	Paket 17	Čas dostopa do opreme vsak delovni dan od 8:00 do 16:00 po predhodnem dogovoru s skrbnikom. Glede pogojev dostopa in razpoložljivosti kontaktirati skrbnika igor.mozetic@ijs.si	The equipment is avaliable upon request every day from 8 am to 4 pm. For access conditions and availabilty contact igor.mozetic@ijs.si	Supermicro strežnik	Supermicro server	64111	41,07	4,29	17,88	18,9	41,07	100	25	https://www.ijs.si/ijsw/Znotraj%20hi%C5%A1e	6	1	1	25	P_XVII_071		4	100	P2-0103	Odsek za tehnologije znanja
106	Institut "Jožef Stefan"		P1-0192	Irena Drevenšek Olenik	10373	Dopolnilni elementi za nadgradnjo sistema za pripravo in nanašanje Langmuir-Blodgett filmov	2018	Components for the upgrade of the system for preparing and applying Lanmuir-Blodgett films	47.027,15	Paket 17	Po dogovoru z odgovorno osebo (irena.drevensek@ijs.si)	Please contact responsible person (irena.drevensek@ijs.si)	Sistem za pripravo in nanašanje Langmuir-Blodgett filmov je modularna naprava namenjena pripravi in proučevanju zelo tankih plasti različnih amfifilnih molekul na površini vode in drugih tekočih podfaz ter prenosu teh plasti iz površine tekočine na trdne substrate, kot so steklo, sljuda, silicij...Dopolnilni elementi obstoječemu sistemu omogočajo večjo variabilnost pri pripravi Langmuirjevih slojev in boljšo karakterizacijo.	The Langmuir-Blodgett film preparation and application system is a modular device designed for the preparation and study of very thin layers of various amphiphilic molecules on the surface of water and other liquid sub-phases, and transferring these layers from the surface of the liquid onto solid substrates such as glass, mica, silicon ... Supplementary elements to the existing system allow for greater variability in the preparation of Langmuir layers and better characterization.	51536 / 64175 / 64340 / 64414 / 64413 / 64412 / 64411 / 64416 / 64415 / 64527 / 64526 / 64758 / 65029 / 64898 / 65027	41,07	4,67	17,88	18,9		100	100	https://www.ijs.si/ijsw/Znotraj%20hi%C5%A1e	1	1	6	47	P_XVII_079		5	100	P1-0192	Irena Drevenšek Olenik
106	Institut "Jožef Stefan"		P2-0209	Matjaž Gams	1896	AI ASIC sistem za raziskave v umetni inteligenci	2019	AI ASIC - artificial intelligence research system- Artificial Intelligence Application- / Specific Integrated Circuit)	32.963,63	Paket 17	Oprema je dostopna po predhodnem dogovoru. Kontakt preko e-pošte na naslovu matjaz.gams@ijs.si	Equipment is available on demand. Please contact matjaz.gams@ijs.si	Sistem z namenskim pospeševalnikom za signifikantno pohitritev izvajanja računskih operacij.	A system with a dedicated accelerator to significantly speed up the execution of computational operations.	65004 01 / 65008 01 / 65009 01 / 65010 01 / 65011 01 / 65007 01 / 65006 01 / 65005 01 / 65013 01 / 65014 01 / 65015 01 / 65077 02 01 / 65012 01	42,47	3,27	17,88	12,38	42,47	100	0	https://www.ijs.si/ijsw/Znotraj%20hi%C5%A1e	6	1	4	14	P_XVII_115	0	4	100	P-0209	Matjaž Gams	100
106	Institut "Jožef Stefan"		P2-0082	Miha Čekada	18271	Masni spektrometer z možnostjo merjenja energijske porazdelitve ionov	2019	Mass spectrometer with the ability to measure the energy distribution of the ions	121.274,62	Paket 17	Po predhodnem dogovoru na naslov matjaz.panjan@ijs.si.	Advance contact to the address matjaz.panjan@ijs.si.	Masni spektrometer je namenjen študiju masne in energijske porazdelitve ionov v nizkotlačnih plazmah (do tlaka 10 Pa).	Mass spectrometer is used for measurements of mass and energy distribution of ions in low-pressure plasmas (up to 10 Pa).	64430	42,29	12,03	17,88	12,38	42,29	100	0	https://www.ijs.si/ijsw/Znotraj%20hi%C5%A1e	3	2	3	44	P_XVII_151		5	100	P2-0082	dr. Matjaž Panjan	75	PR-08349	Nastja Mahne	25
206	Inštiut za kovinske materiale in tehnologije	13		Bojan Podgornik	15269	INSTRON- STATIČNI 500KN	2002	Renovation and upgrade of static-dynamic test device INSTRON 1255 (500 kN)	108.113,86	Paket 12	Obnovljena in nadgrajena naprava je namenjena statičnim mehanskim preskusom kovinskih materialov z obremenitvijo do 500 kN. Po predhodnem dogovoru so možne storitve tudi za zunanje naročnike.	Renewed and upgraded device enables static mechanical tests of metallic materials with loads up to 500 kN. External services are possible after previous appointment of interested customers.	Oprema omogoča raziskovalno delo kot tudi storitve za zunanje zainteresirane uporabnike pri statičnem preskušanju kovinskih materialov s tlačno in natezno obremenitvijo do 500 kN.	Equipment enables research work as well as services for external interested customers for tests in static mode with tensile or compression loads up to 500 kN.	625	164,08	12,72	131,1	56,84	200,66	100	100,00	https://www.imt.si/organizacijske-enote/infrastrukturna-organizacijska-enota	3	10	4	60	1	0	5	100	P2-0050	Bojan Podgornik	100
206	Inštiut za kovinske materiale in tehnologije	12		Matjaž Godec	10842	MICROLAB 310 F	2002	AES and AXP spectrometer	47.876,65	Lastni viri	Izvajanje storitev po dogovoru	Performing service by agreement	oprema se uporablja za določevanje kemijske sestave materialov na površini	Equipment is used for chemichal analysis for surface of the materials	2234	149,14	5,63	75	98	178,63	100	100,00	https://www.imt.si/organizacijske-enote/infrastrukturna-organizacijska-enota	3	1	6	60		0	5	100	P2-0132	Matjaž Godec	100
206	Inštiut za kovinske materiale in tehnologije	12		Matjaž Godec	10842	MIKROSKOP JEOL JSM 6500 F - vrstični elektronski mikroskop z EDS/WDS/EBSD	2004	Electron microanalyzer JOEL JSM 6500 F with EDS/WDS/EBSD	759.083,57	Paket 11	Izvajanje storitev po dogovoru	Performing service by agreement	Sodobna raziskovalna oprema Analitski elektronski mikroskop s Schotkyjevim izvorom elektronov (FE)opremljen z EDS in WDS analitskima tehnikama, HKL -EBSD in BSE za raziskave materialov	Advanced research equipment -analytical electron microscope with Schotky electron source (FE) equiped with EDS and WDS analytical techniques and HKL-EBSD and BSE for materials investigations	4014	149,14	84,61	75	98	257,61	100	100,00	https://www.imt.si/organizacijske-enote/infrastrukturna-organizacijska-enota	3	5	1	60	2	0	5	100	P2-0132	Matjaž Godec	90					raziskave materialov	Slovenska industrija	10
206	Inštiut za kovinske materiale in tehnologije	15		Janez Šetina	4254	VAKUUMSKI SISTEM ZA KALIBRACIJE IN MER	2004	Vacuum system for calibration and metrology research in UHV and XHV range	27.442,26	Paket 11	Možnost izvajanja zunanjih storitev po predhodnem dogovoru.	External service is posible after previous appointment of vacuum systems.	Oprema se uporablja za kalibracije vakuumskih merilnikov po metodi neposredne primerjave z referenčnimi etaloni v območju tlakov od 1E-10 mbar do 1E-3 mbar in kot primarni etalon po metodi statične ekspanzije v območju tlakov od 1E-7 mbar do 1 mbar. Kalibracije se izvajajo tako za uporabnike v industriji za zagotavljanje sledljivosti kot za raziskave meroslovnih lastnosti izbranih vakuumskih merilnikov.	Equipment is used for calibration of vacuum gauges by means of the reference gauge comparison method in the pressure range from 1E-10 mbar to 1E-3 mbar, and as a primary standard based in the static expansion method in pressure range from 1E-7 mbar to 1 mbar. Calibration are performed for both users in industry to assure the measurement tracebility and research of metrological properties of selected vacuum gauges.	4036	36,14	3,23	16	44	63,23	100	100,00	https://www.imt.si/organizacijske-enote/infrastrukturna-organizacijska-enota	2	5	6	60	3	0	5	100	P2-0058	Janez Šetina	100
206	Inštiut za kovinske materiale in tehnologije	12		Matjaž Godec	10842	PRAVICA DO UPORABE RAZISKOVALNE OPREME	2005	TEGRAPOL 21, DICSOTOM 6	20.379,09	Ostalo (CO-NiN)	Izvajanje storitev po dogovoru	Performing service by agreement	Uporaba za razrez vzorcev, brušenje in poliranje	Equipment is used for cutting, grinding and polishing	4056	18,14	2,40	24	18	44,40	100	100,00	https://www.imt.si/organizacijske-enote/infrastrukturna-organizacijska-enota	1	5	2	60		0	5	100	P2-0132	Matjaž Godec	70					raziskave materialov za industrijo	Slovenska industrija	30
206	Inštiut za kovinske materiale in tehnologije	15		Janez Šetina	4254	MASNI SPEKTOMETER HIDEN HAL/3F RC 301	2004	Mass spectrometer HIDEN HAL/3F RC 301	30.447,68	Lastni viri	Možnost izvajanja zunanjih storitev po predhodnem dogovoru.	External service is posible after previous appointment of vacuum systems.	Oprema se uporabja za analiziranje kemijske sestave plinov	Equipment is used for gas chemical analysis	4058	26,14	3,58	15	35	53,58	100	100,00	https://www.imt.si/organizacijske-enote/infrastrukturna-organizacijska-enota	1	2	3	60		0	5	100	P2-0058	Janez Šetina	100
206	Inštiut za kovinske materiale in tehnologije	12		Matjaž Godec	10842	GATAN PECS 682 (IONSKI NAPRAŠEVALNIK)	2005	GATAN PECS 682 (ion sputtering)	96.356,93	Paket 12	Izvajanje storitev po dogovoru.	Performing service by agreement.	Naprava za nanos tankih plasti C, Au, itd za potrebe raziskav vzorcev na FE-SEM eletronski analitski mikroskop	Device for C or AU etc. Thin films deposition for the sample preparation for use of FE-SEM electron analytical microscope	4062	26,14	11,34	35	15	61,34	100	100,00	https://www.imt.si/organizacijske-enote/infrastrukturna-organizacijska-enota	1	1	3	60	4	0	5	100	P2-0132	Matjaž Godec	100
206	Inštiut za kovinske materiale in tehnologije	15		Janez Šetina	4254	MERILNIK TLAKA RPM 4	2005	Working ethalon	20.916,47	Lastni viri	Izvajanje storitev po dogovoru.	Performing service by agreement.	Uporaba za namene kalibracije	Using for calibrations	4110	26,14	2,46	17	33	52,46	100	100,00	https://www.imt.si/organizacijske-enote/infrastrukturna-organizacijska-enota	2	5	6	60		0	5	100	P2-0058	Janez Šetina	100
206	Inštiut za kovinske materiale in tehnologije	12		Matjaž Godec	10842	JEOL CROSS SECTION POLISHER	2008	JEOL CROSS SECTION POLISHER	103.032,00	Ostalo (CO AMM)	Izvajanje storitev po dogovoru.	Performing service by agreement.	Uporaba za pripravo vzorcev	Using for sample preparation	4123	19,14	12,12	23	20	55,12	100	100,00	https://www.imt.si/organizacijske-enote/infrastrukturna-organizacijska-enota	1	5	2	60		0	5	100	P2-0132	Matjaž Godec	100
206	Inštiut za kovinske materiale in tehnologije	12		Matjaž Godec	10842	JEOL ION SLICER	2008	JEOL ION SLICER	156.168,00	Ostalo (CO AMM)	Izvajanje storitev po dogovoru.	Performing service by agreement.	Uporaba za pripravo vzorcev	Using for sample preparation	4124	20,14	18,37	24	20	62,37	100	100,00	https://www.imt.si/organizacijske-enote/infrastrukturna-organizacijska-enota	1	5	2	60		0	5	100	P2-0132	Matjaž Godec	100
206	Inštiut za kovinske materiale in tehnologije	13		Bojan Podgornik	15269	INSTRON-DINAMIČNI 250 KN	2008	Dynamic testing machine +/- 250 kN load, with high temperature furnace, extensiometer and software.	210.228,73	Paket 13	Oprema je namenjena dinamičnemu preskušanju materialov pri sobni in povišani temperaturi (do 1250 oC). Možnost izvajanja zunanjih storitev po predhodnem dogovoru.	Equipment is for dynamic testing of materials at room and elevated temperatures (up to 1250 oC). External service is posible after previous appointment.	Raziskovalna oprema je najsodobnejša in omogoča kvalitetno raziskovalno delo na področju dinamičnih obremenitev kovinskih materialov in tehnologij .	Equipment is modern and enables quality research work in the field of dynamic loads of metallic materials as well as services for external customers.	4125	129,14	24,73	131	22	177,73	100	100,00	https://www.imt.si/organizacijske-enote/infrastrukturna-organizacijska-enota	3	10	4	60	5	0	5	100	P2-0050	Bojan Podgornik	100
206	Inštiut za kovinske materiale in tehnologije	13		Bojan Podgornik	15269	MERILNIK TRDOTE VICKERS	2009	Vickers micro-hardness	44.033,91	Lastni viri	Izvajanje storitev po dogovoru.	Performing service by agreement.	Oprema je namenjena merjenju mikrotrdo	Equipment is used for Vickers micro-hardness	4126	65,14	5,18	11	78	94,18	100	100,00	https://www.imt.si/organizacijske-enote/infrastrukturna-organizacijska-enota	3	10	4	60		0	5	100	P2-0050	Bojan Podgornik	80					raziskave materialov za industrijo	Slovenska industrija	20
206	Inštiut za kovinske materiale in tehnologije	12		Matjaž Godec	10842	PROGRAMSKA OPREMA MICROLAB 310F	2006	software for MICROLAB 310F	71.899,22	Ostalo (CO-NiN)	Izvajanje storitev po dogovoru.	Performing service by agreement.	Programska oprema je podpora delovanju MICROLAB 310F	Software is used for operation sistem for MICROLAB 310 F	4291	77,14	8,46	11	90	109,46	100	100,00	https://www.imt.si/organizacijske-enote/infrastrukturna-organizacijska-enota	3	2	1	60		0	5	100	P2-0132	Matjaž Godec	100
206	Inštiut za kovinske materiale in tehnologije	13		Bojan Podgornik	15269	PROGRAMSKA OPREMA THERMO-CALC	2008	THERMO-CALC	51.713,28	Paket 13	Izvajanje storitev po dogovoru.	Performing service by agreement.	Program se uporablja za simulacijo napovedi faznih diagramov	Program is used for simulation of phase diagrams	4293	44,14	6,08	11	57	74,08	100	100,00	https://www.imt.si/organizacijske-enote/infrastrukturna-organizacijska-enota	6	1	5	60	6	0	5	100	P2-0132	Matjaž Godec	100
206	Inštiut za kovinske materiale in tehnologije	15		Janez Šetina	4254	SPEKTROMETER PRISMA PLUS MASNI	2007	PRISMA PLUS MASS SPEKTROMETER	25.789,23	Lastni viri	Izvajanje storitev po dogovoru.	Performing service by agreement.	Spektrometer se uporablja za določevanje kemijske sestave	Spectrometer is used for kemichal analysis	4296	17,14	3,03	11	30	44,03	100	100,00	https://www.imt.si/organizacijske-enote/infrastrukturna-organizacijska-enota	1	2	3	60		0	5	100	P2-0058	Janez Šetina	100
206	Inštiut za kovinske materiale in tehnologije	15		Janez Šetina	4254	SISTEM ZA KARAKTERIZACIJO GETROV	2008	Ultrahigh vacuum system for characterizing getter materials	23.158,46	Paket 12	Možnost izvajanja zunanjih storitev po predhodnem dogovoru.	External service is posible after previous appointment of vacuum systems.	Oprema je namenjena za določanje sorpcijksih lastnosti nenaparljivih getrov (NEG) na osnovi Ti- in Zr-zlitin. NEG se uporabljajo v majhnih statičnih vakuumskih napravah za vzdrževanje UVV do EVV pogojev. Oprema je osnova na IMT razvite statične sorpcijske metode za karakterizacijo NEG.	Equipment is used for determining sorption properies of non-evaporable getters (NEGs) based on Ti- and Zr- alloys. NEGs are applied in small-volume static vacuums devices to maintain UHV to XHV conditions. Equipment represents the base of a static gas-sorption method (developed at IMT) for NEG characterization.	4297	30,14	2,72	14	40	56,72	100	100,00	https://www.imt.si/organizacijske-enote/infrastrukturna-organizacijska-enota	3	2	3	60	7	0	5	100	P2-0058	Janez Šetina	100
206	Inštiut za kovinske materiale in tehnologije	12		Matjaž Godec	10842	MIKROSKOP JEOL JEM 2100 HR	2010	Jeol JEM 2100 HR with STEM and EDS unit	883.836,05	Paket 13	Izvajanje storitev po dogovoru.	Performing service by agreement.	Raziskovalna oprema je najsodobnejša in omogoča kvalitetno raziskovalno delo na področju kovinskih materialov in tehnologij kot tudi na področju naprednih materialov.	Sophisticated research equipment enables the quality resarch work in the field of metallic materials and technoogy as well as advanced materials	4298	149,14	101,32	120	53	274,32	100	100,00	https://www.imt.si/organizacijske-enote/infrastrukturna-organizacijska-enota	3	5	2	60	8	0	5	100	P2-0132	Matjaž Godec	100
206	Inštiut za kovinske materiale in tehnologije	12		Matjaž Godec	10842	GATAN NOSILEC ZA GRETJE VZORCEV	2008	GATAN for sample heating	65.671,15	Lastni viri	Izvajanje storitev po dogovoru.	Performing service by agreement.	Nosilec se uporablja za in-situ analize	Heating stage is used for in-situ analysis	4299	27,14	7,73	11	40	58,73	100	100,00	https://www.imt.si/organizacijske-enote/infrastrukturna-organizacijska-enota	1	4	1	60		0	5	100	P2-0132	Matjaž Godec	100
206	Inštiut za kovinske materiale in tehnologije	12		Aleksandra Kocijan	18475	ANALIZATOR ZLITIN XL3T 980S HE GOLDD +	2012	portable XRF analyser	36.222,54	Lastni viri	Izvajanje storitev po dogovoru.	Performing service by agreement.	Naprava se uporablje za deločitev kemijske swestave materiala	Equipoment for kemichal analysis for materials	4595	14,18	4,26	25	13,04	42,30	100	100,00	https://www.imt.si/organizacijske-enote/infrastrukturna-organizacijska-enota	3	11	4	60		0	5	100	P2-0132	Matjaž Godec	50	P2-0050	Bojan Podgornik	20					raziskave materialov za industrijo	Slovenska industrija	30
206	Inštiut za kovinske materiale in tehnologije	12		Bojan Podgornik	15269	VAKUUMSKA INDUKCIJSKA LABORATORIJSKA PEČ ZA IZDELAVO JEKLA IN DRUGIH ZLITIN	1970	VAKUUMSKA,INDUKCIJSKA,LAB. PEČ ZA IZDEL.JEKLA IN DRUGIH ZLITIN	424.384,00	Lastni viri	Izvajanje storitev po dogovoru.	Performing service by agreement.	Naprava se uporablja za izdelavo novih zlitin	Equipment for melting and casting of alloys	001833	401,14	49,93	225	200	474,93	100	100,00	https://www.imt.si/organizacijske-enote/infrastrukturna-organizacijska-enota	1	4	1	60		0	5	100	P2-0050	Bojan Podgornik	60	P2-0132	Matjaž Godec	25					raziskave materialov za industrijo	Slovenska industrija	15
206	Inštiut za kovinske materiale in tehnologije	12		Matjaž Godec	10842	ELEKTRIČNA LABORATORIJSKA PEČ ZA IONSKO NITRIRANJE	1993		232.075,00	Lastni viri	Izvajanje storitev po dogovoru.	Performing service by agreement.	Naprava se uporablja za nitriranje površin orodij	Equipment for plasma nitriding	001884	226,14	27,30	50	200	277,30	100	100,00	https://www.imt.si/organizacijske-enote/infrastrukturna-organizacijska-enota	1	4	1	60		0	5	100	P2-0132	Matjaž Godec	30	P2-0050	Bojan Podgornik	40					raziskave materialov za industrijo	Slovenska industrija	30
206	Inštiut za kovinske materiale in tehnologije	12		Matjaž Godec	10842	VAKUUMSKA PEČ ZA TOPLOTNO OBDELAVO IPSEN VTTC-324R Z HOLOGENIM OHLAJANJEM POD VISOKIM PRITISKOM DUŠIKA	1985	VAKUUMSKA PEČ ZA TOPLOTNO OBDELAVO IPSEN VTTC-324R Z HOLOGENIM OHLAJANJEM POD VISOKIM PRITISKOM DUŠIKA	376.581,00	Lastni viri	Izvajanje storitev po dogovoru.	Performing service by agreement.	Naprava se uporablja za toplotno obdelavo zlitin	Equipment for heat treatment of tool steel	001148	226,14	44,30	50	200	294,30	100	100,00	https://www.imt.si/organizacijske-enote/infrastrukturna-organizacijska-enota	1	4	1	60		0	5	100	P2-0132	Matjaž Godec	40	P2-0050	Bojan Podgornik	30					raziskave materialov za industrijo	Slovenska industrija	20	raziskave materialov za industrijo	Tuja industrija	10
206	Inštiut za kovinske materiale in tehnologije	13		Bojan Podgornik	15269	TRIBOLOŠKO PREIZKUŠEVALIŠČE ZA IZMENIČNO DRSENJE	2014	TRIBOLOŠKO PREIZKUŠEVALIŠČE ZA IZMENIČNO DRSENJE	73.019,62	Lastni viri	Izvajanje storitev po dogovoru.	Performing service by agreement.	Naprava se uporablja za tribološke preiskave	Equipment fo tribological evaluation	004739	126,14	7,92	25	125	157,92	100	76,61	https://www.imt.si/organizacijske-enote/infrastrukturna-organizacijska-enota	3	10	5	60		0	5	100	P2-0050	Bojan Podgornik	50	P2-0132	Matjaž Godec	25					raziskave materialov za industrijo	Slovenska industrija	10	raziskave materialov za industrijo	Tuja industrija	15
206	Inštiut za kovinske materiale in tehnologije	13		Bojan Podgornik	15269	DEFORMACIJSKI DILATOMETER	2014	Strain dilatometer	257.900,77	Lastni viri	Izvajanje storitev po dogovoru.	Performing service by agreement.	Naprava je namenjena študiju termo-mehanskih fizikalnih lastnosti materialov	Equipment for thermo-mechanical studies	004741	166,14	23,53	100	90	213,53	100	75,69	https://www.imt.si/organizacijske-enote/infrastrukturna-organizacijska-enota	3	12	3	60		0	5	100	P2-0050	Bojan Podgornik	60	P2-0132	Matjaž Godec	20					raziskave materialov za industrijo	Slovenska industrija	20
206	Inštiut za kovinske materiale in tehnologije	12		Aleksandra Kocijan	18475	AGILENT 720 ICP-OES SPEKTROMETER	2013	AGILENT 720 ICP-OES SPECTROMETER	62.366,60	Lastni viri	Izvajanje storitev po dogovoru.	Performing service by agreement.	Naprava je namenjena kemijski analizi	Equipment for chemical analysis	004657	46,14	7,65	25	45	77,65	100	76,00	https://www.imt.si/organizacijske-enote/infrastrukturna-organizacijska-enota	3	1	4	60		0	5	100	P2-0132	Matjaž Godec	50	P2-0050	Bojan Podgornik	20					raziskave materialov za industrijo	Slovenska industrija	30
206	Inštiut za kovinske materiale in tehnologije	12	P2-0132	Matjaž Godec	10842	Konfokalni mikroskop	2015	Confocal microscope	96.922,38	Paket 16	Izvajanje storitev po dogovoru.	Performing service by agreement.	Naprava je namenjena raziskavam materialov	Equipment for materials research	004838	46,14	11,40	25	45	81,40	100	60,00	https://www.imt.si/organizacijske-enote/infrastrukturna-organizacijska-enota	3	4	1	60	125	0	5	100	P2-0132	Matjaž Godec	45	P2-0050	Bojan Podgornik	45					raziskave materialov za industrijo	Slovenska industrija	10
206	Inštiut za kovinske materiale in tehnologije	13	P2-0050	Bojan Podgornik	15269	ODPRTA INDUKCIJSKA TALILNA PEČ Z GENERATORJEM	2016	Open induction furnace with generator	54.786,30	Paket 16	Izvajanje storitev po dogovoru.	Performing service by agreement.	Naprava se uporablja za izdelavo novih zlitin	Equipment for melting and casting of alloys	004866	401,14	6,45	225	200	431,45	100	50,00	https://www.imt.si/organizacijske-enote/infrastrukturna-organizacijska-enota	1	4	1	60	P16 - 141	0	5	100	P2-0050	Bojan Podgornik	60	P2-0132	Matjaž Godec	25					raziskave materialov za industrijo	Slovenska industrija	15
206	Inštiut za kovinske materiale in tehnologije	13	P2-0050	Bojan Podgornik	15269	PEČ EUP-K 650/1300	2016	Furnace EUP-K 650/1300	31.145,15	Paket 16	Izvajanje storitev po dogovoru.	Performing service by agreement.	Naprava se uporablja za izdelavo novih zlitin	Equipment for melting and casting of alloys	004873	401,14	3,66	225	200	428,66	100	46,70	https://www.imt.si/organizacijske-enote/infrastrukturna-organizacijska-enota	1	4	1	60	P16 - 141	0	5	100	P2-0050	Bojan Podgornik	60	P2-0132	Matjaž Godec	25					raziskave materialov za industrijo	Slovenska industrija	15
206	Inštiut za kovinske materiale in tehnologije	13	P2-0050	Bojan Podgornik	15269	PROGRAMSKA OPREMA THERMO-CALC	2016	THERMO-CALC	40.121,15	Paket 16	Izvajanje storitev po dogovoru.	Performing service by agreement.	Program se uporablja za simulacijo napovedi faznih diagramov	Program is used for simulation of phase diagrams	004933	44,14	4,72	11	57	72,72	100	45,00	https://www.imt.si/organizacijske-enote/infrastrukturna-organizacijska-enota	6	1	5	60	P16 - 141	0	5	100	P2-0050	Bojan Podgornik	40	P2-0132	Matjaž Godec	30
206	Inštiut za kovinske materiale in tehnologije	15	P2-056	Janez Šetina	4254	ANALITIČNI KVADROPOLNI SPEKTROMETER	2017	Analytical mass spectometer	75.051,34	Paket 16	Možnost izvajanja zunanjih storitev po predhodnem dogovoru.	External service is posible after previous appointment of vacuum systems.	Oprema se uporabja za analiziranje kemijske sestave plinov	Equipment is used for gas chemical analysis	004920	26,14	8,83	15	35	58,83	0	35,00	https://www.imt.si/organizacijske-enote/infrastrukturna-organizacijska-enota	1	2	3	60	P16 - 142	0	5	100	P2-0058	Janez Šetina	100
206	Inštiut za kovinske materiale in tehnologije	12	P2-0132	Aleksandra Kocijan	18475	ELTRA CS-800 analizator	2017	ELTRA CS-800 analyser	26.789,32	Lastni viri	Izvajanje storitev po dogovoru.	Performing service by agreement.	Naprava je namenjena kemijski analizi vsebnosti C in S	Equipment for chemical analysis of C and S	004929	14,18	4,26	25	13,04	42,30	100	28,30	https://www.imt.si/organizacijske-enote/infrastrukturna-organizacijska-enota	3	11	4	60		0	5	100	P2-0132	Matjaž Godec	50	P2-0050	Bojan Podgornik	20					raziskave materialov za industrijo	Slovenska industrija	30
206	Inštiut za kovinske materiale in tehnologije	12	P2-0132	Matjaž Godec	10842	Elektronski mikroskop	2018	Mikroskop Crossbeam 550 FE-SEM Gemini II	663.370,00	Lastni viri	Izvajanje storitev po dogovoru.	Performing service by agreement.	Sodobna raziskovalna oprema Vrstični elektronski mikroskop opremljen s FIB, EDS, STEM, EBSD za raziskave materialov	Advanced research equipment Scanning electron microscope equiped with FIB, EDS, STEM, EBSD for materials investigations	006181	149,14	84,61	75	98	257,61	100	0,00	https://www.imt.si/organizacijske-enote/infrastrukturna-organizacijska-enota	3	5	1	60		0	5	100	P2-0132	Matjaž Godec	90					raziskave materialov	Slovenska industrija	10
215	Geološki zavod Slovenije	0215-003	P1-0011	dr. Jure Atanackov	16309	Oprema za izvajanje visokoresolucijskih refleksijskih seizmičnih raziskav	2007	Equipment for high resolution seismic surveying	79.517,00	Paket 13	Oprema je na voljo zunanjim uporabnikom, vendar je za njeno uporabo potrebna izurjena ekipa operaterjev in terenskih sodelavcev. Kadar oprema ni v uporabi, je dostop mogoč takoj na sedežu GeoZS. Cena se prilagaja glede na tip projekta, zahtevnost raziskave in terenske razmere.	Equipment is available for use to users outside GeoZS. However, the operation requires a trained team of operators and field assistants. Immediate access to equipment is possible at GeoZS when equipment is not in use. Price varies according to type of project, complexity of research, and field conditions.	Raziskave plitve do srednje globoke podpovšinske geološke strukture, ugotavljanje prisotnosi strukturnih elementov (prelomov, gub, ...), geometrije plasti oz. sedimentov ter vodonosnikov. Uporaba za namene strukturno-geološke interpretacije, ugotavljanje strktur vodonosnikov v hidrogeologiji in inženirsko-geološke aplikacije.	Determination of shallow to moderately deep subsurface geological structures, determination of presence of structural elements (faults, folds, ...), orientation of bedding and structure of aquifers. Determination of shallow to moderately deep subsurface geological structures, determination of presence of structural elements (faults, folds, ...), orientation of bedding and structure of aquifers. Application for structural interpretation in structural geology, determination of aquifer geometry and engineering geological purposes.	1598915990, 15991, 15992, 15993, 15994, 15995, 15996, 15997, 15998, 15999, 16000, 16001,16002	111,16	0,00	11,16	100,00	111,16	25	100	http://www.geo-zs.si/index.php/geozs-si/oprema/11-oprema-za-izvajanje-visokoresolucijskih-refleksijskih-seizmicnih-raziskav	4	9		60	6	60,25	5	70	P1-0011	GeoZS	10					Trg	GeoZS	90
215	Geološki zavod Slovenije	0215-006	P1-0020	mag. Andrej Lapanje	17541	Oprema za karotažne meritve Robertson, Elektro umeritvena naprava za karotažo, Kaliper in odklon sonda z opremo za karotažo in Oprema z rač. za karotažo	2005	Geophysical borehole logging equipment	172.449,00	Paket 12	Gre za specifično terensko opremo za meritve v vrtinah, ki je nameščena na tovorno vozilo. Uporaba je možna samo z operativno ekipo. Cena terenskega dne vključuje 8 ur z uporabo do dveh merilnih sond, vsaka naslednja meritev z dodatnimi sondami se obračuna po ceni ure. Dostop do opreme po dogovoru z operaterjem.	Well logging is specific field research equipment, mounted on the field vehicle, used for performing well measurements. The usage of the equipment is possible only with operative experts. The costs of call-up for field day with performing measurements includes 8 hours with two probes, each next measurement with other probe is calculated per hourly rate. Access to equipment via contact person.	Karotažna oprema se uporablja za meritve parametrov v vrtinah, ki so zanimivi za hidrogeologijo: temperatura (°C), električna prevodnost (mS/cm), naravni gama (API), kratka in dolga normalna upornost, lastni potencial, točkovna upornost. Z opremo je mogoče meriti določene spremembe v kanalu vrtine (dotoke vode, kaverne, spremembe litološke sestave ipd). S pridobivanjem izkušenj in glede na potrebe naročnikov sta bili z lastnimi sredstvi kupljeni še sondi za merjenje premera, odklona in azimuta vrtin in sonda za merjenje dotokov vode v vrtino. Kot zelo uporabna pa se je izkazala tudi video kamera, ki ob ustreznih pogojih - vidljivosti, prikaže najbolj verodostojno »sliko« dogajanj v posamezni vrtini: poškodbe cevitev, kaverne...	Well logging equipment is used for performing well measurements important for hydrogeology: fluid temperature and el. conductivity, gamma activity, short and long normal resistivity, spatial potential and single point resistivity. With well logging equipment the changes in borehole could be measured (water flow, lithological changes, caverns). With our own founds the caliper probe, flowmeter, probe for borehole geometry measurements (inclination and azimuth) and submersible video camera were bought. Submersible video camera for borehole inspection shows realistic picture of well condition: harms, casing, caverns…	15474, 15537, 15554, 15592, 15592	150,00	0,00	89,25	60,75	150,00	20	100	http://www.geo-zs.si/index.php/geozs-si/oprema/10-oprema-za-geofizikalne-meritve-v-vrtinah	4	9		60	1, 3, 4, 5	60,25	4	19	P1-0020	GeoZS	10					Trg	GeoZS	9
215	Geološki zavod Slovenije	0215-001	P1-0025	Mirka Trajanova	11338	Sistem za izdelavo geoloških zbruskov in poliranih preparatov (Logitech)	2005	Trimming, lapping and polishing system, Logitech	50.075,00	Paket 12	Dostop do opreme po dogovoru s skrbnikom. Priprava preparatov traja več ur.	Access to equipment via contact person. Preparation of specimens lasts several hours.	Oprema služi za razrez, fino brušenje in poliranje vseh vrst geoloških materialov, od vezanih do nevezanih. Izdelujemo standardne preparate za petrografske, sedimentološke in paleontološke raziskave, kakor tudi polirane preparate za raziskave z optičnim in elektronskim mikroskopom.	The system is used for trimming, fine grinding and polishing of all kinds of geological materials, also unbounded. Standard specimens are produced for petrographic, sedimentologic and paleontologic investigations, as well as polished specimens for investigations with optical and electron microscopes.	15531	23,00	0,00	8,00	15,00	23,00	75	100	http://www.geo-zs.si/index.php/geozs-si/oprema/9-sistem-za-izdelavo-geoloskih-zbruskov-in-poliranih-preparatov-logitech	6	4	5, 7	60	2	15,00	5	85	P1-0025	GeoZS	25	P1-0011	GeoZS	50	P1-0020	GeoZS	10
215	Geološki zavod Slovenije	0215-006	P1-0020	Janko Urbanc	4862	Picarro laserski analizator izotopske sestave vode	2015	Picarro isotope water laser analyzer	85.312,82	Paket 16	Dostop do opreme po dogovoru s skrbnikom.	Access to equipment via contact person.	Picarro L2130-i ultra precizni laserski izotopski analizator je namenjen meritvam izotopske sestave δ18O/δD v vzorcih vod. Laserski izotopski analizatorji uporabljajo tehnologijo CRDS (Cavity Ring-Down Spectroscopy), ki meri razlike v rotacijsko-vibracijski energiji molekul z različno izotopsko sestavo. Na Geološkem zavodu Slovenije uporabljamo laserski izotopski Picarro L2130-i večinoma za meritve izotopske sestave kisika in vodika v vzorcih padavin in podzemnih vod.	Picarro L2130-i ultra high-precision laser isotopic analyzer is intended for measurement δ18O/δD water isotope composition. Laser spectroscopic systems use CRDS technology (Cavity Ring-Down Spectroscopy)for measurement the difference in rotational-vibrational energy level structure of the different isotopic molecules. On Geological Survey of Slovenia laser isotopic analyzer Picarro L2130-i is mostly used for measurements of precipitation and groundwater samples isotope composition.	16698	19,64	9,12	6,60	8,61	24,33	5	20	www.geo-zs.si	4	4	1	4	P16-166	8,61	5	18	P1-0020	GeoZS	12					NUV	Načrt upravljanja z vodami NUV	6
302	ONKOLOŠKI INŠTITUT LJUBLJANA	1		Srdjan Novaković	8007	SEKVENTOR DRUGE GENERACIJE-MISEQDX-ILLUMINA	2015	NGS – next generation sequenator	116.668,16	Programi projekti ARRS in lastna sredstva	Oprema se uporablja samo za potrebe Onkološkega inštituta Ljubljana. Cena za uporabo opreme je zgolj informativne narave in je ne zaračunavamo zunanjim inštitucijami.	The equipment is used only for the needs of the Institute of Oncology Ljubljana. The price for the use of the equipment is only for the informative use.	Sekvenciranje. Napravo uporabljamo za rutinsko diagnostiko in raziskovalne namene.	Sequencing. The device is used for routine diagnostic and research purposes.	37981 SEKVENTOR DRUGE GENERACIJE-MISEQDX-ILLUMINA / 38256 RAČ. THINK STATION P900TWR MT (ZA SEKVENTOR INV. 3 / 38257 RAČ.LENOVO THINKCENTRE M93p (ZA SEKVENTOR INV. 379 / 38258 MONITOR DELL P2815Q 28" (ZA SEKVENTOR INV. 37981) / 38259 MONITOR DELL P2815Q 28" (ZA SEKVENTOR INV. 37981) / 38260 UPS SMC1500I- APC SMART8ZA SEKVENTOR INV. 37981)	36,05	6,40	10,06	19,59	36,05	100	75	https://www.onko-i.si/dejavnosti/raziskovalna_in_izobrazevalna_dejavnost/raziskovalna_oprema/	4	6	3	35			5	100	P3-0352	Vida Stegel	80	P3-0321		20
302	ONKOLOŠKI INŠTITUT LJUBLJANA	2		Gregor Serša	8800	APARAT X-RAY GULMAY MOD. D3225	2015	X-RAY MACHINE GULMAY	80.825,00	Programi projekti ARRS in lastna sredstva	Oprema se uporablja samo za potrebe Onkološkega inštituta Ljubljana. Cena za uporabo opreme je zgolj informativne narave in je ne zaračunavamo zunanjim inštitucijami.	The equipment is used only for the needs of the Institute of Oncology Ljubljana. The price for the use of the equipment is only for the informative use.	Za izvajanje ionizirajočega obsevanja celic, tkiv in celotnega organizma laboratorijskih miši	For ionizing iradiation of cells, tissues and whole laboratory mice.	39017	37,22	6,47	10,05	20,70	37,22	100	60	https://www.onko-i.si/dejavnosti/raziskovalna_in_izobrazevalna_dejavnost/raziskovalna_oprema/	6	4	2	60			5	100	P3-0003	Simona Kranjc, Urška Kamešek, Maša Bošnjak, Katja Uršič	80	J3-8202	Boštjan Markelc, Urška Kamenšek, Špela Kos, Urša Tratar Lampreht, Katja Uršič, Barbara Starešinič, Maja Čemažar	20
302	ONKOLOŠKI INŠTITUT LJUBLJANA	3		Maja Čemažar	14575	Laserski skenirni sistem in konfokalni mikroskop	2016	Laser scanning system and confocal microscope	274.963,21	Paket 16	Oprema se uporablja samo za potrebe Onkološkega inštituta Ljubljana. Cena za uporabo opreme je zgolj informativne narave in je ne zaračunavamo zunanjim inštitucijami.	The equipment is used only for the needs of the Institute of Oncology Ljubljana. The price for the use of the equipment is only for the informative use.	Za opazovanje fizioloških procesov v živih živalih	For obseervation of physiological processes in live animals	39698-MIKROSKOP KONFOKALNI-LASERSKI SKENIRNI SISTEM LSM8 39699-MONITOR DELL ULTRASHARP U3017 30" WIDE-ZA LSM800 39700-RAČ.ESPRIMO P920 ZA LSM800 S PROG. ZEN 2,3 Z MODUL	49,58	20,58	8,61	20,38	49,58	100	45	https://www.onko-i.si/dejavnosti/raziskovalna_in_izobrazevalna_dejavnost/raziskovalna_oprema/	4	7	5	60	P16-200		5	100	P3-0003	Simona Kranjc, Urška Kamešek, Maša Bošnjak, Katja Uršič, Barbara Starešinič	80	J3-8202	Boštjan Markelc, Urška Kamenšek, Špela Kos, Urša Tratar Lampreht, Katja Uršič, Barbara Starešinič, Maja Čemažar	20
302	ONKOLOŠKI INŠTITUT LJUBLJANA	4		Maja Čemažar	14575	Prenosni ultrazvok Mindary M9GI	2019	Portable ultrasound system Mindraz M9GI	40.516,20	Paket 17	Oprema se uporablja samo za potrebe Onkološkega inštituta Ljubljana. Cena za uporabo opreme je zgolj informativne narave in je ne zaračunavamo zunanjim inštitucijami.	The equipment is used only for the needs of the Institute of Oncology Ljubljana. The price for the use of the equipment is only for the informative use.	Za potrebe sledenja učinkov elektroterapije in elektrokemoterapije, specifično za spremlanje strukturnih sprememb tkiva ter pretoka krvi.	For observation of the effects of electroporation and electrochemotherapy on the level of tissue structure and blood flow.	42221-ULTRAZVOK MINDRAY M9 42222-VOZIČEK UMT-500 Z PEM-51	19,39	2,42	1,10	15,87	19,39	100	0	https://www.onko-i.si/dejavnosti/raziskovalna_in_izobrazevalna_dejavnost/raziskovalna_oprema/	4	7	5	60	P17		5	100	P3-0003	Simona Kranjc Brezar, Urška Kamenšek, Maša Bošnjak, Katja Uršič, Barbara Starešinič, Urša Lampreht Tratar	80	J3-8202	Boštjan Markelc, Urška Kamenšek, Urša Lampreht Tratar, Katja Uršič, Barbara Starešinič, Maja Čemažar	20
309	Univerzitetni rehabilitacijski inštitut Republike Slovenije - Soča	1		prof. dr. Zlatko Matjačić	14038	Večkanalni telemetrični EMG sistem	2005	Multichannel telemetry EMG system	41.729,00	Paket 11	Oprema je načelno lahko dostopna za druge raziskovalne organizacije vsak teden od ponedeljka do četrtka med 13.00 in 15.00 pod pogojem da z njo rokuje ustrezno usposobljena oseba z URI-Soča. Cena se oblikuje glede na urno postavko sodelujočega zaposlenega na URI-Soča ter glede na stopnjo amortizacije opreme.	Equipment may be available for other research organisations every week from Monday to Thursday between 13:00 and 15.00 under the condition that an appropriate person from URI-Soča handles it. The price for using the equipment will depend.	Večkanalni telemetrični EMG sistem je namenjen merjenju električne aktivnosti skeletnih mišic med gibanjem.	Multichannel telemetry EMG system is intended for measure ments of electrical activity of muscles during movement.	343536	130	0	20	110	130	80	100	http://www.uri-soca.si/sl/Raziskovalna_oprema/	4	7	2	17	13,13	5	10	50	P2-0228		50
311	Zavod Republike Slovenije za transfuzijsko medicino	2	P3-0371	Tadeja Dovč Drnovšek	20605	Sistem za sekvenčno detekcijo in kvantitativni multipleksni PCR v realnem času z modulom za delo	2002	ABI PRISM 7900HT Sequence Detection System	114.266,10	Paket 10	Oprema je na voljo podpisnikom pogodbe o sofinanciranju (Zavod RS za transfuzijsko medicino, Biotehniška fakulteta - Oddelek za zootehniko, Onkološki inštitut - Oddelek za tumorsko biologijo, Medicinska fakulteta - Inštitut za patologijo). Urnik uporabe je dogovorjen, možen je tudi sprotni dogovor (ponavadi za obdobje 7-14 dni). Oprema je na voljo tudi podpisniku sporazuma o medsebojni uporabi aparata (Zavod RS za transfuzijsko medicino in Nacionalni inštitut za biologijo) po vnaprejšnjem dogovoru. Ostali interesenti se za uporabo aparata lahko dogovorijo le s podpisniki pogodbe o sofinanciranju in sicer za čas, ki jim pripada po urniku in pod njihovim nadzorom.	Equipment is available to the members of consortium (Blood Transfusion Centre of Slovenia, Biotechnical Faculty - Department of Animal Science, Institute of Oncology - Department of Tumor Biology, Faculty of Medicine - Institute of Pathology). The schedule is arranged under agreement. It is possible to change the schedule (for 7-14 days in advance). The equipment is also available to the signatory of the agreement about joint use (Blood Transfusion Centre of Slovenia and National Institute of Biology) - ahead agreement. The other users can use the equipment only under supervision of one of the members of consortium.	Oprema se uporablja za izvedbo verižne reakcije s polimerazo v realnem času (real-time PCR), s katero pomnožujemo in hkrati kavntificiramo tarčno molekulo DNA. Z metodo lahko detektiramo in kvantificiramo specifično zaporedje DNA v vzorcu. Metoda se v medicinskih in bioloških laboratorijih uporablja v različne namene, kot npr. določanje genotipa, genska ekspresija, odkrivanje bolezni, identifikacija bolezenskih značilnosti, identifikacija povzročiteljev bolezni.	The equipment is used for real-time PCR (polymerase chain reaction), which is used to amplify and simultaneously quantify target DNA . It enables both detection and quantification of a specific sequence in a given DNA sample. In medical and biological labs it is used for a variety of tasks, such as genotype determination, gene expression, detection of disease, identification of disease characteristics, identification of the cause of the disease.	7722	28,45	0,00	1,80	26,65	28,45	65	100	http://www.ztm.si/sl/				11				55			0	GENODICS Collaborative Project (Ec Grant Agreement No. 201626)	Educell.do.o.	5	P3-0371	Primož Rožman	15	P3-0054	Institut za patologijo (nosilec Gale Nina)	0	rutinska diagnostika	Zavod RS za transfuzijsko medicino	35
312	Klinični center Ljubljana	1		Mojca Božič Mijovski	15637	Aparat za hitro gensko analizo (Lightcycler)-dodatna oprema	2004	ABI Prism 7000 Sequence Detection System, Applied Biosystems	45.474,41	Paket 11	Oprema se uporablja tudi rutinsko v diagnostične namene, zato je njena souporaba omejena pretežno na popoldanski čas. Reagente in potrošni material mora souporabnik nabaviti sam, cena souporabe opreme pa je predmet dogovora.	The equipment is used also for diagnostic purposes, therefore it could be co-used predominantly in the afternoon. Reagents and materials are to be purchased by the user, while the price of equipment joint use is matter of negotiation.	Oprema se uporablja za analizo mutacij in polimorfizmov genov, ki zapisujejo beljakovine udeležene v hemostazi.	Training and advice regarding mutation and polymorphism analysis of the genes encoding proteins involved in haemostasis.	9838	5,35	5,35			5,35	50	20	http://www4.kclj.si/				17				30	rutinske laboratorijske	Mojca Božič Mijovski	100	L3-7417	Mojca Stegnar		J3-3412	Mojca Stegnar		BI-MK/04-05-010
312	Klinični center Ljubljana	26		Marija Molan	8789	Aparat za intermitentno hipobarično terapijo - Green Vacum	2005	Green Vacuum -Aparat for intermittent hypobacric therapy	18.387,40	Paket 12	možnost dostopa do aparata je v času, ko Center za medicino športa ne deluje oziroma po dogovoru. Cena uporabe se izračuna na osnovi amortizacijskih stroškov.	The machine is available when Sports Medicine Unit is off duty. The price depends on amortisation costs.	Oprema se uporablja v terapevtske namene in sicer za zdravljenje Raynaudovega sindroma, oteklin, kroničnih kompartment sindromov in trakcijskih periostitisev spodnjih okončin	The machine is used for treatment of Raynaud syndrom, edema, cronical compartment syndromes and traction periostitides of lower limbs.	51818	2,16	2,16			2,16	30	20	http://www4.kclj.si/				17				30	"Uporabnost intermitentne hipobarične terapije pri zdravljenju Raynaudovega sindroma"	CMŠ	0	"Uporabnost intermitentne hipobarične terapije pri preprečevanju omrzlin pri alpinistih v visokogorju"	CMŠ	0	"Uporabnost intermitentne hipobarične terapije pri zdravljenju akutnih edemov"	CMŠ	30	Uporabnost intermitentne hipobarične terapije pri zdravljenju kroničnih kompartment siindromov in trakcijskih periostitisov spodnjih urdov	CMŠ	70
312	Klinični center Ljubljana	16		Aleš Fidler	30442	DIGORA fmx-sistem za digitalno intraoralno slikanje	2002	DIGORA FMX intraoral digital imaging system	11.193,34	Paket 11	Oprema je na voljo po predhodnem dogovoru vsak delavnik po 15h. Cena je odvisna od števila posnetih slik in zahtevnost slikanja objektov.	Equipment is available Monday-Friday after 3 pm on agreement. Cost of imaging depend on number of images and	Oprema omogoča digitalno RTG slikanje objektov d0 40x30 mm. Ločljivost sistema je 300 DPI, 256 sivinskih stopenj. Shranjevanje slik je v BMP ali TIFF formatu.	Equipment provides X-ray imaging of objects up to 30x40 mm. Resolution is 300 DPI, 256 gray levels. Images can be saved in BMP or TIFF format.	38638	1,32	1,32			1,32		0	http://www4.kclj.si/				17				0	J3-3516	Uroš Skalerič		P3-0293	Uroš Skalerič
312	Klinični center Ljubljana	9	P3-0338	Ignac Zidar	11736	Elektroencefalograf z veliko ločljivostjo	2006	System without official name, based on the equipment of Brain Products, Germany, consisted of multiple hardware and software items.	139.558,21	Paket 12	Oprema se uporablja tudi za raziskovalne namene Filozofske fakultete - Oddelka za psihologijo - brezplačno	Equipment is used also for research projects of the University of Ljubljana Faculty of Arts, Dept. of psychology	Razvojno je v obravnavi rutinska raba aparata za potrebe diagnostike (določanja žarišč) pri vztrajni epilepsiji.	Application in diagnosing persistent epilepsy (location of the focus) is also studied	23973	16,42	16,42			16,42		20	http://www4.kclj.si/				17				36	P3-0338	Simon Podnar
312	Klinični center Ljubljana	17		Roman Bošnjak	10511	Nevronavigacija	2008	Image Guided System-Stealth Station TREONplus - Medtronic. Leksell stereotactic arc.	374.087,48	Paket 13	Oprema je dostopna v centralnem operacijskem bloku UKC Ljubljana, kjer jo vsakodnevno uporabljajo nevrokirurgi. Planirana postaja je na voljo na oddelku.	Equipment is available in central operating block of University Hospital Centre Ljubljana, daily used by neurosurgeons. Palnning station is available at the Department of Neurosurgery.	Slikovno vodena orientacija in lokalizacija v globokih in elokventnih delih možganov (stereotaktična biopsija možganov z ali brez okvirja, navigirani inštrumenti, integriran ultrazvok, stimulacija globokih možganskih jeder, planiranje nevrokirurške operacija, zlivanje slik, povdarjena realnost, računalniška simulacija operacije..)	Image guided orientation & localisation for neurosurgery of deep or eloquent regions of the brain (frame-less and frame based stereotactic biopsy, navigated instruments, integrated ultrasound, DBS, surgery planning, image merging, augmented reality, virtual surgery)	78779	44,01	44,01			44,01		20	http://www4.kclj.si/				17				15	L3-0309	Roman Bošnjak
312	Klinični center Ljubljana	8		Borut Peterlin	10458	Sistem za genotipizacijo	2007	Ap.pipetirni, Centrifuga, Fotospektrometer, Ap.za verižno polimerizacijo - za pomnoževanje nukleinskih kislin, Kopel vodna stresalna, Računalnik prenosni, Laminarij	49.406,21	Paket 13					79205, 79206, 79207, 79208, 79209, 79210, 79211	5,81	5,81			5,81		20	http://www4.kclj.si/				17				0
312	Klinični center Ljubljana	35		Peter Rakovec	9160	Sistem za kartografijo srca	2005	CARTO M538537 Johnson & Johnson	67.807,97	Paket 11	The equipement is available in the electrophysiological laboratory of the University Medical Centre Ljubljana. It is connected with a recording eqipement. It is intended for human use only It can't be used without dedicated catheters. A study costs approx. € 5,000.	Cardiac mapping.	Cardiac mapping during electro-physiologic studies.		5440	7,98	7,98			7,98		20	http://www4.kclj.si/				17				0	J3-4242	Peter Rakovec		J3-9574	Matjaž Bunc
312	Klinični center Ljubljana		P3-0314	Polona Žigon	24206	Pretocni citometer	2016	Flow Cytometer	99.125,00	Paket 16	Dostop do opreme je omogocen po casu uporabe s strani KOR UKCLJ	Access to the apparatus is provided following its utility by KOR UKCLJ staff	Namen opreme je merjenje celicnih markerjev pri sistemskih avtoimunskih bolezni, za dolocitev patogenosti, progresa bolezni in/ali komplikacij	The intent is to measure cellular markers in sistemic autoimmune diseases and determine pathogenicity, disease progression and/or complications	2300131643	50,00	17,00	13,00	81,00	111,00	60	20	www.miltenyibiotec.com	4			17	P16-198	160,00	5	60	P3-0314	UKC-LJ KOR	100
334	Univerzitetni klinični center Maribor	1	P4-0220	Nadja Kokalj Vokač	13343	Aparat za avotmatizirano sekvenciranje PSQ 96, System SQA Pyrosequencing	2004	Beckman Coulter sekvenator 285501 CEQ 8000 Genetic analysis system	80.104,36	Paket 11	Oprema je dostopna zunanjim uporabnikom po dogovoru z vodjem procesa za molekularno genetiko, Borisom Zagradišnikom v času obratovanja Laboratorija za medicinsko genetiko, UKC-MB.	Equipment is available according to agreement with process leader for molecular genetic diagnostics Boris Zagradišnik in working time of the Laboratory of medical genetics, UKC-MB.	Omogoča ločevanje fragmentov enovijačnih DNA verig z najvećjo natančnostjo (1bp). Zato se uporablja za natančno meritev velikosti alelov pri analizi polimorfnih ponavaljajočih se zaporedij nukleotidov. Zelo senzitivna fluorescetna detekcija omogoča kvantifikacijo jakosti signalov in uporabo pri določanju števila lokusov (kvantitativna analiza). V kombinaciji z Sangerjevo metodo omogoča določanje zaporedja nukleotidov (sekveniranje) in zato mutacijsko analizo.	Beckman Coulter CEQ8000 is a machine for capillary electrophoresis with fluorescent detection which is capable of separating single stranded DNA fragments with 1 bp difference. This allows precise measurement of allele lengths of polymophic fragments. Highly sensitive fluorescent detection enables quantitative analysis and copy number analysis of loci of interest. In combination with the Sanger chemistry sequencing and mutation analysis is also available.	91804	60,15	9,42	6,38	44,35	60,15	60-80	100,00	http://www.ukc-mb.si	100	P4-0220	Laboratorij za medicinsko genetiko	76					Molekularno - genetska diagnostika	Laboratorij za medicinsko genetiko					2	5	1	17	24		5
334	Univerzitetni klinični center Maribor	1	P3-0321	Iztok Takač	1324	3D/4D digitalni diagnostični ultrazvočni aparat za aplikacije v ginekologiji Accuvix-xq prestige	2007	3D/4D digital diagnostic ultrasound machine for applications in gynecology Accuvix-xq prestige	124.380,07	Paket 13	Po dogovoru z vodstvom Klinike za ginekologijo in perinatologijo, 16.00-19.00, od ponedeljka do petka. Po ceniku storitev.	Upon the agreement with the Head of the University Clinical Department of Gynecology and Perinatology, 16.00-19.00, from Monday to Friday. Charged on the basis of the price list of services.	Ultrazvočni pregledi v ginekologiji. Abdominalni in vaginalni pregledi.	Ultrasonics examinations in gynecology. Abdominal and vaginal examinations.	102090	68,14	14,63	9,16	44,35	68,14	0	100,00	http://www.ukc-mb.si	100	P3-0321	Klinika za ginekol. in perinatol.	100					Diagnostika in drugi raziskovalni nameni	Klinika za ginekol. in perinatol.					3	3	4	17	29		5
334	Univerzitetni klinični center Maribor	1	P4-0220	Nadja Kokalj Vokač	13343	Raziskovalni fluorescenčni mikroskop z računalniško opremo za analizo slike	2008	Research light microscope with computer software for image analysis	149.642,26	Paket 13	Oprema je dostopna zunanjim uporabnikom po dogovoru z vodjem procesa za medicinsko citogenetiko Andrejo Zagorac v času obratovanja laboratorija.	Equipment is available according to agreement with process leader for cytogenetic diagnostics Andreja Zagorac in working time of the Laboratory of medical genetics, UKC-MB.	Fluorescenčni raziskovalni mikroskop omogoča svetlobno mikroskopijo in analizo fluorescenčne slike do 1000X povečave, predvsem za potrebe molekularne citogenetske analize: FISH, CGH. Pripadajoča kamera in računalniška oprema služi za zajemanje, analizo in arhiviranje slike. Omogočena je kariotipizacija, FISH, M-FISH in CGH analiza.	Fluorescent research microscope is used for bright field and fluorescent microscopy with 1000X magnification, mostly used for the needs of molecular cytogenetics analysis: FISH, CGH. Belonging camera and computer equipment is used for image capture, image analysis and archiving, enabling karyotypization, FISH, M-FISH and CGH.	107963	69,86	17,60	7,91	44,35	69,86	90-100	100,00	http://www.ukc-mb.si	100	P4-0220	Laboratorij za medicinsko genetiko	50					Molekularno-citogenetska diagnostika	Laboratorij za medicinsko genetiko					3	4	7	17	26		5
334	Univerzitetni klinični center Maribor	3	P3-0335	Eldar Gadžijev/Vojko Flis	7791/5328	Ultrazvočni diagnostični aparat	2008	Diagnostic ultrasound machine	201.585,80	Paket 13	Oprema je dostopna zunanjim uporabnikom po dogovoru z vodjo ulrazvočne diagnostike dr.Mirajno Bervar v času obratovanja laboratorija.	Equipment is available according to agreement with head of ultrasound diagnostics dr.Mirjana Bervar in working time of ultrasound laboratory .	Ultrazvočni pregledi v abdominalni urgenci. Abdominalni in vaskularni pregledi.	Ultrasound examinations of acute abdomen. Abdominal and vascular examinations.	108244	76,18	23,72	8,11	44,35	76,18	100	100,00	http://www.ukc-mb.si	100					Diagnostika in druge raziskovalne namene	UKC MB					4	8	2	17	31		5
334	Univerzitetni klinični center Maribor	1	P4-0220	Nadja Kokalj Vokač	13343	Visokoresolucijski čitalec za mikromreže	2010	Microarray scanner	140.377,67	Paket 14	Oprema je dostopna zunanjim uporabnikom po dogovoru z vodjo Laboratorija za medicinskoo genetiko Nadjo Kokalj Vokač v času obratovanja laboratorija.	Equipment is available according to agreement with head of Laboratiory of Medical Genetics Nadja Kokalj Vokač in working time of the Laboratory of medical genetics, UKC-MB.	Čitalec omogoča analizo mikromrež, kar se uporablja za določanje števila kopij strukturnih genetskih variabilnosti, analizo izražanja genov, določanje enobaznih polimorfizmov pri analizi vezave dedovanja. Aparat meri jakost fluorescence označenega vzorca DNA ali RNA v primerjavi s kontrolno označeno DNA ali RNA.	The scanner analyses microarray slides for the detection of copy number variations, gene expression, single nucletide polymorphisms.	113029	68,94	16,52	8,07	44,35	68,94	Predvidoma 50-80	100,00	http://www.ukc-mb.si	100	P4-0220	Laboratorij za medicinsko genetiko	50					Molekularno-citogenetska diagnostika	Laboratorij za medicinsko genetiko					2	5	1	17	25		5
334	Univerzitetni klinični center Maribor	6	P2-0046	Artur Pahor/Andreja Sinkovič	15750/18987	Digitalni ultrazvočni aparat ALOKA Alpha 10 z LCD monitorjem	2010	Ultrasound machine ALOKA Alpha 10 with monitor	131.237,98	Paket 14	Oprema je dostopna po dogovoru z vodjo Odd. za interno intenzivno medicino	Equipment is available according to agreement with head of the Department of internal deseases.	Ultrazvok srca in ožilja	Cardiac and vascular ultrasound	112439	70,05	15,44	10,26	44,35	70,05	100	100,00	http://www.ukc-mb.si	100	P2-0046	Željko Knez	5					Zdravstvene in druge raziskovalne namene	UKC Maribor					4	8	2	17	27		5
334	Univerzitetni klinični center Maribor	1	P3-0327	Borut Kovačič	11040	Sistem video za morfodinamiko zarodkov	2012	Time lapsse system	35.001,60	P3-0327	Oprema je dostopna po dogovoru z vodjo Laboratorija za OBMP	Equipment is available according to agreement with head of IVF laboratory	Video sistem služi za spremljanje razvoja in morfodinamike predimplantacijskih zarodkov in vitro in za ugotavljanje nepravilnosti v delitvah njihovih celic.	Time lapse system is used for continuous monitoring of preimplantation embryo development and morphodinamic in vitro and for identification of cleavage irregularities.	119053	54,74	4,12	6,27	44,35	54,74	100	100,00	https://www.ukc-mb.si/obvestila/oglasi/	100	P3-0327	Laboratorij za OBMP	43					Diagnostika in drugi raziskovalni nameni	Laboratorij za OBMP					4	7	5				5
334	334	1	P3-0327	Borut Kovačič	11040	Optična oprema za mikrokirurške operacije na modih in mikrofertilizacijo s semenčicami iz tkiva mod pri moških s težko obliko azoospermije	2017	Optical equipment for microsurgical testicular biopsy and intracytoplasmic sperm injection with testicular spermatozoa in men with a severe azospermia	89.260,26	Paket 16	Oprema je dostopna po dogovoru z vodjo Laboratorija za OBMP	Equipment is available according to agreement with head of IVF laboratory	En del optične opreme se uporablja za identifikacijo semenskih kanalčkov z ohranjeno spermatogenezo med mikrokirurško biopsijo testisa. Drugi del optične opreme se uporablja za identifikacijo in izolacijo sperme iz bioptičnega tkiva, ki se nato uporablja v postopku intracitoplazmatske injekcije semenčic v procesu oploditve in vitro.	One part of the optical equipment is used to identify tubuli seminiferi with preserved spermatogenesis during microsurgical testicular biopsy. The second part of optical equipment is used to identify and isolate sperm from bioptic tissue , which is then used in the intracytoplasmic sperm injection in the in vitro fertilization process.	132892; 133312	58,48	7,65	6,46	44,35	58,46		37,43	https://www.ukc-mb.si/obvestila/oglasi/	100	P3-0327	Laboratorij za OBMP	80					Diagnostika in drugi raziskovalni nameni	Laboratorij za OBMP					4	7	5	10			5
381	Univerza v Ljubljani, Medicinska fakulteta	30		Radovan Komel, Damjana Rozman	6135, 6013	Oprema za pripravo in analizo bio-čipov	2003	Equipment for preparing and analysing bio-chips	459.021,87	Paket 11	Možnost dostopa v Center za funkcijsko genomiko in bio-čipe ( CFGBC) glede na dogovor z vodstvom in zaposlenimi v CFGBC ali preko elektronske pošte: CFGBC @mf.uni-lj.si	Consulting, preparing and analysing bio-chips; access to the Centre for functional genomics and bio-chips is possible by agreement with management and workers CFGBC or by reservation on CFGBC @mf.uni-lj.si	Sklop A: sklop aparatur za pripravo in analizo bio-čipov nizke / gostote, ki omogoča pripravo lastnih čipov in mikromrež ter / njihovo analizo: / - sistem za pripravo biočipov s programsko in računalniško opremo / ( nanašalec, ang.spotter), računalniško vodeni nanašalni robot / velike preciznosti. / - UV/VIS spektofotometer za mikrotitrske ploščice, ki odčitava / absorbnost vzorcev. / - barvni laserski čitalec ( scanner) za detekcijo različnih barvil / s programsko in računalniško opremo. / - vakuumska centrifuga za centrifugiranje mikrotitrske ploščice in čipe, ki omogoče / centrifugiranje mikrotitrskih ploščic in hitro sušenje čipov pod / vakuumom. / - UV aparat za vezavo DNA na trdno podlogo čipa ( UV / crosslinker).	Assembly A: aparatures for preparing and analysis bio-chips of low density which allows to preparation of own bio-chips and microarays and their anaysis: - system for preparation bio-chips with softwer and coputer equipment ( spotter), computer guided robot of high precision. -UV/VIS spectrophotometer for microarrays slide, which reads absorbtion of samples. - color laser reader ( scanner) for detection of different dyes with softwer and computer equiment. - vacuum centrifuge for centrifuging microarrays slides and bio-chips which allows to cenrifuge microarrays slides and fast drying of bio-chips under vacuum. - UV equipmet for bindind DNA on hard base of the cbip ( UV crosslinker).	1863-računalnik k čitalcu biočipov (32.867,63) / 1870-čitalec biočipov (38.390,92),	a) 16,50 € ( brez DDV) / uro skeniranja ( partnerji Konzorcija za bio-čipe); b) 26,40 € ( brez DDV) / uro skeniranja; akademski ne-člani Konzorcija za bio-čipe; c) 33,00 € ( brez DDV) / uro skeniranja ( ne- akademski ne-člani Konzorcija za bio-čipe)	b) oprema je amortizirana, se še vedno redno uporablja c) oprema je amortizirana, se še vedno redno uporablja		a) 16,50 € ( brez DDV) / uro skeniranja ( partnerji Konzorcija za bio-čipe); b) 26,40 € ( brez DDV) / uro skeniranja; akademski ne-člani Konzorcija za bio-čipe; c) 33,00 € ( brez DDV) / uro skeniranja ( ne- akademski ne-člani Konzorcija za bio-čipe)	a) 16,50 € ( brez DDV) / uro skeniranja ( partnerji Konzorcija za bio-čipe); b) 26,40 € ( brez DDV) / uro skeniranja; akademski ne-člani Konzorcija za bio-čipe; c) 33,00 € ( brez DDV) / uro skeniranja ( ne- akademski ne-člani Konzorcija za bio-čipe)	10	100	http://cfgbc.mf.uni-lj.si/	4	6	1	35	Paket 11	glede na izvajalca; različni profili opreaterjev	5 let	0	projekti in program v okviru prog.skupine P1-0104; partnerske inštitucije Konzorcija za bio-čipe ( http://cfgbc.mf.uni-lj.si/)	člani konzorcija in člani programske skupine	50
					1902- UV pečica za mreženje DNA (977,32)	a) 3,00 € ( brez DDV) / uro ( partnerji Konzorcija za bio-čipe); b) 8,00 € ( brez DDV) / uro ; akademski ne-člani Konzorcija za bio-čipe; c) 11,00 € ( brez DDV) / uro ( ne- akademski ne-člani Konzorcija za bio-čipe)	b) oprema je amortizirana, se še vedno redno uporablja c) oprema je amortizirana, se še vedno redno uporablja		a) 3,00 € ( brez DDV) / uro ( partnerji Konzorcija za bio-čipe); b) 8,00 € ( brez DDV) / uro ; akademski ne-člani Konzorcija za bio-čipe; c) 11,00 € ( brez DDV) / uro ( ne- akademski ne-člani Konzorcija za bio-čipe)	a) 3,00 € ( brez DDV) / uro ( partnerji Konzorcija za bio-čipe); b) 8,00 € ( brez DDV) / uro ; akademski ne-člani Konzorcija za bio-čipe; c) 11,00 € ( brez DDV) / uro ( ne- akademski ne-člani Konzorcija za bio-čipe)	0	100	http://cfgbc.mf.uni-lj.si/	4	6	1	35	Paket 11	glede na izvajalca; različni profili opreaterjev	5 let	0	projekti in program v okviru prog.skupine P1-0104; partnerske inštitucije Konzorcija za bio-čipe ( http://cfgbc.mf.uni-lj.si/)	člani konzorcija in člani programske skupine	40
					1869-centrifuga vakuumska (11.287,06)	a) 10 € ( brez DDV) / uro ( partnerji Konzorcija za bio-čipe); b) 14,00 € ( brez DDV) / uro ; akademski ne-člani Konzorcija za bio-čipe; c) 18,00 € ( brez DDV) / uro ( ne- akademski ne-člani Konzorcija za bio-čipe)	b) oprema je amortizirana, se še vedno redno uporablja c) oprema je amortizirana, se še vedno redno uporablja		a) 10 € ( brez DDV) / uro ( partnerji Konzorcija za bio-čipe); b) 14,00 € ( brez DDV) / uro ; akademski ne-člani Konzorcija za bio-čipe; c) 18,00 € ( brez DDV) / uro ( ne- akademski ne-člani Konzorcija za bio-čipe)	a) 10 € ( brez DDV) / uro ( partnerji Konzorcija za bio-čipe); b) 14,00 € ( brez DDV) / uro ; akademski ne-člani Konzorcija za bio-čipe; c) 18,00 € ( brez DDV) / uro ( ne- akademski ne-člani Konzorcija za bio-čipe)	0	100	http://cfgbc.mf.uni-lj.si/	2	2	2	35	Paket 11	glede na izvajalca; različni profili opreaterjev?	5 let	0	projekti in program v okviru prog.skupine P1-0104; partnerske inštitucije Konzorcija za bio-čipe ( http://cfgbc.mf.uni-lj.si/)
					1871-robot za čitalec biočipov (30.221EUR), spektrofotometer	a) 27,02 € ( 96 well) ali 71,91 € ( 384 well) ( brez DDV) ( partnerji Konzorcija za bio-čipe); b) 86,77 € ( 96 well) ali 107,87 € ( 384 well) ( brez DDV) ; akademski ne-člani Konzorcija za bio-čipe; c) 115,69 € ( 96 well) ali 143,83 € ( 384 well) ( brez DDV) ( ne- akademski ne-člani Konzorcija za bio-čipe)	b) oprema je amortizirana, se še vedno redno uporablja c) oprema je amortizirana, se še vedno redno uporablja		a) 27,02 € ( 96 well) ali 71,91 € ( 384 well) ( brez DDV) ( partnerji Konzorcija za bio-čipe); b) 86,77 € ( 96 well) ali 107,87 € ( 384 well) ( brez DDV) ; akademski ne-člani Konzorcija za bio-čipe; c) 115,69 € ( 96 well) ali 143,83 € ( 384 well) ( brez DDV) ( ne- akademski ne-člani Konzorcija za bio-čipe)	a) 27,02 € ( 96 well) ali 71,91 € ( 384 well) ( brez DDV) ( partnerji Konzorcija za bio-čipe); b) 86,77 € ( 96 well) ali 107,87 € ( 384 well) ( brez DDV) ; akademski ne-člani Konzorcija za bio-čipe; c) 115,69 € ( 96 well) ali 143,83 € ( 384 well) ( brez DDV) ( ne- akademski ne-člani Konzorcija za bio-čipe)	0	100	http://cfgbc.mf.uni-lj.si/	3	2	1	35	Paket 11	glede na izvajalca; različni profili opreaterjev?	5 let	0	projekti in program v okviru prog.skupine P1-0104; partnerske inštitucije Konzorcija za bio-čipe ( http://cfgbc.mf.uni-lj.si/)
381	Univerza v Ljubljani, Medicinska fakulteta	32		Robert Zorec	3702	Sklop raziskovalne opreme za celično inženirstvo	2002, / 2004	Research equipment for cell engineering	132.820,73	Paket 11	Oprema je amortizirana. Še v uporabi. Najava pri skrbniku opreme najmanj 60 dni pred želenim terminom uporabe. Določen termin v skladu z razpoložljivostjo. Terminska souporaba zaradi karantene v 30-dnevnih sklopih.	The equipment is depriciated. In use. Reservation with the equipment coordinator at least 60 days in advance. The booking in accordance to availability. Term use in 30-days time period.	Priprava, shranjevanje celic	Preparation and storage of cells		21,00 €/uro	0	18000	18000	36000	100	100	http://lnmcp.mf.uni-lj.si/Neuroendo/Oprema.html	2 - Procesna Oprema – Biološka	1 - Rast in manipulacija	3 -Celične kulture	11 Raziskovalna oprema za celične kulture		25,00 €/uro	5 let	100	P3 310		100
381	Univerza v Ljubljani, Medicinska fakulteta	14		Tomaž Marš	16345	Raziskovalna oprema za kvantitativno analizo slik bioloških vzorcev označenih z radioizotopi	2002	Equipment for quantitative analysis of autoradiograms and microscopic images	105.201,00	Paket 11	Po dogovoru s skrbnikom in predstojnikom Inštituta za patološko fiziologijo MF	After prior agreement with the curator and head of the Institute of Pathophysiology	Invertni mikroskop z računalniško analizo mikroskopskih in avtoradiografskih slik	Invert microscope with computerized analysis of microscopic and autoradiographic images	2874-mikroskop (52.203,66)	75,00 €/uro	0	35	30	10	55	100	http://www.pafi.si/Base/first.php	6	4	7	4 Oprema za analizo / Analitical facilites	Paket 11	glede na izvajalca; različni profili operaterjev	5let	65	P3-0171	Samo Ribarič	35	P3-0043	Matej Podbregar	20	P3-0019	Dušan Šuput	10
381	Univerza v Ljubljani, Medicinska fakulteta	20		Damjan Glavač	9275	Transgenomic Wave DHPLC sistem za analizo DNA in odkrivanje mutacij	2002, 2003	Transgenomic Wave DHPLC System for Nucleic Acid Fragment Analysis and Mutation Detection	107.800,00	Paket 11	Druge raziskovalne organizacije lahko koristijo opremo do 16 ur tedensko. Oprema je na voljo na Inštitutu za patologijo, Oddelek za molekularno genetiko, Zaloška 4.	Other institution can use system up to 16 hours per week. Equipment is available at Institut for Pathology, Department for Molecular Genetics, Zaloška 4.	Raziskovalna oprema se uporablja za detekcijo znanih in neznanih mutacij v nukleotidnem zaporedju DNA.	Equipment is used for detection of known and unknown mutations in nucleotide DNA sequence.	3291-aparat DHPLC sistem za analizo DNA (85.028)	25,00 €/uro	0	15€/uro	10,00 €/uro	25,00 €/eur	60	100	spletna stran ne obstaja	Meritve in analiza vzorcev	Proteini/Nukleinske kisline	Sekvencerji	4	Paket 11	ni neizučenih uporabnikov	5let	0	L3-6021	Damjan Glavač		P3-0054	Nina Gale
381	Univerza v Ljubljani, Medicinska fakulteta	29		Tatjana Avšič	10331	Zaščitna mikrobiološka komora - III. Stopnje varnosti (izolator)	2002	Biosafety cabinet (BSL 3) - glowbox	96.075,00	Paket 11	Oprema dostopna po dogovoru - potrebno znanje dela z visoko nevarnimi MO	Service offered only highly qualified lab. personnel	Izolator se uporablja za delo z mikroorganizmi, ki sodijo v 3. in 4. stopnjo biološke nevarnosti	Biosafety cabinet (BSL 3) -glowbox is used when work with pathogens of BSL-3 level are performed.	nima inv.št. - zaščitna mikrobiološka komora 3.varnostne stopnje-izolator	500,00 €/uporabo	0	5000	25,00 €/uro	500,00 €/uporabo		100	http://www.imi.si/raziskovalna-dejavnost/raziskovalna-oprema	1	4	3	17,62	Paket 11		5let	2,5	P3-0083	člani programske skupine	2,5
381	Univerza v Ljubljani, Medicinska fakulteta	15		Potočnik Nejka, Cankar Ksenija	5201, 15243	Sistem za mikrodializo, volumski kateter	2002	System for cardiovascular pharmacologycal testing	107.426,00	Paket 11	Oprema je namenjena izključno za raziskovalne namene. Uporaba zahteva prisotnost skrbnika opreme, prav tako je potrebna posebna priprava opreme za uporabo, ki je odvisna od tega ali ima srrbnik v željenem terminu dovolj časa na razpolaga. Ta postopek lahko traja 2 ali več mesecev. Zato je treba pravočasno načrtati poskus, v katerem se bo uporabljala oprema, ki vključuje preiskovance ali živali.	Only for bilateral research projects. Equipment can be used under tutorship of the possessor and may take 2 months or more time for preparation of the experiment in which the quipment is tended to be used. .	Sistem za mikrodializo je namenjen za oceno delovanja učinkovin na mikrocirkulacijo pri človeku. Enkratna meritev z sistetemom za mikrodializo je 200 EUR. Sistem z volumskim katetrom je namenjen studiju delovanja ucinkovin na odprtem prsnem kosu pri budri ali podgani in zahteva pripravo poskusa z malimi zivalmi. Namenjen je izkljucno za raziskovalne namene obeh sodelujocih projektnih skupin.	System for microdialisys can be used to assess effects of drugs on the microcirculation. Sistem for ventricular volume plethismography can be used to assess effects of cardiac drugs on the mechanical properties of the open chest the left ventricle in rats and in guinea'pigs.	2106- sistem za mikrodializo (5.173,76)	834,00 €/uporabo	0	730	104	834	70	100					5let	40	P3-0019	Inštitut za fiziologijo	100
381	Univerza v Ljubljani, Medicinska fakulteta	52		Peter Jevnikar	13229	Sistem za ciklično obremenjevnje trdih zobnih tkiv in dentalnih materialov	2002	servo-hydraulic fatigue testing instrument INSTRON 8871	72.727,00	Paket 11			laboratorijsko ponazarjanje mehanskih obremenitev zob in dentalnih materialov v ustni votlini	simulation of hard dental tissues and dental materials fatigue	1199 - aparat dinamični aksialni testni (72.727)	0	0	0	0	0		100					5let	0			0
381	Univerza v Ljubljani, Medicinska fakulteta	1		Gorazd Drevenšek	13310	Aparat za izolirane organe - dopolnitev in elektrofiziološka nadgradnja	2003	Apparatus for isolated cardivascular tissues and organs; measurements of CVS parameters "in vivo" and "in situ"	41.062,00	Paket 11	Za delo na aparatih za izolirane organe se je potrebno dogovoriti vsaj 2 meseca pred pričetkom izvedbe poskusov. Stroški potrebni za izvedbo poskusov obsegajo pripravo raztopin izbranih učinkovin, nabavo in umerjanje merilnih sond (npr. tlačno-pretočne sonde ipd.) in stroški povezani z vzrejo laboratorijskih živali. Za izvedbo poskusov na laboratorijskih živalih je potrebno predhodno pridobiti ustrezno dovoljenje iz strani VURS-a. Opremo lahko ponudimo le v sodelovanju, saj je za delo pri raziskavi potrebno imeti veljavno licenco za delo s poskusnimi živalmi oz. izkušnje za delo z napravami (v primeru humanega materiala), saj vpeljevanje v delo traja najmanj 3 mesece.	Apparatus for isolated heart allows measurements of left ventricular contractility, coronary flow, heart rate and electrophysiological measurements (ECG). Apparatus for isolated blood vessels enables recording of isometric contraction and relaxation of the vascular rings, the cardiac atrial preparations or other internal organs.	Oprema za delo na izoliranih organih se uporablja za študije farmakološkega delovanja preizkušanih učinkovin na srčno-žilni sistem. Z opremo za izolirano srce je moč spremljati zaščitno proti-ishemično delovanje zdravilnih učinkovin po indukciji ishemične okvare ali potencialno direktno toksično delovanje preučevanih zdravil, toksinov itd. na srčno mišičnino. Z aparatom za izolirane žile pa se preučujejo direktni sprostitveni učinki (vazodilatacija) ali potencialni toksični učinki izbranih učinkovin.	Equipment for the isolated organs is used to study the pharmacological activity of studied drugs on the cardiovascular system. The apparatus for isolated heart can be used to study the protective anti-ischemic activity of active substances by prior induction of ischemic damage or potential toxic activity of the studied toxins on myocardium. The apparatus for isolated blood vessels can be used to examine vasorelaxation (vasodilation) or potential toxic effects of studied substances.	851	Raziskovalna oprema je na voljo le po dnevih, saj postopki običajno trajajo več kot 8 ur na poskus. Stroški dela so lahko ocenjeni z obsegom ur, še raje pa v obliki vsebinskega sodelovanja. Po dosedanji praksi je za sklop raziskav polno sodeloval po en raziskovalec in en tehnik vsaj 3 mesece!	oprema je amortizirana, se še vedno redno uporablja. Na voljo do 50 % časa po predhodnem dogovoru in izpolnitvi kadrovskih pogojev.	Letni stroški vzdrževanja opreme so povezani na uporabo (izrabo) in znesejo od 3-4 € ob polni zasedenosti (zamenjava posameznih merilnih elementov in obrabljenih delov).	Stroški dela so lahko ocenjeni z obsegom ur, še raje pa v obliki vsebinskega sodelovanja. Po dosedanji praksi je za sklop raziskav polno sodeloval po en raziskovalec in en tehnik vsaj 3 mesece!	Običajno 1 FT raziskovalca in tehnika na 3 mesece za študijo vrednotenja zdravila	30	100					5let	30	J3-9432	Borut Geršak	10	J3-0024	Gorazd Drevenšek	20
381	Univerza v Ljubljani, Medicinska fakulteta	5		Ana Plemenitaš	6777	Oprema za pripravo subceluarnih frakcij mikroorganizmov	2002	System for preparation of subcellular fractions: shaker, high speed vacum centrifuge	54.248,00	Paket 11	Opremo uporabljamo sodelavci Inštituta za biokemijo in sodelavci iz drugih inštitucij s katerimi preko projektov sodelujemo pri raziskovalnem delu	Equipment available for the researchers of the Institute of Biochemistry and their collaborators	Oprema obsega: stresalni inkubator s hlajenjem, ki omogoča gojenje mikroorganizmov (glive in bakterije), ki so naši modelni raziskovalni organizmi in hlajeno vakumsko centrifugo, ki omogoča pripravo večjih količin subcelularnih frakcij organizmov, pa tudi vseh drugih bioloških materialov.	Equipment has two components: shaker for growth for microorganisms and high speed vacuum centrifuge for preparation for subcellular fractions	1754 - stresalnik inkubatorski (11.944,98) 1752 - centrifuga hlajena (24.901,04)	0	0	0	0	0	65	100	http://ibk.mf.uni-lj.si/equipment	2	2	2		Paket 11	N/A	5 let	50	J4-1019	N.Gunde Cimerman v sodelovanju z A.Plemenitaš	25	J4-2022,	Uporaba v lastne namene ali v okviru sodelovanja z inštituti MF	25
381	Univerza v Ljubljani, Medicinska fakulteta	10		Bojan Božič	2013	Sistem za analizo optično mikroskopske slike	2002	Fluorescence microscope w/ cooled CCD B/W camera, Nikon Diaphot 200	34.693,00	Paket 10	Po individualnem dogovoru	Use of equipment by individual agreement	Fluorescentna mikroskopija (Hg obločna luč)	Fluorescence microscopy (Hg-arc lamp)		15,79 €/uro	0	1,40 €/uro	14,39 €/uro	15,79 €/uro		100	https://www.mf.uni-lj.si/ibf/raziskovanje	3	4	7	4	Paket 10	glede na izvajalca; različni profili opreaterjev	5let	90	P1-0055	Janja Majhenc	0,4	J3-2268	Mally	40
381	Univerza v Ljubljani, Medicinska fakulteta	30		Damjana Rozman	6013	Oprema za pripravo in analizo bio-čipov - sklop II	2005	Equipment for preparing and analysing bio-chips	312.969,45	Paket 12	Možnost dostopa v Center za funkcijsko genomiko in bio-čipe ( CFGBC) glede na dogovor z vodstvom in zaposlenimi v CFGBC ali preko elektronske pošte: CFGBC @mf.uni-lj.si	Consulting, preparing and analysing bio-chips; access to the Centre for functional genomics and bio-chips is possible by agreement with management and workers CFGBC or by reservation on CFGBC @mf.uni-lj.si	Aparatura za avtomatsko hibridizacijo in spiranje DNA čipov	Equipment for automatic hibridization and washing chips	2031- sistem za pripravo in analizo biočipov (86.653)	a) 40,00 € ( brez DDV) cena za storitev hibridizacije in spiranja ( partnerji Konzorcija za bio-čipe); b) 60,00 € ( brez DDV) ; akademski ne-člani Konzorcija za bio-čipe; c) 80,00 € ( brez DDV) ( ne- akademski ne-člani Konzorcija za bio-čipe)	0		a) 40,00 € ( brez DDV) cena za storitev hibridizacije in spiranja ( partnerji Konzorcija za bio-čipe); b) 60,00 € ( brez DDV) ; akademski ne-člani Konzorcija za bio-čipe; c) 80,00 € ( brez DDV) ( ne- akademski ne-člani Konzorcija za bio-čipe)	a) 40,00 € ( brez DDV) cena za storitev hibridizacije in spiranja ( partnerji Konzorcija za bio-čipe); b) 60,00 € ( brez DDV) ; akademski ne-člani Konzorcija za bio-čipe; c) 80,00 € ( brez DDV) ( ne- akademski ne-člani Konzorcija za bio-čipe)	10	100	http://cfgbc.mf.uni-lj.si/	4	6	1	35	Paket 12	glede na izvajalca; različni profili opreaterjev	5let	0	projekti in program v okviru prog.skupine P1-0104; partnerske inštitucije Konzorcija za bio-čipe ( http://cfgbc.mf.uni-lj.si/)		80
381	Univerza v Ljubljani, Medicinska fakulteta	20		Damjan Glavač	9275	Sistem za lasersko mikrodisekcijo	2005	System for Laser Microdissection	133.707,00	Paket 12	Druge raziskovalne organizacije lahko koristijo opremo do 16 ur tedensko. Oprema je na voljo na Inštitutu za patologijo, Oddelek za molekularno genetiko, Zaloška 4.	Other institution can use system up to 16 hours per week. Equipment is available at Institut for Pathology, Department for Molecular Genetics, Zaloška 4.	Raziskovalna oprema se uporablja za lasersko mikrodisekcijo tkiva.	Equipment is used for tissue laser microdisection.	3649 - sistem za lasersko mikrodisekcijo (101.483) / 3662 - sistem za lasersko mikrodisekcijo (31.555)	60€/uro	0	40€/uro	20€/uro	60€/uro	60	100	spletna stran ne obstaja	Meritve in analiza vzorcev	Proteini/Nukleinske kisline	Laser	4	Paket 12	ni neizučenih uporabnikov	5let	0	P3-0054	Nina Gale	0
381	Univerza v Ljubljani, Medicinska fakulteta	32		Marko Kreft	15666	Oprema za večkanalno mikroskopsko dinamično slikanje	2005	Equipment for multichannel dynamic microscopy imaging	208.646,00	Paket 12	Najava pri skrbniku opreme najmanj 15 dni pred želenim terminom uporabe. Določen termin v skladu z razpoložljivostjo. Terminska souporaba v 24-urnih sklopih.	Reservation with the equipment coordinator at least 15 days in advance. The booking in accordance to availability. Term use in 24-hour time period.	Slikanje živih in fiksiranih celic v 5D, shranjevanje in analiza slik	Imaging live and fixed cell in 5D, storage and analysis of images	3082 - mikroskop konfokalni (110.544)	15,25 €/uro	1920	6000	18000	25920	100	93	http://lnmcp.mf.uni-lj.si/Neuroendo/Oprema.html	4 - Meritve in analiza vzorcev	5 - Optična	5 -Slikanje-Imaging visoke ločljivosti	10-Sistemi za biomedicinsko slikanje		25 EUR/uro	5 let	100	P3 310		90	J3-0031		10
381	Univerza v Ljubljani, Medicinska fakulteta	10		Bojan Božič	2013	Sistem za mikroskopijo TIRF ("total internal reflection fluorescence")	2005		112.669 + 122.575,81 = 235.244,81	Paket 12	Po individualnem dogovoru	Use of equipment by individual agreement	Fluorescentna mikroskopija (Ar-laser, 488 nm) v adsorbirani plasti debeline do 200 nm	Fluorescence microscopy (Ar-laser, 488 nm) in the adsorbed layer, thickness up to 200 nm	1569 - mikroskop invertni (112.669) z 1651 modul konfokalni (122.575,81 = 235.244,81 EUR	34,42 €/uro	3366	10,00 €/uro	10,00 €/uro	34,42 €/uro		98	https://www.mf.uni-lj.si/ibf/raziskovanje	3	4	7	4	Paket 12	25 EUR/uro	5let	90	P1-0055	Janja Majhenc	0,9
381	Univerza v Ljubljani, Medicinska fakulteta	4		Peter Veranič	8279	Mikroskop Axio Imager z dodatkom ApoTome	2005	Microscope Axio Imager Z1with ApoTome attachment	101.110,00	Paket 12	Za člane konzorcija je po pogodbi določena prosta uporaba mikroskopa po 4 ure tedensko za začetni vložek 1000000 sit (4000EUR) oziroma sorazmerno deležu prispevka pri nakupu.	Members of the consortium have, by the contract, a free access to the microscope for 4 hours per week as for the initial participation of 1000000 SIT ( 4000 EUR) or proportionally / to the participation value.	Mikroskop z dodatkom ApoTome je namenjen za analizo fluorescenčno označenih celic (tkiva) po x,y,z osi preparata. Omogoča optično rezanje in 3D rekonstrukcijo slike preparata.	The microscope with the ApoTome attachment is used for the analysis of fluorescently labelled cells (tissue) in x, y and z axis. The system enables optical sectioning and a 3D reconstruction of the speciment.	1315 - mikroskop apotome (101.110)	80,00 €/uro z raziskovalcem; 30,00 €/uro samostojno	0	30,00 €/uro	50,00 €/uro	80,00 €/uro z raziskovalcem; 30,00 €/uro samostojno	0	100	spletna stran v delu	3. karakterizacija materialov	4. optična mikroskopija	7. fluorescenčna	11	Paket 12	50,00 €/uro	5let	0	P3-108	člani konzorcija in člani programske skupine	5
381	Univerza v Ljubljani, Medicinska fakulteta	29		Tatjana Avšič	10331	Sklop raziskovalne opreme za detekcijo, analizo in uničevanje visoko nevarnih patogenov	2004, 2005	System for detection, analysis and decontamination of highly pathogenic microorganisms	29.472,78	Paket 12	Oprema dostopna po dogovoru - potrebno znanje dela z nevarnimi MO	Service offered only highly qualified lab. personnel	Nikon-ECLIPSE 80i - mikroskop s fluorescenčnim sistemom ter sistemom za digitalno detekcijo, ki preko računalniškega sistema omogoča projekcijo slike tudi v prostor izven laboratorija 3. stopnje biološke varnosti (P 3), kjer se bo mikroskop sicer uporabljal.	Nikon-ECLIPSE 80i – fluorescent microscope with digital detection system and computer projection of picture outside of the BSL3 laboratory.	4431- mikroskop flourescentni (29.472)	15,00 €/uporabo	0	500	15,00 €/uro	20,00 €/uro		100	http://www.imi.si/raziskovalna-dejavnost/raziskovalna-oprema	3	4	7	17	Paket 12		5let	5	P3-0083	člani programske skupine	5
					30.584,42				Parni sterilizator (avtoklav) v dvostenski izvedbi je namenjen za dekontaminacijo visoko nevarnih mikrorooganizmov v vseh materialih, tekočinah in gojiščih.	Autoclave – doubleside version designed for decontamination of highly patgogenic microorganisms in all kinds of material, liquid and media.	4546 - parni sterilizator (avtoklav)	25,00 €/uporabo	0	1500	15,00 €/uro	25,00 €/uporabo		100	http://www.imi.si/raziskovalna-dejavnost/raziskovalna-oprema	3	4	7	17	Paket 12		5let	10	P3-0083	člani programske skupine	10
381	Univerza v Ljubljani, Medicinska fakulteta	14		Marko Živin	8289	Oprema za meritve izražanja genov v živčevju in mišicah	2004, / 2005	Equipment for measuring gene expression in excitable and other tissues	69.097,00	Paket 12	Po dogovoru s skrbnikom in vodjo programa P3-0171	Prior agreement with the curator and principal investigator of the program	Scintilacijski števec, luminometer, slikovna analiza gelov	Scintillation counter, luminometer, image analysis of gels	2994,334,2993	0	0	0	0	0		100	spletna stran ne obstaja	4	6	5, /	4	Paket 12		5let	50	P3-0171	člani programske skupine	25	P0-0043	člani programske skupine	10	P3-0019	člani programske skupine	15
381	Univerza v Ljubljani, Medicinska fakulteta	5		Ana Plemenitaš	6777	Oprema za analizo proteinov	2005	System for protein analisys	66.834,00	Paket 12	Opremo uporabljamo sodelavci Inštituta za biokemijo in sodelavci iz drugih inštitucij s katerimi preko projektov sodelujemo pri raziskovalnem delu	Equipment available for the researchers of the Institute of Biochemistry and their collaborators	Oprema vključuje 2D elektroforezni sistem, ki omogoča kvalitetno ločitev zmesi proteinov, sistem za dokumentacijo in analizo gelov pa hitro pripravo visokokavostnih slik in njihovo (kvantitativno) analizo ter primerjavo več gelov med sabo in spektrofluorimeter, ki omogoča merjenje fluoriscence, fosforiscence in luminiscence bioloških in nebioloških materialov pri termostatiranih pogojih.	System consist of two 2D protein electophoresis for protein separation and system for the documentation and analysis of gels	2028 - sistem za slikanje gelov (7.959), 1969- spektrofluorometer	0	0	0	0	0	70	100	http://ibk.mf.uni-lj.si/equipment	3	2	1	4	Paket 12	N/A	5let	0	J4-1019	N.Gunde Cimerman v sodelovanju z A.Plemenitaš	0	J4-2022	Uporaba v lastne namene ali v okviru sodelovanja z inštituti MF	0
381	Univerza v Ljubljani, Medicinska fakulteta	12		Emil Hudomalj	7705	Strežniška raziskovalna osrednja oprema na MF	2005, 2006	Central servers for research on Faculty of Medicine	51.198,00	Paket 12	Oprema je vgrajena v računalniško omrežje in služi vsem uporabnikom, ki dostopajo do storitev na Medicinski fakulteti.	The equipment is integrated into the computer network and serves all users who access services offered by Faculty of Medicine.	Oprema zagotavlja osrednjo strežniško podporo omrežnim storitvam Medicinske fakultete.	The equipment is a basis for network services of Faculty of Medicine.	601-klima naprava (3.271) 602-klima naprava (3.271) 603-sistem UPS (4.287) 607-strežnik (8.117) 608-strežnik (8.117) 641-diskovno polje (14.673) 643- računalnik prenosni (1.583)	0	0	0	0	0		100	http://www.mf.uni-lj.si/ris/oprema	6	1	1	14	255	0	2-5let	100	večina projektov na MF		100
381	Univerza v Ljubljani, Medicinska fakulteta	20		Damjan Glavač	9275	Sistem za analizo ekspresije proteinov s pomočjo dvodimenzionalne elektroforeze	2005	Two-dimensional Electrophoresis for Protein Expression Analysis	53.557,00	Paket 12	Druge raziskovalne organizacije lahko koristijo opremo do 16 ur tedensko. Oprema je na voljo na Inštitutu za patologijo, Oddelek za molekularno genetiko, Zaloška 4.	Other institution can use system up to 16 hours per week. Equipment is available at Institut for Pathology, Department for Molecular Genetics, Zaloška 4.	Raziskovalna oprema se uporablja za analizo izražanja proteinov s pomočjo dvo-dimenzionalne elektroforeze.	Equipment is used for two-dimensional electophoretic analysis of protein expression.	3836 - sistem za dvodimenz.elektroforezo (33.123)	45,00 €/uro	0	25,00 €/uro	20,00 €/uro	45,00 €/uro	60	100	spletna stran ne obstaja	Meritve in analiza vzorcev	Proteini/Nukleinske kisline	Elektroforeza	4	Paket 12	ni neizučenih uporabnikov	5let	0	P3-0054	Nina Gale	0
381	Univerza v Ljubljani, Medicinska fakulteta	12		Jure Dimec	4041	Sistem za zajemanje in analizo bibliografskih podatkov v medecini za Slovenijo	2005, 2006	System for data input and analysis of bibliographic data in Slovenian biomedicine	51.639,00	Paket 12	Oprema je vgrajena v računalniško omrežje in služi vsem uporabnikom, ki dostopajo do storitev na Medicinski fakulteti.	The equipment is integrated into the computer network and serves all users who access the bibliographic services offered by Faculty of Medicine.	Oprema zagotavlja strežniško in omrežno podporo bibliografskim aplikacijam.	The equipment is a basis for server and network services used by bibliographic applications.	605-mrežno stikalo (7.431) 609-tračna enota (11.049) 633-ohišje USB (646,00) 634-klima naprava (4.139) 640-mrežno stikalo (12.237)	0	0	0	0	0		100	http://www.mf.uni-lj.si/ris/oprema	6	1	2	14, 19	256	0	4leta	100	J3-2155	Janez Stare	100
381	Univerza v Ljubljani, Medicinska fakulteta	33		Dušan Šuput	7702	Laboratorij za mikrospektrofluorimetrijo	2005, / 2006	Laboratory for microspectrofluorimetry	50.532,00	Paket 12	Oprema je na voljo drugim raziskovalcem do 8 ur tedensko. Cena se oblikuje glede na materialne stroške, večinoma pa gre za sodelovanje.	Te equipment is available to other institutions up to 8 hr weekly. The price is set according to the actual material costs, but so far most of the use was done in collaboration and joint publications.	Oprema je namenjena predvsem meritvam intracelularne koncentracije ionov, predvsem Ca2+ in H+ ter za namen epifluorescenčne mikroskopije	The equipment is mostly used for measurements of intenal calcium and hydrogen ion concentrations		0	0	45	50	95	100	100	http://www.mf.uni-lj.si/CKF	3	3	1	10,11,70	Paket 12		5let	100	P3-0019	27580,10779,18825,28326	60	J3-2317	18825,07002	20	J3-0029	24927,15667,10779	20
381	Univerza v Ljubljani, Medicinska fakulteta	12		Emil Hudomalj	7705	Raziskovalna osrednja oprema na MF	2005, 2006	Central equipment for research on Faculty of Medicine	50.168,00	Paket 12	Oprema je vgrajena v računalniško omrežje in služi vsem uporabnikom, ki dostopajo do storitev na Medicinski fakulteti.	The equipment is integrated into the computer network and serves all users who access services offered by Faculty of Medicine.	Oprema zagotavlja zaščito omrežja Medicinske fakultete ter nadzor delovanja in nudi diskovni prostor osrednjim omrežnim storitvam na Medicinski fakulteti.	The equipment is a basis for security services and for the control of the network of Faculty of Medicine. It serves also as a disk storage for central network services of Faculty of Medicine.	604-požarna pregrada (18.151) 610- diskovno polje (27.407) + računalniški program	0	0	0	0	0		100	http://www.mf.uni-lj.si/ris/oprema	6	1	2	14,19	254	0	5let	100	večina projektov na MF		100
381	Univerza v Ljubljani, Medicinska fakulteta	12		Janez Stare	8992	Sistem za statistično analizo podatkov v medicini	2005, 2006	Sytem for statistical analysis of medical data	48.308,00	Paket 12	Oprema je vgrajena v računalniško omrežje in služi vsem uporabnikom, ki dostopajo do storitev na Medicinski fakulteti.	The equipment is integrated into the computer network and serves all users who access statistical services offered by Faculty of Medicine.	Oprema zagotavlja strežniško in omrežno podporo statističnim obdelavam.	The equipment is a basis for server and network services used for statistical processing.	603-sistem UPS (4.287) 606-mrežno stikalo (335,00) 611-stikalo mrežno (3.719) 630-preklopnik (14.027) 642-strežnik (13.409) 638-zunanji disk (162,00)	0	0	0	0	0		100	http://www.mf.uni-lj.si/ris/oprema	6	1	1	14, 19	253	0	2-5let	100	P3-0154	Janez Stare	100
381	Univerza v Ljubljani, Medicinska fakulteta	15		Žarko Finderle	5232	Sistem za ocenjevanje oksidativnega stresa	2005	DNA injury assement with "Comet test"	41.037,00	Paket 12	Oprema je namenjena izključno za raziskovalne namene. Metoda za oceno poškodb DNA izoliranih celic s kometnim testom. Cena ene meritve je 620 EUR za 10 vzorcev.	Only for bilateral research projects.			2173 - sistem za ocenjevanje oksidativnega stresa (41.108)	60,00 €/uporabo	0	27	28	55	70	100		4	7	5	17	Paket 12		5let	45	P3-0019	Dušan Šuput	100
381	Univerza v Ljubljani, Medicinska fakulteta	5		Ana Plemenitaš	6777	Oprema za študij izražanja genov. Sklop 1. - Oprema za kvantitaivni PCR in post PCR analizo	2007	Real-time PCR system / 7500, with PC tower	42.928,00	Paket 13	Opremo uporabljamo sodelavci Inštituta za biokemijo in sodelavci iz drugih inštitucij s katerimi preko projektov sodelujemo pri raziskovalnem delu	Equipment available for the researchers of the Institute of Biochemistry and their collaborators	Oprema omogoča proučevanje izražanje genov, pa tudi alelno diskriminacijo enonukleotidnih polimorfizmov (SNP).	Real-time PCR system 7500, with PC tower	2364 - sistem PCR real time (42.928)	0	0	0	0	0		100	http://ibk.mf.uni-lj.si/equipment	4	6	2	4	Paket 13	N/A	5let	31	L3-3648	V.Dolžan	15,5	P1-0170	Uporaba v lastne namene ali v okviru sodelovanja z inštituti MF	15,5
381	Univerza v Ljubljani, Medicinska fakulteta	5		Ana Plemenitaš	6777	Oprema za študij izražanja genov. Sklop 2.- Oprema za vakumsko koncentriranje vzorcev	2007	Vacuum SpeedVac / Concentrator	25.196,00	Paket 13	Opremo uporabljamo sodelavci Inštituta za biokemijo in sodelavci iz drugih inštitucij s katerimi preko projektov sodelujemo pri raziskovalnem delu	Equipment available for the researchers of the Institute of Biochemistry and their collaborators	Oprema omogoča pripravo vzorcev za kvantitativni RT-PCR analizo ter pripravo vzorcev proteinov in lipidov	can be used for concentration of samples for RT-PCR analysis as well as samples of proteins and lipids	2405- aparat za koncentracijo vzorcev (25.196)	0	0	0	0	0	60	100	http://ibk.mf.uni-lj.si/equipment				4			5let	7	P1-170-35		7		Uporaba v lastne namene ali v okviru sodelovanja z inštituti MF
381	Univerza v Ljubljani, Medicinska fakulteta	10		Bojan Božič, Jure Derganc	2013	Sistem za biofizikalno karakterizacijo na podlago pritrjenih celic Nadgradnja sistema za biofizikalno karakterizacijo na podlago pritrjenih celic	2008, 2015	Optical tweezers	132,114,14 +30.903,94	Paket 13 Paket 16	po individualnem dogovoru	use of equipment by individual agreement	brezkontaktna manipulacija (IR laser, 1064 nm) dielektričnih delcev v vidnem polju mikroskopa	contactless manipulation (IR laser, 1064 nm) of dielectric particles within the microscope field of view	1615 - sistem za biof. karakterizacijo celic (100.800); povečanje vrednosti osnovnega sredstva (Paket 16)	4,09	4329	1800	827	6956	90	83,86	https://www.mf.uni-lj.si/ibf/raziskovanje	3	4	7	4	Paket 13	glede na izvajalca; različni profili opreaterjev	5let	90	P1-0055	Jure Derganc	90
381	Univerza v Ljubljani, Medicinska fakulteta	29		Srečko Koren	7264	Detekcijski in dokumentacijski mini center za raziskovanje značilnosti manj pogostih patogenih mikrobov	2007, 2008	Mini center for detection / and documentation of characteristics of rare pathogens.	162.501,00	Paket 13	Oprema dostopna po dogovoru - potrebno znanje dela z nevarnimi MO	Service offered only highly qualified lab. personnel	Pomnoževalnik DNK, LightCycler 2.0 – pomnoževanje NK	LightCycler 2.0 – Nucleic acid amplification	5236 - analizator genetski (93.062)	0	0	0	0	0		100	http://www.imi.si/raziskovalna-dejavnost/raziskovalna-oprema	2	5	6	17	Paket 13		5let	100	P3-0083	člani programske skupine	100
					5066 - sistem analitski (67.632)	0	0	0	0	0		100	http://www.imi.si/raziskovalna-dejavnost/raziskovalna-oprema	2	5	6	17	Paket 13		5let	100	P3-0083	člani programske skupine	100
381	Univerza v Ljubljani, Medicinska fakulteta	32		Robert Zorec	3702	Oprema za mikrofluorimetrijo	2006, / 2007	Equipment for / microfluorimetry	83.883,00	Paket 13	Najava pri skrbniku opreme najmanj 15 dni pred želenim terminom uporabe. Določen termin v skladu z razpoložljivostjo. Terminska souporaba v 24-urnih sklopih.	Reservation with the equipment coordinator at least 15 days in advance. The booking in accordance to availability. Term use in 24-hour time period.	Slikanje živih in fiksiranih celic, shranjevanje in analiza slik	Imaging live and fixed cells, storage and analysis of images		22,00 €/uro	0	3000	18000	21000	100	100	http://lnmcp.mf.uni-lj.si/Neuroendo/Oprema.html	4 - Meritve in analiza vzorcev	5 - Optična	5 -Slikanje-Imaging visoke ločljivosti	10-Sistemi za biomedicinsko slikanje		25,00 €/uro	5 let	100	P3 310		90	J3-0031		10
381	Univerza v Ljubljani, Medicinska fakulteta	12		Emil Hudomalj	7705	Oprema za povišanje hitrosti in razpoložljivosti osrednjega dela omrežja Medicinske fakultete	2007, 2008	Equipment for increasing throughput and availability of the core network of Faculty of Medicine	131.219,00	Paket 13	Oprema je vgrajena v računalniško omrežje in služi vsem uporabnikom, ki dostopajo do storitev na Medicinski fakulteti.	The equipment is integrated into the computer network and serves all users who access services offered by Faculty of Medicine.	Oprema zagotavlja ustrezno razpoložljivost, zanesljivost, zmogljivost in nadgradljivost osrednjega dela omrežja Medicinske fakultete.	The equipment is a foundation for the high availability, reliability, throughput and upgradability of the core network of Faculty of Medicine	659-omara komunikacijska (327,00), 660-omara komunikacijska (566,00), 655-omara komunikacijska (2.410), 656 omara komunikacijska (2.411), 2337- agregat diesel (42.118), aktivna omrežna oprema	0	2028	0	0	2028		100	www.mf.uni-lj.si	6	1	2	19	124	0	5let	100	večina projektov na MF		100
381	Univerza v Ljubljani, Medicinska fakulteta	15		Cankar Ksenija	15243	Sklop za neinvazivno spremljanje in ocenjevanje delovanja srčno-žilnega sistema pri človeku	2007, 2008	System for / noninvasive / cardiovascular / testing	94.200,00	Paket 13	Oprema je namenjena neinvazivnemu spremljanju in ocenjevanju delovanja srčno-žilnega sistema pri človeku. Cena ene meritve je 280 EUR za eno meritev.	Only for bilateral research projects.			2298 - aparat EKG (1.270) / 2263 - aparat za spremljanje oksigenacije v tkivu (46,800) / 2106 -sistem za mikrodializo (5.173,76)	210,00 €/uporabo	0	87	104	210	100	100					5let	100	P3-0019	Inštitut za fiziologijo	100
381	Univerza v Ljubljani, Medicinska fakulteta	15		Žarko Finderle	5232	Barokomora	2000, / 2001	Hyperbaric / chamber	114.113,00	Paket 10	Barokomora je namenjena za zdravljenje določenih obolenj. Cena enega standardnega potopa (15m 90 minut O2) 113 EUR.	Treatment / available / 24 hours / a day.			2101 - komora / hiperbarična (114.113)	113,00 €/uporabo	0	70	35	145	100	100		6	4	2	17	Paket 10		5let	100	P3-0019	Dušan Šuput	100
381	Univerza v Ljubljani, Medicinska fakulteta	5		Ana Plemenitaš	6777	Sistem za visokotlačno tekočinsko kromatografijo	2000	HPLC System	53.678,00	Paket 10		Equipment available for the researchers of the Institute of Biochemistry and their collaborators	HPLC omogoča ločevanje / komponent z nizko molekulsko / maso na koloni z ustreznim / nosilcem s pomočjo topila / (mobilne faze), ki pod visokim / pritiskom potuje skozi kolono. / Omogoča tudi analizo radioaktivno / označenih vzorcev.	HPLC is used for separation / of low molecular weight / molecules	1674 - nanašalec / vzorcev avtomatski HPLC (17.425,17)	0	0	0	0	0	70	100	http://ibk.mf.uni-lj.si/equipment	3	11	5	4	Paket 10	N/A	5 let	21					Uporaba v lastne namene ali v okviru sodelovanja z inštituti MF	21
					1676 - spektrofotometer (23.095,30)	0	0	0	0	0	70	100	http://ibk.mf.uni-lj.si/equipment				4			5let	21
					1675 - detektor radioaktivnosti (14.960,69)	0	0	0	0	0	50	100	http://ibk.mf.uni-lj.si/equipment				4			5let	21
381	Univerza v Ljubljani, Medicinska fakulteta	29		Alojz Ihan	10337	Pretočni citometer	2006	Flow cytometer	142702 +22475		Oprema dostopna po dogovoru - potrebno znanje dela z pretočnim citometrom in računalniki.	Service offered only experienced personnel familiar with use of computers.	Pretočni citometer / uporabljamo za določanje / različnih populacij in subpopulacij / imunskih celic v suspenziji ter / za merjenje lastnosti posameznih / delcev.	Flow cytometer is used / to detect various population / and subpopulation of immune / cells in suspension and to / measure the property of individual / particles.	4875 - pretočni / citometer (142.702)	28,00 €/uro	0	1800	18,00 €/uro	25,00 €/uporabo	90	100	http://www.imi.si/raziskovalna-dejavnost/raziskovalna-oprema	4	7	5	4-Sistem za analizo		glede na izvajalca; različni profili opreaterjev; uvajanje novih uporabnikov 28,00 €/uro	5let	90	P3-0083	Inštitut za mikrobiologijo in imunologijo	90
381	Univerza v Ljubljani, Medicinska / fakulteta	32		Igor Poberaj / /Robert Zorec	8851, 3702	Mrežni sistem za / analizo slike	2001	Image analysis / network system	81.613,00	Paket 10	Oprema je amortizirana, v uporabi pri dr. Poberaj. Najava pri skrbniku opreme najmanj 30 dni pred želenim terminom uporabe. Določen termin v skladu z razpoložljivostjo. Terminska souporaba v 24-urnih sklopih.	The equipment is depriciated. (In use at / Dr. Poberaj). Reservation with the equipment coordinator at least 30 days in advance. The booking in accordance to availability. Term use in 24-hour time period.	Laserska pinceta za mehanično manipulacijo delov celice	Laser tweezer / manipulations in / living cells		21,00 €/uro	0	18000	18000	36000	100	100	http://lnmcp.mf.uni-lj.si/Neuroendo/Oprema.html	4 - Meritve in analiza vzorcev	5 - Optična	5 -Slikanje-Imaging visoke ločljivosti	10-Sistemi za biomedicinsko slikanje		25,00 €/uro	5 let	100	P3 310		100
381	Univerza v Ljubljani, Medicinska / fakulteta	32		Igor Poberaj / / Robert Zorec	8851, 3702	Celična kirurgija	2001	Cell Surgery	91.632,00	Paket 10	Oprema je amortizirana, v uporabi pri dr. Poberaj. Najava pri skrbniku opreme najmanj 30 dni pred želenim terminom uporabe. Določen termin v skladu z razpoložljivostjo. Terminska souporaba v 24-urnih sklopih.	The equipment is depriciated. (In use at / Dr. Poberaj). Reservation with the equipment coordinator at least 30 days in advance. The booking in accordance to availability. Term use in 24-hour time period.	Laserska pinceta za mehanično manipulacijo delov celice	Laser tweezer / manipulations / in living cells		21,00 €/uro	0	18000	18000	36000	100	100	http://lnmcp.mf.uni-lj.si/Neuroendo/Oprema.html	4 - Meritve in analiza vzorcev	5 - Optična	5 -Slikanje-Imaging visoke ločljivosti	10-Sistemi za biomedicinsko slikanje		25,00 €/uro	5 let	100	P3 310		100
381	Univerza v Ljubljani, Medicinska fakulteta	30		Radovan Komel, Damjana Rozman	6135, 6013	Oprema za pripravo in analizo bio-čipov nizke gostote (nadgradnja Centra za funkcijsko genomiko in bio-čipe; sklop 2)	2007, / 2008	Equipment for preparing a / nd analysing bio-chips of low density ( upgrade of Center for functional genomics and bio-chips ; assembly II)	95.927,93	Paket 13	Možnost dostopa v Center za funkcijsko genomiko in bio-čipe ( CFGBC) glede na dogovor z vodstvom in zaposlenimi v CFGBC ali preko elektronske pošte: CFGBC @mf.uni-lj.si	consulting, preparing and analysing bio-chips; access to the Centre for functional genomics and bio-chips is possible by agreement with management and workers CFGBC or by reservation on CFGBC @mf.uni-lj.si	Sklop B: komplet aparatur za čitanje in analizo komercialnih / litografskih DNA čipov visoke gostote ; - mikroprocesorska vodena hibridizacijska postaja s standardiziranimi protokoli za hibridizacijo litografskih DNA / čipov visoke gostote. - barvni laserski čitalec visoke ločljivosti s programsko in računalniško opremo, ki omogoča analizo in statistično obdelavo / podatkov litografskih DNA čipov velike gostote	Assemly B: set of aparatures for reading and analysing comercional litographic DNA chips of high density: - mircoprocessor gieded hibridisation station with standardized protocols for hibridization lithographic DNA high density. - color laser reader of high definition with softwer and computer equipment, which allows to analysis and statistical prosess of data from lithographic DNA chips of high density	2357 - hibridizacijska postaja Tecan; 4/07 (39.914,45)	a) 36,00 € ( brez DDV) cena za storitev hibridizacije in spiranja ( partnerji Konzorcija za bio-čipe); b) 70,00 € ( brez DDV) ; akademski ne-člani Konzorcija za bio-čipe; c) 106,00 € ( brez DDV) ( ne- akademski ne-člani Konzorcija za bio-čipe)	0	0	a) 36,00 € ( brez DDV) cena za storitev hibridizacije in spiranja ( partnerji Konzorcija za bio-čipe); b) 70,00 € ( brez DDV) ; akademski ne-člani Konzorcija za bio-čipe; c) 106,00 € ( brez DDV) ( ne- akademski ne-člani Konzorcija za bio-čipe)	a) 36,00 € ( brez DDV) cena za storitev hibridizacije in spiranja ( partnerji Konzorcija za bio-čipe); b) 70,00 € ( brez DDV) ; akademski ne-člani Konzorcija za bio-čipe; c) 106,00 € ( brez DDV) ( ne- akademski ne-člani Konzorcija za bio-čipe)	80	100	http://cfgbc.mf.uni-lj.si/	4	6	1	35	Paket 13	glede na izvajalca; različni profili opreaterjev	5 let	0	projekti in program v okviru prog.skupine P1-0104; partnerske inštitucije Konzorcija za bio-čipe ( http://cfgbc.mf.uni-lj.si/)		50
					2382 - aparat za vizualizacijo biočipov (36.108)	a) 16,50 € ( brez DDV) / uro skeniranja ( partnerji Konzorcija za bio-čipe); b) 26,40 € ( brez DDV) / uro skeniranja; akademski ne-člani Konzorcija za bio-čipe; c) 33,00 € ( brez DDV) / uro skeniranja ( ne- akademski ne-člani Konzorcija za bio-čipe)	0	0	a) 16,50 € ( brez DDV) / uro skeniranja ( partnerji Konzorcija za bio-čipe); b) 26,40 € ( brez DDV) / uro skeniranja; akademski ne-člani Konzorcija za bio-čipe; c) 33,00 € ( brez DDV) / uro skeniranja ( ne- akademski ne-člani Konzorcija za bio-čipe)	a) 16,50 € ( brez DDV) / uro skeniranja ( partnerji Konzorcija za bio-čipe); b) 26,40 € ( brez DDV) / uro skeniranja; akademski ne-člani Konzorcija za bio-čipe; c) 33,00 € ( brez DDV) / uro skeniranja ( ne- akademski ne-člani Konzorcija za bio-čipe)	10	100	http://cfgbc.mf.uni-lj.si/	4	2	1	35	Paket 13	glede na izvajalca; različni profili opreaterjev	5 let	0	projekti in program v okviru prog.skupine P1-0104; partnerske inštitucije Konzorcija za bio-čipe ( http://cfgbc.mf.uni-lj.si/)		70
381	Univerza v Ljubljani, Medicinska fakulteta			Katarina Černe	10990	Pretočni citometer Cell Lab QUANTA SC MPL	2009	Flow cytometer Cell Lab QUANTA SC MPL	138.627,62	Paket 14	Možnost dostopa za zunanje uporabnike po predhodnem dogovoru s skrbnikom (preko elektronske pošte: katarina.cerne@mf.uni-lj.si) in v skladu z dogovorom med uporabniki.	Access for external consumers is possible with preagreement with management and according with rules and conditions for use, preagreement is possible via e-mail: katarina.cerne@mf.uni-lj.si .	Quanta SC MPL omogoča sočasno merjenje 3 fluorescenc, analizo različnih celičnih parametrov in uporabo kitov za merjenje le-teh, merjenje št.celic in celičnega volumna s metodo Coulter volumen.	Quanta SC MPL enables analysis of different cell paramethers use of 3 type fluorescens, cell number analysis and cell volume analysis with use of Counter volume.	0401953 - pretočni / citometer (138.627)	27,50 €/uro	1153	13,75	19,6	1186,35	50	100	http://www.mf.uni-lj.si/ifet	4	7	4	4,11,17	Paket 14	glede na izvajalca; različni profili opreaterjev;	5let	70	P3-0043	člani programske skupine	50	P3-0067	člani programske skupine	50
381	Univerza v Ljubljani, Medicinska fakulteta	30		Radovan Komel	6135	Sklop za visokozmogljivostno / določanje nukleotidnih / zaporedij, Genome Sequencer / FLX (Roche) – 1. sklop	2009	High-throughput sequencing platform equipment, for Genome Sequencer FLX (Roche) -1st Assembly	14.000,00	Paket 14	Možnost dostopa v Medicinskem Centru za molekularno biologijo (MCMB) glede na / dogovor s skrbnikom opreme (radovan.komel@mf.uni-lj.si).	After prior agreement with the curator of eqiupment at Medical Centre for Molecular Biology (radovan.komel@mf.uni-lj.si).	Sklop 1: Quickgene-810 je enota za izolacijo nukleinskih kislin omogoča izolacijo DNA in RNA iz majhnih količin bioloških vzorcev z visokim izkoristkom.	Assembly 1: Quickgene-810 is an automated system for isolation of DNA/RNA from varied samples with high quality and high yield. Fujilm LAS 4000 is an imaging system with six interchangeable light sources, a five position filter turret, and a 3.2-megapixel Sepper CCD imaging chip, enabling a range of applications including fluorescence, chemiluminescence, bioluminescence, and in vivo imaging.	1102517- sistem za avtomatsko izolacijo in zajemanje nukleinskih kislin FujiFilm ter sistem za zajemanje podob FujiFilm (86.918,88 €)	0	0	0	0	0	50	100	http://ibk.mf.uni-lj.si/equipment/quickgene-810.html	4	7	6	4-sistemi za analize	Paket 14	glede na izvajalca; različni profili opreaterjev;	5	0	projekti in program v okviru prog.skupine P1-0104	člani programske skupine, člani Inštituta za biokemijo, Onkološki inštitut	0
381	Univerza v Ljubljani, Medicinska fakulteta	30		Radovan Komel	6136	Sklop za visokozmogljivostno / določanje nukleotidnih / zaporedij, Genome Sequencer / FLX (Roche) – 2. sklop	2009	High-throughput sequencing platform equipment, for Genome Sequencer FLX (Roche) -2nd Assembly	72.918,88	Paket 14	Možnost dostopa v Medicinskem Centru za molekularno biologijo (MCMB) glede na / dogovor s skrbnikom opreme (radovan.komel@mf.uni-lj.si).	After prior agreement with the curator of eqiupment at Medical Centre for Molecular Biology (radovan.komel@mf.uni-lj.si).	Sklop 2: Fujifilm LAS 4000 je enota za zajemanje podob s šestimi zamenljivimi viri svetlobe, petimi filtri in 3.2-MP kamero CCD, ki omogoča različne aplikacije, kot so kemoluminiscenčno, fluorescenčno, bioluminiscenčno zaznavanje in in- vivo slikanje.	Assembly 2: Fujilm LAS 4000 is an imaging system with six interchangeable light sources, a five position filter turret, and a 3.2-megapixel Sepper CCD imaging chip, enabling a range of applications including fluorescence, chemiluminescence, bioluminescence, and in vivo imaging.	1102517- sistem za avtomatsko izolacijo in zajemanje nukleinskih kislin FujiFilm ter sistem za zajemanje podob FujiFilm (86.918,88 €)	0	0	0	0	0	60	100	http://ibk.mf.uni-lj.si/equipment/las-4000.html	3	1	4	10-Sistemi za biomedicinsko slikanje	Paket 14	glede na izvajalca; različni profili opreaterjev,	5	70	projekti in program v okviru prog.skupine P1-0104	člani programske skupine, člani Inštituta za biokemijo, Onkološki inštitut	75
381	Univerza v Ljubljani, Medicinska fakulteta			Janez Stare		Oprema za osrednjo / strežniško in omrežno / podporo na Medicinski / fakulteti - 1. in 2. sklop	2009, / 2010	Central server and network equipment of Faculty of Medicine - part 1 and part 2	99.962,14	Paket 14	Oprema je vgrajena v računalniško omrežje in služi vsem uporabnikom, ki dostopajo do storitev na Medicinski fakulteti.	The equipment is integrated into the computer network and serves all users who access services offered by Faculty of Medicine.	Oprema zagotavlja strežniško in omrežno podporo osrednjim storitvam Medicinske fakultete.	The equipment is a basis for server and network services of Faculty of Medicine.	3500744, / 3500745, / 3500746, 3500747, 3500748, 3500749, 3500734, 3500737,3500735, 3500736, 3500738, 3500739, 3500740, 3500741, 3500742, 3500743, 3500750, 3500751, 3500752, 3500753, 3500754 / 3500835, 3500836, 3500837	0	0	0	0	0	0	100	http://www.mf.uni-lj.si/ris/oprema	6	1	1	14, 19	122	0	2 do 5 let	100	večina projektov na MF		100
381	Univerza v Ljubljani, Medicinska fakulteta			Robert Zorec		Nanomehano-optična mikroskopija za biomedicino Nadgradnja konfokalnega mikroskopa	2011, 2015		949.995,00 +20.788,80	Paket 14 Paket 16	Najava pri skrbniku opreme najmanj 15 dni pred želenim terminom uporabe. Določen termin v skladu z razpoložljivostjo. Terminska souporaba v 24-urnih sklopih.	Reservation with the equipment coordinator at least 15 days in advance. The booking in accordance to availability. Term use in 24-hour time period.	Slikanje živih in fiksiranih celic, shranjevanje in analiza slik	Imaging live and fixed cells, storage and analysis of images	1402634, 1403317, 1403649 doknjižba k tej inventarni številki (Paket 16)	3,59	6097,18	0	0	6097,18	100	85	http://lnmcp.mf.uni-lj.si/Neuroendo/Oprema.html	4 - Meritve in analiza vzorcev	5 - Optična	5 -Slikanje-Imaging visoke ločljivosti	10-Sistemi za biomedicinsko slikanje		25 EUR/uro	5 let	100	P3 310	člani programske skupine	100
381	Univerza v Ljubljani, Medicinska fakulteta	30		Damjana Rozman	6013	Visokozmogljivostni integrirani sistem za biočipe na kroglicah	2011	Highperformanced integrated system; sequencer	159.300,00	Paket 14	Možnost dostopa v Center za funkcijsko genomiko in bio-čipe ( CFGBC) glede na dogovor z vodstvom in zaposlenimi v CFGBC ali preko elektronske pošte: CFGBC @mf.uni-lj.si	Access to the Centre for Functional Genomics and Bio-Chips is possible by agreement with management and workers CFGBC or by reservation on CFGBC @mf.uni-lj.si	Namizni sekvenator nove generacije; pomoč pri metagenomskih študijah, sekvenciranje amplikonov, sekvenciranje "de novo", sekvenciranje tarčnih odsekov z metodo "Sequence capture"	new generation of desktop sequencer; help with metagenomics studies, sequencing of amplicons, sequencing of "de novo" sequencing of target segments using the "Sequence Capture"	1102675	0	0	0	glede na izvajalca; različni profili opreraterjev; glede na potrebe postopka uporabnika / naročnika	0	20	100	http://cfgbc.mf.uni-lj.si/equipment/roche_gs_junior	4	6	3	35	Paket 14	glede na izvajalca; različni profili opreaterjev	5 let	0	projekti in program v okviru prog.skupine P1-0104; partnerske inštitucije Konzorcija za bio-čipe ( http://cfgbc.mf.uni-lj.si/)		0
381	Univerza v Ljubljani, Medicinska fakulteta			Dušan Šuput		Magnetno resonančni tomograf	2011		1.975.374,27	Paket 14	Oprema je trenutno na voljo drugim uporabnikom . Obvezno je delo z izučenimi in pooblaščenimi operaterji. meritve praviloma trajajo več ur. Za dolgotrajnejše delo je potrebno skleniti ustrezno pogodbo. Obseg razpoložljivih terminov za druge raziskovalce se je povečal septembra 2012, trenutno poleg naše raziskovalne skupine tomograf uporabljajo še tri skupine.	Reservation and contract needed. The equipment is available for other researchers, partly as collaboration. Since September 2012 the availability of the tomograph for extramural research has increased. Four research groups are currently using the equipment, and part of the time is still available.	MRI, MRS, DTI, traktografija, DWI, DWI celega telesa, BOLD fMRI, ASL, VBM	MRI, MRS, DTI, tractography, DWI, whole body DWI, BOLD fMRI, VBM, ASL etc.	1403656	304,90 €/uro	197,99	160000	50,00 €/h	160247,99	90	99,86	http://www.mf.uni-lj.si/CKF	3	3	1	10,7	Paket 14	50	5let	80	P3-0019	27580, 10779, 18825, 28326	40	J5―4230, L3―4255	5380	20	J3―4076	10921	10	P3―0338	17893	10
381	Univerza v Ljubljani, Medicinska fakulteta	29		Tatjana Avšič	10331	Oprema za analizo in detekcijo patogenih organizmov	2012	MagPix System	23.370,00	P3-0083	Oprema dostopna po dogovoru - potrebno znanje dela z nevarnimi MO	Service offered only highly qualified lab. personnel	Analizator uporabljamo za določanje različnih populacij in subpopulacij imunskih celic v suspenziji ter za merjenje lastnosti posameznih delcev.	Analizator / uporabljamo za določanje / različnih populacij in subpopulacij / imunskih celic v suspenziji ter / za merjenje lastnosti posameznih / delcev.	1216713 čitalec fluoresc	500,00 €/uporabo	0	5000	28,00 €/uro	5028	50	100	http://www.imi.si/raziskovalna-dejavnost/raziskovalna-oprema	2	5	6	17	Individualna nabava		5let	50	P3-0083	člani programske skupine	90
381	Univerza v Ljubljani, Medicinska fakulteta			Jure Derganc		Nadgradnja sistema za bifizikalno karakterizacijo na podlagi pritrjenih celic	2015		30.903,94	Paket 16	Glej vrstico 36 povečanje vrednosti sistema za biofizikalno karakterizacijo
381	Univerza v Ljubljani, Medicinska fakulteta			Robert Zorec		Nadgradnja konfokalnega mikroskopa	2015		20.788,80	Paket 16	Glej vrstico 55 povečanje vrednosti konfokalnega mikroskopa	Reservation with the equipment coordinator at least 15 days in advance. The booking in accordance to availability. Term use in 24-hour time period.	Slikanje živih in fiksiranih celic, shranjevanje in analiza slik	Imaging live and fixed cells, storage and analysis of images	1402634, 1403317, 1403649 doknjižba k tej inventarni številki (Paket 16)	0	1895	0	0	1895	100	82	http://lnmcp.mf.uni-lj.si/Neuroendo/Oprema.html	4 - Meritve in analiza vzorcev	5 - Optična	5 -Slikanje-Imaging visoke ločljivosti	10-Sistemi za biomedicinsko slikanje		25 EUR/uro	5 let	100	P3 310	člani programske skupine	100
381	Univerza v Ljubljani, Medicinska fakulteta			Robert Zorec		Sistem za vnos DNK v celice	2016	System for DNA delivery in cells	31.175,22	Paket 16	Najava pri skrbniku opreme najmanj 15 dni pred želenim terminom uporabe. Določen termin v skladu z razpoložljivostjo. Terminska souporaba v 24-urnih sklopih.	Reservation with the equipment coordinator at least 15 days in advance. The booking in accordance to availability. Term use in 24-hour time period.	Slikanje živih in fiksiranih celic, shranjevanje in analiza slik	Imaging live and fixed cells, storage and analysis of images	1403997	3,63	6167,58	0	0	6167,58	100	76	http://lnmcp.mf.uni-lj.si/Neuroendo/Oprema.html	4 - Meritve in analiza vzorcev	5 - Optična	5 -Slikanje-Imaging visoke ločljivosti	10-Sistemi za biomedicinsko slikanje		25 EUR/uro	5 let	100	P3 310	člani programske skupine	100
381	Univerza v Ljubljani, Medicinska fakulteta			Robert Zorec		Motoriziran invertni mikroskop Axio Observer Z1	2016	Motorised inverted microscope Axko Observer Z1	47.989,37	Paket 16	Najava pri skrbniku opreme najmanj 15 dni pred želenim terminom uporabe. Določen termin v skladu z razpoložljivostjo. Terminska souporaba v 24-urnih sklopih.	Reservation with the equipment coordinator at least 15 days in advance. The booking in accordance to availability. Term use in 24-hour time period.	Slikanje živih in fiksiranih celic	Imaging live and fixed cell	1404036	5,58	9494,02	0	0	9494,02	100	50	http://lnmcp.mf.uni-lj.si/Neuroendo/Oprema.html	4 - Meritve in analiza vzorcev	5 - Optična	5 -Slikanje-Imaging visoke ločljivosti	10-Sistemi za biomedicinsko slikanje		25 EUR/uro	5 let	101	P3 311	člani programske skupine	101
381	Univerza v Ljubljani, Medicinska fakulteta			Damjan Glavač		ION S5 SYSTEM Sistem pirosekveniciranja	2016	ION S5 SYSTEM	91.143,21	Paket 16			Sistem pirosekvenciranja s katerim določamo nukleotidno zaporedje in število kopij posameznih odsekov na nivoju genoma, transkriptoma in epigenoma.		1304826	10,61	18031,41	0	0	18031,41		52
381	Univerza v Ljubljani, Medicinska fakulteta			Matej Podbregar		MAGPIX z xPONENT 4.2	2016	MAGPIX with xPONENT 4.2	38.276,28	Paket 16	Dostop do opreme možen po dogovoru z Laboratorijem za molekularno nevrobiologijo, Inštitut za patološko fiziologijo.	Access to the equipment is possible by arrangement with the Laboratory of Molecular Neurobiology, Institute for Pathophysiology	Multipleksno merjenje koncentracije specifičnih proteinov v mediju za celične kulture, celičnih homogenatih ali v vzorcih krvi.	Multiplex measuring of specific protein concentrations in cell culture medium, cell homogenates or blood samples.	1404040	4,45	7572,23	0	0	7572,23		47	http://www.mf.uni-lj.si/vsebina/menu1/259	2	5	6	17	Paket 16	ni neizučenih uporabnikov	5 let	5	P30043	člani programske skupine	5
381	Univerza v Ljubljani, Medicinska fakulteta	30		Radovan Komel	6135	Sklop za funkcijsko analizo - funkcijska genomika: Sklop 1	2016	Platform for functional analysis - Functional Genomics : 1st Assembly	53.898,51	Paket 16	Možnost dostopa v Medicinskem Centru za molekularno biologijo (MCMB) glede na / dogovor s skrbnikom opreme (radovan.komel@mf.uni-lj.si).	After prior agreement with the curator of eqiupment at Medical Centre for Molecular Biology (radovan.komel@mf.uni-lj.si).	Nadgradnja obstoječega sistema Synergy H4 (BioTek Instruments; merjenje absorbance in fluorescence) z moduloma za luminiscenco in fluorescenčno polarizacijo, z enoto za merjenje fluorescence po času in z dvema injektorjema.	Upgrade of existing Synergy H4 system (BioTek Instruments; absorbance and fluorescence measurements) with modules for luminiscence and fluorescence polarisation, time-resolved fluorescence (TRP) and double injector.	1103429	6,27	10663,07	0	0	10663,07	0,8	43	http://www.ibk.mf.uni-lj.si/equipment	3 - Karakterizacija materialov	2 - Spektrometrija	1- Spektrofotometrija	4 - Sistemi za analize	Paket 16	0	5 let	0,8	P1-0390	člani programske skupine, člani IBK, za pedagoško delo na MF, občasno tudi zunanji (raziskovalci iz drugih fakultet UL, podjetja Roche itd.).	0,8	P1-0390
381	Univerza v Ljubljani, Medicinska fakulteta	30		Radovan Komel	6135	Sklop za funkcijsko analizo - funkcijska genomika: Sklop 2	2017	Platform for functional analysis - Functional Genomics : 2st Assembly	114.674,57	Paket 16	Možnost dostopa v Medicinskem Centru za molekularno biologijo (MCMB) glede na / dogovor s skrbnikom opreme (radovan.komel@mf.uni-lj.si).	After prior agreement with the curator of eqiupment at Medical Centre for Molecular Biology (radovan.komel@mf.uni-lj.si).	Nadgradnja obstoječega sistema Synergy H4 (BioTek Instruments; merjenje absorbance in fluorescence) z moduloma za luminiscenco in fluorescenčno polarizacijo, z enoto za merjenje fluorescence po času in z dvema injektorjema.	Upgrade of existing Synergy H4 system (BioTek Instruments; absorbance and fluorescence measurements) with modules for luminiscence and fluorescence polarisation, time-resolved fluorescence (TRP) and double injector.	1103460	13,35	22686,77	0	0	22686,77		35	http://www.ibk.mf.uni-lj.si/equipment
381	Univerza v Ljubljani, Medicinska fakulteta	4		Peter Veranič	8279	Mikroskopska kamera	2017		34.465,00	Programi, projekti ARRS	Dostop do opreme možen po dogovoru z Infrastrukturnim centrom BMCB, Inštitut za biologijo celice.	Access to the equipment is possible by arrangement with theInfrastructural centre BMCM, Institute of Cell Biology	Nadgradnja obstoječega sistema presevne elektronske mikroskopije	Upgrade of the existing system of transmission electron microscopy.	`0201822	a) 100€ ( z DDV) / uro mikroskopije z operaterjem ( zunanji uporabniki); b) 30€ ( z DDV) / uro mikroskopije samostojno (interni uporabniki ) c) 70,00 € ( z DDV) / uro mikroskopiranje z operaterjem (zunanji uporabniki) d) 20,00€ (zDDV) / uro mikroskopiranje samostojno (interni uporabniki)	6893	0	0	6893		32					10 let		P3-0108	člani programske skupine in zunanji uporabniki
381	Univerza v Ljubljani, Medicinska fakulteta	10	P1-0055	Bojan Božič, Uroš Tkalec	11088, 26467	Sistem za pripravo in vizualizacijo kapljične mikrofluidike	2018	System for preparation and visualization of droplet microfluidics	50.788,60	Paket 17	Po individualnem dogovoru. Za dostop do opreme prosim pošljite elektronsko pošto na bojan.bozic@mf.uni-lj.si s kratkim opisom predvidenega dela in okvirnim časovnim planom.	Use of equipment upon individual agreement. In order to access the equipment please write an email to bojan.bozic@mf.uni-lj.si with a brief description of the work planned and the approximate time needed to complete it.	Sistem za pripravo in vizualizacijo kapljične mikrofluidike je sestavljen iz naprave za obdelavo steklenih kapilar in hitre kamere. Oprema omogoča avtomatizirano izdelavo komponent za mikrofluidične čipe, ki jih lahko uporabljamo na tvorjenje različnih vrst kapljic in emulzij.	System for the preparation and visualization of droplet microfluidics consists of micropipette puller and high speed camera. The equipment enables automated production of glass components for microfluidic chips which can be used for generation of various droplets and emulsions.	0501736, 0501737	70 € /uro	10157,72	700,00 € letno	45 € / uro	10857,72	0,6	5	https://www.mf.uni-lj.si/ibf/raziskovanje	4	4.03 Gibanje	4.03.01 Visokohitrostni video	Paket 17	Paket 17	glede na izvajalca; različni profili opreaterjev	5 let	0,5	P1-0055	člani programske skupine in zunanji uporabniki	0,5
381	Univerza v Ljubljani, Medicinska fakulteta	10		Bojan Božič	11088	Sistem za spremljanje energijskega metabolizma živih celic	2018	System for analysis of energy metabolisms of cells	140.544,43	Paket 17	Dostop do opreme možen na Inštitutu za farmakologijo in ekseprimentalno toksikologijo po dogovoru s skrbnikom opreme (bojan.bozic@mf.uni-lj.si; mojca.pavlin@mf.uni-lj.si)	After prior agreement with the curator of eqiupment (bojan.bozic@mf.uni-lj.si; mojca.pavlin@mf.uni-lj.si) at the Institute of Pharmacology and Experimental Toxicology	Napravo SeaHorse XFe24 analizator omogoča spremljanje energijskega metabolizma živih celic, meri spremembe porabe kisika in stopnjo glikolize (preko meritve pH) živih celic in vitro, ter manjših vzorcev tkiv. V realnem času spremlja bazalni energijski metabolizem ter hkrati omogoča meritve sprememb po predhodnem tretiranju celic z učinkovinami ali odziva pri sprotnem dodajanju različnih učinkovin,	SeaHorse XFe24 analyser enables measurement of cell energy metabolism of live cells by measuring oxigen consuption and rate of glycolisis of live cells in vitro or in small tissue samples. It enable emasurments in real time of basal eenrgy metabolism or changes in metabolism after treatment by different compounds.	0501741	100€ ( z DDV) / uro uporabe naprave Seahorse analyser z operaterjem ( zunanji uporabniki); b) 50€ ( z DDV) / uro uporabe z operaterjem člani UL ) , c) člani konzorcija-interni uporabniki 0 EUR	28108,9	Material po porabi	100€ ( z DDV) / uro uporabe naprave Seahorse analyser z operaterjem ( zunanji uporabniki); b) 50€ ( z DDV) / uro uporabe z operaterjem člani UL ) , c) člani konzorcija-interni uporabniki 0 EUR	28108,89		3,45	https://www.mf.uni-lj.si/ibf/raziskovanje	2	5	6	Paket 17	Paket 17	glede na izvajalca; različni profili opreaterjev	5 let		P1-0055	člani konzorcija za nakup opreme: program-P1-0055 Inštitut za biofiziko, P3-0067 Inštitut za farmakologijo in eksperimentalno toksikologija člani programa P3-0043 - (Laboratorij za molekularno nevrobiologij o in Inšititut za anatomijo), IJS- P1-0207	0,31	P3-0067		0,41	P3-0043	0,23		P1-0207	0,05
381	Univerza v Ljubljani, Medicinska fakulteta	7	P1-0170	Aljoša Bavec	16130	Sklop opreme za analizo biomarkerjev in molekularnih interakcij: 1. del. Inštrument Monolith NT115 za detekcijo molekulskih interakcij	2018		138.043,00	Paket 17	Možnost dostopa do opreme na Inštitutu za biokemijo glede na / dogovor s skrbnikom opreme (aljosa.bavec@mf.uni-lj.si).	Access to the equipment is possible by arrangement with the custodian at the Institute of Biochemistry UL MF (aljosa.bavec@mf.uni-lj.si).	Inštrument za detekcijo molekulskih interakcij na principu termofereze		1103508	16,06	27310,37	0	0	27310,37		5
381	Univerza v Ljubljani, Medicinska fakulteta	60	P1-0170	Metka Lenassi	24288	Sklop opreme za analizo biomarkerjev in molekularnih interakcij, 2. del: Inštrument NanoSight NS300 z enoto za avtomatizirano merjenje nanodelcev	2018	Instrument NanoSight NS300 connected to the autosampler	83.498,00	Paket 17	Možnost dostopa do opreme na Inštitutu za biokemijo glede na / dogovor s skrbnikom opreme (metka.lenassi@mf.uni-lj.si).	Access to the equipment is possible by arrangement with the custodian at the Institute of Biochemistry UL MF (metka.lenassi@mf.uni-lj.si).	Inštrument za merjenje velikosti in koncentracije nanodelcev	To determine the size and concentration of nanoparticles	1103514	10,13	17218,6	0	0	17218,6		3,33	https://www.mf.uni-lj.si/ibk/predstavitev	2	5	6	4 Sistemi za analize	Paket 17	0			Oprema je izrabljena v okviru programa P1-0170, projektov J3-9255, L3-8203 in projektov s kliničnimi sodelavci
381	Univerza v Ljubljani, Medicinska fakulteta	14	P3-0171	Marko Živin	8289	Transkranialna magnetna stimulacija za neinvazivno stimulacijo možganeske skorje poskusnih živali	2018	System for transcranial magnetic stimulation of cerebral cortex in rats	77.165,00	Paket 17	Po dogovoru s skrbnikom in vodjo programa P3-0171. Za dostop do naprave je pogoj opravljen tečaj za delo z laboratorijskimi živalmi.	Prior agreement with the curator and principal investigator of the program. Potential users should have completed the Course for work with laboratory animals.	Sistem MagVenture za transkranialno magnetno stimulacijo in sondo za stimulacijo možganske skorje pri podganah	MagVenture system for transcranial magnetic stimulation and a cooled rat coil	1404170	8,98	15266	0	0	15266		3,33	spletna stran v delu				5, 60	Paket 17		6 let	80	P3-0171	člani programske skupine
381	Univerza v Ljubljani, Medicinska fakulteta	32	P3-0310	Robert Zorec	3702	Nadgradnja konfokalnega mikroskopa na Zeiss LSM 800 KMAT	2018	Upgrade of confocal microscope to Zeiss LSM 800 KMAT	199.500,00	Paket 17	Najava pri skrbniku opreme najmanj 15 dni pred želenim terminom uporabe. Določen termin v skladu z razpoložljivostjo. Terminska souporaba v 24-urnih sklopih.	Reservation with the equipment coordinator at least 15 days in advance. The booking in accordance to availability. Term use in 24-hour time period.	Slikanje živih in fiksiranih celic	Imaging live and fixed cell	1402634	15,25 €/uro	39900	6000	18000	63900	100	5	http://lnmcp.mf.uni-lj.si/Neuroendo/Oprema.html	4 - Meritve in analiza vzorcev	5 - Optična	5 -Slikanje-Imaging visoke ločljivosti	10-Sistemi za biomedicinsko slikanje		25 EUR/uro	5 let	101	P3 311	člani programske skupine	100
381	Univerza v Ljubljani, Medicinska fakulteta	58	P1-0170	Vita Dolžan	11711	Sklop opreme za analizo biomarkerjev in molekularnih interakci, 3. del: Inštrument Quantstudio 7 za kvantitativno analizo nukleinskih kislin v realnem času	2019	Instrument Quantstudio7 for the quantitative analysis of nucleic acids	79.300,00	Paket 17	Možnost dostopa do opreme na Inštitutu za biokemijo glede na / dogovor s skrbnikom opreme (vita.dolzan@mf.uni-lj.si).	Access to the equipment is possible by arrangement with the custodian at the Institute of Biochemistry UL MF (vita.dolzan@mf.uni-lj.si).	Inštrument za kvantitativno analizo nukleinskih kislin v realnem času
401	Kmetijski inštitut Slovenije	9	P4-0072, P4-0133	Irena Mavrič Pleško	15489 18981	PCR v realnem času (Kvantitativni PCR)	2005	real-time PCR	62.593,89	Paket 12	Oprema je dosegljiva po dogovoru s skrbnikom. Obračuna se število ur uporabe.	Equipment is accessible after an agreement with a system administrator. Price is calculated by working hours.	Oprema se uporablja za pomnoževanje iskanih odsekov nukleinskih kislin, količina nastalega produkta se spremlja z detekcijo v vsakem ciklu pomnoževanja.	The equipment is used for nucleic acid amplification and detects the amount of amplification product in real time.	3079	33,00	0,00	2,73	30,27	33,00	10	100	http://www.kis.si/f/docs/Oprema/Raziskovalna_oprema_za_www_2017.pdf	4	6	2	60	12	30,27	5	21	20072,00	Sedlar	18	41602	Gerič Stare	3
401	Kmetijski inštitut Slovenije	9	P4-0072, P4-0133	Tanja Kokalj	17327	Liofilizator	2002	freeze-dryer	54.248,04	Paket 11	Oprema je dosegljiva po dogovoru s skrbnikom. Obračuna se število ur uporabe.	Equipment is accessible after an agreement with a system administrator. Price is calculated by working hours.	Oprema se uporablja za sušenje oziroma odstranjevanje vode iz različnih materialov s pomočjo procesa submilacije, pri katerem pri znižani temperaturi (pod -10°C) in vakuumu voda prehaja iz trdne faze direktno v plinasto.	The equipment is used for drying of different materials using sublimation proces, during which the water is transited directly from solid to gas.	2747	15,00	0,00	0,00	15,00	15,00	62	100	http://www.kis.si/f/docs/Oprema/Raziskovalna_oprema_za_www_2017.pdf	2	3	5	60	11	14,67	5	21	41618,00	Sinkovič	21
401	Kmetijski inštitut Slovenije	10	P4-0133	Vanzo Andreja	21399	HPLC-Tekočinski kromatograf	2003	HPLC-High Pressure Liquid Chromatograph with DAD and RI detectors	86.379,57	Paket 11	Oprema je dosegljiva po dogovoru s skrbnikom. Cena se računa po vzorcu in je odvisna od števila in vrste vzorca .	Equipment is accessible after an agreement with a system administrator. Price is calculated by sample and depends upon number and type of sample.	HPLC se uporablja za ločbo, identifikacijo in kvantifikacijo spojin.	HPLC is used to separate, identify and quantify compounds.	2817	27,00	0,00	1,59	25,41	27,00	70	100	http://www.kis.si/f/docs/Oprema/Raziskovalna_oprema_za_www_2017.pdf	3	11	5	60	11	25,41	5	80	20133,00	Lisjak	80
401	Kmetijski inštitut Slovenije	10	P4-0133	Tomaž Žnidaršič	22606	NIRS analizator	2001	Foss NIRSystem 6500, Monochromator	67.810,05	Paket 10	Oprema je dosegljiva po dogovoru s skrbnikom. Cena se računa po vzorcu in je odvisna od števila vzorcev.	Equipment is accessible after an agreement with a system administrator. Price is calculated by sample and depends upon number of samples.	NIR analizator se uporablja za ocenjevanje kemične sestave in hranilne vrednosti rastlinskih in živalskih vzorcev ter v raziskovalne namene.	NIR analyser is used for the estimation of chemical composition, nutritive value of plant and animal samples and for research purposes	2621	32,00	0,00	6,57	25,43	32,00	60	100	http://www.kis.si/f/docs/Oprema/Raziskovalna_oprema_za_www_2017.pdf	3	1	2	60	10	25,43	5	60	20133,00	Žnidaršič	60
401	Kmetijski inštitut Slovenije	10	P4-0133	Franc Čuš	21613	Ultratermostatirane destilacijske kolone	2001	ADCS Automated Distillation System	57.547,25	Paket 10	Oprema je dosegljiva po dogovoru s skrbnikom. Cena se računa po vzorcu in je odvisna od števila in vrste vzorca .	Equipment is accessible after an agreement with a system administrator. Price is calculated by sample and depends upon number and type of sample.	Oprema je namenjena destilaciji oz. ekstrakciji etanola iz vzorcev z visokimi izkoristki in visokim deležem etanola v destilatu. Destilati so namenjeni analizi sestave stabilnih izotopov.	Equipment is intended for extraction of ethanol from samples with high extraction rates and high percentages of ethanol within distillate. We analyse composition of stable isotopes in distillates.	2638	28,00	0,00	1,97	26,03	28,00	50	100	http://www.kis.si/f/docs/Oprema/Raziskovalna_oprema_za_www_2017.pdf	3	11	2	60	10	26,03	5	50	20133,00	Lisjak	50
401	Kmetijski inštitut Slovenije	9	P4-0072	Hans-Josef Schroers	24580	Raziskovalni svetlobni mikroskop z opremo	2007	Motorized light microscope Axio imager Z1, digital camera AxioCam MRc5, image analyzing software AxioVs40 V4.8.2.0	63.988,00	Paket 13	Oprema je dosegljiva po dogovoru s skrbnikom. Cena se računa po času uporabe in je odvisna od uporabe žarnic (HBO ali HAL).	Equipment is accessible after an agreement with a system administrator. Price is calculated according to time usage and depends on the bulb (HBO or HAL) used.	Oprema je namenjena mikrokskopiranju in omogoča povečave do 1600-krat. Omogoča tehinke fazni kontrst, svetlo in temno polje, DIC. Osvetlitev je s halogensko in živosrebrno lučjo (DAPI fluorochrome filterset).	The equipment magnifies microscopical structures to factor 1600. Contrast techniques are bright field, dark field and differential interference. Illumination is by halogen or mercury lamp (DAPI fluorochrome filterset).	3530	30,00	0,00	0,00	30,00	30,00	50	100	http://www.kis.si/f/docs/Oprema/Raziskovalna_oprema_za_www_2017.pdf	3	4	3	?	13	29,06	5	53	31011,00	Schroers	17	70043	Urek	14	70042	Urek	22
401	Kmetijski inštitut Slovenije	10	P4-0133	Špela Velikonja Bolta	14548	Tekočinski kromatograf s tandemskim masno spektrometričnim detektorjem	2010	Liquid chromatograph with tandem mass detector	441.000,00	Paket 14	Oprema je dosegljiva po dogovoru s skrbnikom. Cena se računa po vzorcu in je odvisna od števila in vrste vzorca .	Equipment is accessible after an agreement with a system administrator. Price is calculated by sample and depends upon number and type of sample.	Oprema se uporablja za ločbo, identifikacijo in kvantifikacijo organskih spojin.	The equipment is used to separate, identify and quantify organic compounds.	3910-3914	50,00	0,00	25,25	24,75	50,00	43	100	http://www.kis.si/f/docs/Oprema/Raziskovalna_oprema_za_www_2017.pdf	3	11	5	60	14	24,75	5	43	20133,00	Lisjak	32	70076	Velikonja Bolta	11
404	Gozdarski inštitut Slovenije	3	P4-0107	Tanja Mrak	24268	Spectro Physics HPLC	1993	Spectro Physics HPLC	22.755,65	Ostalo	Najava potreb po analizah Vodji laboratorija ali skrbniku; uskladitev prioritet na sestankih oddelkov; uskladitev rokov izvedbe analiz z naročnikom; cena po veljavnih cenikih (potrdi ZG GIS ob spremembah), v katerih je upoštevana amortizacija opreme. Navedena cena vključuje samo postavke vezane neposredno na rabo aparata in ne vključuje stroškov povezanih s pripravo vzorcev za analizo , saj so ti stroški zelo različni v odvisnosti od tipa in števila vzorcev ter končne analize.	Announcement of the request for analysis at the Head of the Laboratory; setting the priorities in the department meetings; defining deadlines for analyses with the customer; prices according to valid price lists (approved by ZG GIS at changes) in which the depreciation of the equipment is included. Listed price includes only costs of materials and labour associated directly with the use of equipment, but does not include cost of sample preparation as the cost of sample preparation varies considerably depending on sample type and quantity, and/or analysis to be performed.	Kvalitativna in kvantitativna analiza spojin v rastlinskih in glivnih tkviih.	Qualitative and quantitative analysis of compounds in plant and fungal samples.	3267	1,372254	0	1,372254	5,5375	6,909754	50	100	http://sl.gozdis.si/infrastrukturni-program/raziskovalna-oprema/	3	11	5	60			60	60	P4-0107	GIS	100
404	Gozdarski inštitut Slovenije	3	P4-0107	Daniel Žlindra	21137	Planetarni mlin Fritsch Pulverisette 5	1996	Planetary mill Fritsch Pulverisette 5	21.549,62	Ostalo	Najava potreb po delu z aparatom vodji laboratorija; časovna uskladitev z naročnikom in njegovo izobraževanje za delo z aparatom; cena po veljavnem ceniku.	Announcement of the request for working with th eappparatus at the Head of the Laboratory; defining timelines and education of the customer about safe work with the apparatus; prices according to valid price lists.	Mletje organskih in mineralnih vzorcev tal.	Milling of organic and mineral soil samples.	3452	1	0	1	17,59	18,59	100	100	http://sl.gozdis.si/infrastrukturni-program/raziskovalna-oprema/	6	3	6	32		17,59	60	100	P4-0107	GIS	20	Javna okoljska služba	GIS	40	Naloga MKGP 430-5/2018/22	GIS	40
404	Gozdarski inštitut Slovenije	3	P4-0107	Marko Bajc	29875	GeneAmp PCR system	1997	GeneAmp PCR system	20.663,66	Ostalo	Najava potreb po analizah Vodji laboratorija ali skrbniku; uskladitev prioritet na sestankih oddelkov; uskladitev rokov izvedbe analiz z naročnikom; cena po veljavnih cenikih (potrdi ZG GIS ob spremembah), v katerih je upoštevana amortizacija opreme. Navedena cena vključuje samo postavke vezane neposredno na rabo aparata in ne vključuje stroškov povezanih s pripravo vzorcev za analizo , saj so ti stroški zelo različni v odvisnosti od tipa in števila vzorcev ter končne analize.	Announcement of the request for analysis at the Head of the Laboratory; setting the priorities in the department meetings; defining deadlines for analyses with the customer; prices according to valid price lists (approved by ZG GIS at changes) in which the depreciation of the equipment is included. Listed price includes only costs of materials and labour associated directly with the use of equipment, but does not include cost of sample preparation as the cost of sample preparation varies considerably depending on sample type and quantity, and/or analysis to be performed.	PCR aparat GeneAmp 9700 (Aplied biosystems). Izvajanje klasičnega PCR - pomnoževanje odsekov tarčne DNA v posamičnih ali multipleksiranih reakcijah.	GeneAmp 9700 PCR cycler. Used for performing standard PCR amplification of target DNA - in single or multiplexed reactions.	3507	0,14	0	0,14	1,2	1,34	75	100	http://sl.gozdis.si/infrastrukturni-program/raziskovalna-oprema/	4	6	2	60		14,42	60	100	P4-0107	GIS	20	LIFE ENV/SI/000148	GIS	30	JGS - Javna gozdarska služba 201001	GIS	35	L4-7547	GIS	5	MR Tina Unuk (38188)	GIS	10
404	Gozdarski inštitut Slovenije	3	P4-0107	Daniel Žlindra	21137	Mikrovalovna peč ETHOS	1998	Microwave oven ETHOS	24.202,65	Ostalo	Najava potreb po delu z aparatom vodji laboratorija; časovna uskladitev z naročnikom in njegovo izobraževanje za delo z aparatom; cena po veljavnem ceniku.	Announcement of the request for working with th eappparatus at the Head of the Laboratory; defining timelines and education of the customer about safe work with the apparatus; prices according to valid price lists.	Zaprt razklop (razkroj pod tlakom) za pripravo rastlinskih vzorcev.	Closed digestion of plant material. Usually the nitrogen acid is applied.	3577	1,2	0	1,2	4,74	5,94	100	100	http://sl.gozdis.si/infrastrukturni-program/raziskovalna-oprema/	1	4	1	32		14,21	60	100	P4-0107	GIS	10	JGS - Javna gozdarska služba 101004	GIS	90
404	Gozdarski inštitut Slovenije	3	P4-0107	Daniel Žlindra	21137	Metrohm modularni sistem za ionsko kromatografijo	2003	Methrom modular IC system	41.099,16	Paket 11	Najava potreb po analizah vodji laboratorija; uskladitev rokov izvedbe analiz z naročnikom; cena po veljavnem ceniku LGE.	Announcement of the request for analysis at the Head of the Laboratory; defining analyses deadlines with the customer; prices according to valid price lists of LFE.	Kvalitativna in kvantitativna analiza anionov in kationov v vodnih vzorcih.	Qualitative and quantitative analysis of anions and cations in water samples.	4071	2,08	0	2,08	4,4	6,48	100	100	http://sl.gozdis.si/infrastrukturni-program/raziskovalna-oprema/	3	11	5	32		17,59	60	100	P4-0107	GIS	10	JGS - Javna gozdarska služba 101004	GIS	90
404	Gozdarski inštitut Slovenije	3	P4-0107	Matjaž Čater	15493	LICOR KPL sistem za meritve fotosinteze	2004	LICOR KPL photosynthesis measurement system	46.407,92	Paket 12	Najava potreb po analizah skrbiku; uskladitev rokov izvedbe analiz z naročnikom; cena po veljavnem ceniku PIGG.	Announcement of the request for analysis equipment caretaker; defining analyses deadlines with the customer; prices according to valid price lists of PIGG.	Meritve odziva rastlin na osnovi IR plinske absorbcije, meritve respiracije tal.	Measurement of plant response based on IR gas absorption, soil respiration measurement.	4177	4,86	0	4,86	23,14	28	100	100	http://sl.gozdis.si/infrastrukturni-program/raziskovalna-oprema/	4	9	3	60		23,14	60	100
404	Gozdarski inštitut Slovenije	3	P4-0107	Daniel Žlindra	21137	Atomski abropcijski spektrometer Varian AA DUO AAS 240 FS & 240 Z)	2005	Atomic absorption spectrometer Varian AA DUO AAS (240 FS & 240 Z)	76.681,23	Paket 12	Najava potreb po analizah vodji laboratorija; uskladitev rokov izvedbe analiz z naročnikom; cena po veljavnem ceniku LGE.	Announcement of the request for analysis at the Head of the Laboratory; defining analyses deadlines with the customer; prices according to valid price lists of LFE.	Analize elementov Na, Mg, Al, K, Ca, Cr, Mn, Fe, Co, Ni, Cu, Zn, Cd, Pb v rastlinskih, talnih in vodnih vzorcih.	Analysis of the elements of Na, Mg, Al, K, Ca, Cr, Mn, Fe, Co, Ni, Cu, Zn, Cd, Pb in plant tissues, soil and water samples.	4307	2,43	0	2,43	8,80	11,23	100	100	http://sl.gozdis.si/infrastrukturni-program/raziskovalna-oprema/	3	2	1	32	2	16,91	60	100	P4-0107	GIS	10	JGS - Javna gozdarska služba 101004	GIS	90
404	Gozdarski inštitut Slovenije	3	P4-0107	Daniel Žlindra	21137	Metrohm avtomatski titrator	2005	Metrohm automatic titrator	28.295,69	Paket 12	Najava potreb po analizah vodji laboratorija; uskladitev rokov izvedbe analiz z naročnikom; cena po veljavnem ceniku LGE.	Announcement of the request for analysis at the Head of the Laboratory; defining analyses deadlines with the customer; prices according to valid price lists of LFE.	Določevanje pH vrednosti tekočim vzorcem, določevanje elektroprevodnosti raztopin in določevanje alkalitete s kislinskim tritriranjem do dveh končnih točk (pH=4,5 in 4,2)	pH and electroconductivity measurements of the water solutions. Alkalinitiy determination with two end-point titrations (pH=4,5, 4,2)	4308	1,6	0	1,6	14,21	15,81	100	100	http://sl.gozdis.si/infrastrukturni-program/raziskovalna-oprema/	3	11	3	32		14,21	60	100	P4-0107	GIS	10	JGS - Javna gozdarska služba 101004	GIS	90
404	Gozdarski inštitut Slovenije	3	P4-0107	Mitja Ferlan	29164	Open Path Eddy covariance system	2006	Open Path Eddy covariance system	45.992,15	Paket 12	Najava potreb po analizah skrbniku opreme; uskladitev rokov izvedbe analiz z naročnikom; cena po veljavnem ceniku LGE.	Announcement of the request for analysis at the equipment caretaker; defining analyses deadlines with the customer; prices according to valid price lists of LFE.	Kontinuirano spremljanje tokov CO2 in H2O med ekosistemom in atmosfero.		4560	4,86	0	4,86	0,86	5,72	300	100	http://sl.gozdis.si/infrastrukturni-program/raziskovalna-oprema/	4	9	3	7		0,86	60	300	P4-0107	GIS	50	J4-7203	GIS	40	J4-9297	10	10
404	Gozdarski inštitut Slovenije	3	P4-0107	Peter Železnik	28401	BTC 100× Sistem za snemanje v minirizotronih	2007	BTC 100× Minirhizotron Camera System	27.439,26	Paket 12	Najava potreb po analizah Vodji laboratorija ali skrbniku; uskladitev prioritet na sestankih oddelkov; uskladitev rokov izvedbe analiz z naročnikom; cena po veljavnih cenikih (potrdi ZG GIS ob spremembah), v katerih je upoštevana amortizacija opreme. Navedena cena vključuje samo postavke vezane neposredno na rabo aparata in ne vključuje stroškov povezanih s pripravo vzorcev za analizo , saj so ti stroški zelo različni v odvisnosti od tipa in števila vzorcev ter končne analize.	Announcement of the request for analysis at the Head of the Laboratory; setting the priorities in the department meetings; defining deadlines for analyses with the customer; prices according to valid price lists (approved by ZG GIS at changes) in which the depreciation of the equipment is included. Listed price includes only costs of materials and labour associated directly with the use of equipment, but does not include cost of sample preparation as the cost of sample preparation varies considerably depending on sample type and quantity and/or analysis to be performed.	Omogoča zajem slik tal iz prozornih cevi, ki se vstavijo v tla. Namenjen je zlasti spremljanju sprememb koreninskih sistemov, glivnih simbiontov in njihovega micelija v naravnem okolju.	Optical system that enables acquistion of images of soil from a transparent tube inserted into the ground. Primarily used for in situ monitoring of root systems, root fungal symbionts and their mycelia.	4569	2,22125	0	2,22125	17,77	19,99125	0	100	http://sl.gozdis.si/infrastrukturni-program/raziskovalna-oprema/	4	5	NA	32, 60		17,77	60	0
404	Gozdarski inštitut Slovenije	3	P4-0107	Marko Bajc	29875	ABI 7500: sistem za kvantitativni PCR v realnem času	2007	ABI 7500: Real-Time PCR system	46.155,51	Paket 13	Najava potreb po analizah Vodji laboratorija ali skrbniku; uskladitev prioritet na sestankih oddelkov; uskladitev rokov izvedbe analiz z naročnikom; cena po veljavnih cenikih (potrdi ZG GIS ob spremembah), v katerih je upoštevana amortizacija opreme. Navedena cena vključuje samo postavke vezane neposredno na rabo aparata in ne vključuje stroškov povezanih s pripravo vzorcev za analizo, saj so ti stroški zelo različni v odvisnosti od tipa in števila vzorcev ter končne analize.	Announcement of the request for analysis at the Head of the Laboratory; setting the priorities in the department meetings; defining deadlines for analyses with the customer; prices according to valid price lists (approved by ZG GIS at changes) in which the depreciation of the equipment is included. Listed price includes only costs of materials and labour associated directly with the use of equipment, but does not include cost of sample preparation as the cost of sample preparation varies considerably depending on sample type and quantity and/or analysis to be performed.	Sistem za PCR v realnem času. Primarno namenjen izvajanju kvantitativnega PCR - kvantifikacija tarčne DNA v vzorcih glede na standardne vzorce.	System for performing PCR in real time. Primarily used for quantitation of target DNA in samples compared to standard samples.	4621	2,53	0	1,33	1,2	2,53	50	100	http://sl.gozdis.si/infrastrukturni-program/raziskovalna-oprema/	4	6	2	60			60	50
404	Gozdarski inštitut Slovenije	3	P4-0107	Marko Bajc	29875	Bionumerics; programska oprema za analizo bioloških podatkov	2010	Bionumerics software	20.196,00	Drugi javni viri	Najava potreb po analizah Vodji laboratorija ali skrbniku; uskladitev prioritet na sestankih oddelkov; uskladitev rokov izvedbe analiz z naročnikom; cena po veljavnih cenikih (potrdi ZG GIS ob spremembah), v katerih je upoštevana amortizacija opreme. Navedena cena vključuje samo postavke vezane neposredno na rabo opreme in ne vključuje stroškov povezanih s pripravo vzorcev za analizo, saj so ti stroški zelo različni v odvisnosti od tipa in števila vzorcev ter končne analize.	Announcement of the request for analysis at the Head of the Laboratory; setting the priorities in the department meetings; defining deadlines for analyses with the customer; prices according to valid price lists (approved by ZG GIS at changes) in which the depreciation of the equipment is included. Listed price includes only costs of materials and labour associated directly with the use of equipment, but does not include cost of sample preparation as the cost of sample preparation varies considerably depending on sample type and quantity and/or analysis to be performed.	Paket programske opreme za analizo molekularnih podatkov, njihovo medsebojno primerjavo in statistične analize. Vstopni podatki so lahko slike 1-D gelov (DGGE, tRFLP), nukleotidna zaporedja in drugi molekularni znaki, lahko v surovi ali tabelarični obliki.	Software package for analysis of molecular and other biological data, comparison and statistical anayses. Accepts 1-D gel images (DGGE, tRFLP), DNA sequence and other molecular marker data in raw or tabel form.	5896	0,018	0	0,02	20,52	20,54	50	100	http://sl.gozdis.si/infrastrukturni-program/raziskovalna-oprema/	6	1	5	9			60	50
404	Gozdarski inštitut Slovenije	3	P4-0107	Tanja Mrak	24268	Mikroskop OLYMPUS	2011	Microscope OLYMPUS	28.781,20	Drugi javni viri	Najava potreb po analizah Vodji laboratorija ali skrbniku; uskladitev prioritet na sestankih oddelkov; uskladitev rokov izvedbe analiz z naročnikom. Potrošni material se obračunava posebej po porabi, ker je količina odvisna od narave dela.	Announcement of the request for analysis at the Head of the Laboratory; setting the priorities in the department meetings; defining deadlines for analyses with the customer. Consumables are charged additionally according to the consumption which is dependent on the nature of work.	Mikroskopija bioloških vzorcev s kontrastnimi tehnikami svetlo polje, temno polje, fluorescenca, DIC in polarizacija. Zajem posnetkov. Meritve in analize slike.	Microscopy of biological samples with application of contrast techniques bright field, dark field, fluorescence, DIC and polarisation. Image acquisition. Measurements and image analyses.	6176	0,461999734	0	0,268199234	22,15	22,41819923	100	100	http://sl.gozdis.si/infrastrukturni-program/raziskovalna-oprema/	3	4	3	60			60	100	P4-0107	GIS	20	J4-7203	GIS	50					Analize za zunanje uoprabnike	GIS	30
404	Gozdarski inštitut Slovenije	3	P4-0107	Tanja Mrak	24268	ZEISS AxioImager.Z2: motoriziran pokončni raziskovalni mikroskop	2013	ZEISS AxioImager.Z2: motorised upright microscope	89.888,53	drugi javni viri	Najava potreb po analizah Vodji laboratorija ali skrbniku; uskladitev prioritet na sestankih oddelkov; uskladitev rokov izvedbe analiz z naročnikom. Potrošni material se obračunava posebej po porabi, ker je količina odvisna od narave dela.	Announcement of the request for analysis at the Head of the Laboratory; setting the priorities in the department meetings; defining deadlines for analyses with the customer. Consumables are charged additionally according to the consumption which is dependent on the nature of work.	Mikroskopija bioloških vzorcev s kontrastnimi tehnikami svetlo polje, temno polje, fluorescenca, DIC in polarizacija. Zajem posnetkov - izboljšana globinska ostrina, časovni zajem ter panorama. Meritve in analize slike.	Microscopy of biological samples with application of contrast techniques bright field, dark field, fluorescence, DIC and polarisation. Image acquisition - extended depth of focus, time series and panorama. Measurements and image analyses.	6556	0,56	0,00	0,56	22,15	22,71	100	100	http://sl.gozdis.si/infrastrukturni-program/raziskovalna-oprema/	3	4	3,7	60		28,46	60	100	P4-0107	GIS	30	J4-7203	GIS	70
404	Gozdarski inštitut Slovenije	3	P4-0107	Tanja Mrak	24268	Zeiss StereoLUMAR: stereomikroskop	2013	Zeiss StereoLUMAR stereomikroscope	29.068,65	drugi javni viri	Najava potreb po analizah Vodji laboratorija ali skrbniku; uskladitev prioritet na sestankih oddelkov; uskladitev rokov izvedbe analiz z naročnikom.	Announcement of the request for analysis at the Head of the Laboratory; setting the priorities in the department meetings; defining deadlines for analyses with the customer.	Stereomikroskopija bioloških vzorcev s presevno in reflektirano osvetlitvijo. Fluorescenca. Meritve in analiza slike.	Stereomicroscopy of biological samples under transmission and reflected light. Fluorescence. Measurements and image analyses.	6557	0,314685608	0	0,314685608	22,15	22,46468561	100	100	http://sl.gozdis.si/infrastrukturni-program/raziskovalna-oprema/	3	4	8	60			60	100	P4-0107	GIS	20	J4-7203	GIS	50	V4-1819	GIS	30
404	Gozdarski inštitut Slovenije	3	P4-0107	Tanja Mrak	24268	Laserski mikrodisekcijski mikroskop Zeiss AxioObserver Z1 + PALM MicroBeam	2013	Inverted microscope with laser microdissection system: Zeiss AxioObserver Z1 + PALM MicroBeam	220.300,00	drugi javni viri	Najava potreb po analizah Vodji laboratorija ali skrbniku; uskladitev prioritet na sestankih oddelkov; uskladitev rokov izvedbe analiz z naročnikom. Navedena cena vključuje samo postavke vezane neposredno na rabo aparata in ne vključuje stroškov povezanih s pripravo vzorcev za analizo , saj so ti stroški zelo različni v odvisnosti od tipa vzorcev in končne analize.Potrošni material se obračunava posebej po porabi, ker je količina odvisna od narave dela. Za vsak dostop se obračuna 1x znesek kalibracije v vrednosti 5,54 €.	Announcement of the request for analysis at the Head of the Laboratory; setting the priorities in the department meetings; defining deadlines for analyses with the customer. Listed price includes only costs associated directly with the use microdissection microscope, but does not include cost of sample preparation as the cost of sample preparation varies considerably depending on sample type and analysis to be performed.Consumables are charged additionally according to the consumption which is dependent on the nature of work. For each access, calibration procedure is charged additionaly (5.54 €).	Izrezovanje in zajem struktur iz bioloških vzorcev z lasersko mikrodisekcijo. Fluorescenca. Sistem za izdelavo optičnih rezin živih vzorcev. Meritve in analiza slike.	Excision and capture of target structures from biological samples with laser microdissection. Fluorescence. System for optical sectioning of living objects. Measurements and image analyses.	6558	2,47	0,00	2,47	22,15	24,62	50	100	http://sl.gozdis.si/infrastrukturni-program/raziskovalna-oprema/	3	4	5,7	60		23,22	60	50	P4-0107	GIS	65					Analize za zunanje uporabnike	BF	35
404	Gozdarski inštitut Slovenije	3	P4-0107	Daniel Žlindra	21137	Ionski kromatograf Metrohm 850 Professional IC	2013	Ion chromatograph Metrohm 850 Professional IC	89.326,00	drugi javni viri	Najava potreb po analizah vodji laboratorija; uskladitev rokov izvedbe analiz z naročnikom; cena po veljavnem ceniku LGE.	Announcement of the request for analysis at the Head of the Laboratory; defining analyses deadlines with the customer; prices according to valid price lists of LFE.	Kvalitativna in kvantitativna analiza kratkoverižnih organskih kislin in ogljikovih hidratov v vodnih ekstraktih organskih horizontov prsti.	Qualitative and quantitative analysis of short-chain fatty acid and carbohydrate content in aqueous extracts of soil organic horizonts.	6573	2,08	0,00	2,08	4,40	6,48	100	100	http://sl.gozdis.si/infrastrukturni-program/raziskovalna-oprema/	3	11	5	32		17,59	60	100	P4-0107	GIS	100
404	Gozdarski inštitut Slovenije	3	P4-0107	Tom Levanič	11595	Masni spektrometer IsoPrime 100	2013	Mass spectrometer, IsoPrime 100	138.596,00	drugi javni viri	Najava potreb po analizah Vodji laboratorija ali skrbniku; uskladitev prioritet na sestankih oddelkov; uskladitev rokov izvedbe analiz z naročnikom; cena po veljavnih cenikih (potrdi ZG GIS ob spremembah), v katerih je upoštevana amortizacija opreme. * Masni spektrometer (IRMS) in elementni analizator (EA) sta sklopljena, pri čemer EA lahko deluje samostojno, IRMS pa samo v povezavi z EA. Zato je v ceni za IRMS upoštevana tudi cena za EA.	Announcement of the request for analysis at the Head of the Laboratory; setting the priorities in the department meetings; defining deadlines for analyses with the customer; prices according to valid price lists (approved by ZG GIS at changes) in which the depreciation of the equipment is included. Mass spectrometer (IRMS) and elemental analyzer are coupled; EA can be operated independently, whereas IRMS can only be operated together with EA. Consequently, the operational cost of IRMS also inculdes the EA.	Analiza razmerja stabilnih izotopov C, N, S, O, H.	Stabile isotope ratio analysis.	6575	74,52	0,00	74,52	23,22	97,74	100	100	http://sl.gozdis.si/infrastrukturni-program/raziskovalna-oprema/	3	2	3	32		22,77	60	100	V1-1626	GIS	15	J4-8216	GIS	15	L4-7552	GIS	15	N4-0065	GIS	15	Tržne analize	GIS	40
404	Gozdarski inštitut Slovenije	3	P4-0107	Tom Levanič	11595	Elementni analizator Vario PYRO cube	2013	Elemental analyzer Vario PYRO cube	85.240,00	Drugi javni viri	Najava potreb po analizah Vodji laboratorija ali skrbniku; uskladitev prioritet na sestankih oddelkov; uskladitev rokov izvedbe analiz z naročnikom; cena po veljavnih cenikih (potrdi ZG GIS ob spremembah), v katerih je upoštevana amortizacija opreme.	Announcement of the request for analysis at the Head of the Laboratory; setting the priorities in the department meetings; defining deadlines for analyses with the customer; prices according to valid price lists (approved by ZG GIS at changes) in which the depreciation of the equipment is included	Kvantitativna analiza vsebnosti C, N, S (CNS način) ter O in H (visokotemperaturni pirolizni način).	Quantifcation of C, N, S (CNS mode) and H, O (high temperature pyrolisis mode).	6576	55,08	0,00	55,08	23,22	78,30	100	100	http://sl.gozdis.si/infrastrukturni-program/raziskovalna-oprema/	3	11	?	60		22,77	60	100
404	Gozdarski inštitut Slovenije	3	P4-0107	Marko Bajc	29875	Vgradni rastni komori Kambič RK-5545 CH CO2	2013	Walk-in plant growth chambers RK-5545 CH CO2 (Kambič)	218.364,00	drugi javni viri	Najava potreb po analizah Vodji laboratorija ali skrbniku; uskladitev prioritet na sestankih oddelkov; uskladitev rokov izvedbe analiz z naročnikom; cena po veljavnih cenikih (potrdi ZG GIS ob spremembah), v katerih je upoštevana amortizacija opreme.	Announcement of the request for analysis at the Head of the Laboratory; setting the priorities in the department meetings; defining deadlines for analyses with the customer; prices according to valid price lists (approved by ZG GIS at changes) in which the depreciation of the equipment is included	Namenjeni raziskavam odziva rastlin in njihovih simbiontov na specifične okoljske razmere (npr. predvidene podnebne spremembe) ter ugotavljanje vpliva le-teh na biološko raznovrstnost, ohranjanje gozdnih genskih virov, dinamiko obrata korenin in micelija ter kroženje ogljika in drugih elementov. Omogočata nadzor temperature, zračne vlage in aditivno koncentracije CO2.	Used for studying responses of plants and their symbionts to specific environmental conditions in controlled environment. Topics include fine root and mycelium turnover, cycling of carbon and other elements. Chambers enable control of temperature, air humidity and CO2 in additive mode.	6589	4,01	1,45	2,26	0,80	4,87	70	15,25	http://sl.gozdis.si/infrastrukturni-program/raziskovalna-oprema/	6	4	4	60		0,80	400	70	J4-7203	GIS	60	P4-0107	GIS	40
404	Gozdarski inštitut Slovenije	3	P4-0107	Mitja Ferlan	29164	Laserski analizator izotopov ogljikovega dioksida CCIA-46 EP	2013	Laser CO2 istotope analyzer CCiA-46 EP	117.942,00	Drugi javni viri	Najava potreb po analizah pri vodji Oddelka za gozdno ekologijo.	Announcement of the request for analysis at the Head of the department for Forest Ecology.	Kontinuirano merjenje izotopske sestave CO2 (δ13C, δ17O, δ18O) v zraku in ugotavljanju izvora CO2. Raziskave odziva rastlin na sušni stres, kroženja CO2 in učinkovitosti izrabe vode, učinkovitosti strategij sekvestracije C; hkratno avtomatizirano spremljanje fotosintezne aktivnosti in aktivnosti koreninskega sistema na večjem številu rastlin hkrati.	Enables continuous measurement of CO2 isotopic composition (δ13C, δ17O, δ18O) in the air and determination of the origin of CO2. Used in studies of plant drought response, CO2 cycling, efficiency of water uptake, efficiency of C sequestration strategies; enables automated monitoring of photosynthetic and root system activity on a number of plants simultaneously.	6592	18,66	10,93	4,86	23,84	42,80	80,00	61,00	http://sl.gozdis.si/infrastrukturni-program/raziskovalna-oprema/	4	9	3	60		0	60	80
404	Gozdarski inštitut Slovenije	3	P4-0107	Marko Bajc	29875	Genetski analizator Applied biosystems 3500	2015	Genetic analyzer; Applied biosystems model 3500	153.616,00	Paket 16	Najava potreb po analizah Vodji laboratorija ali skrbniku; uskladitev prioritet na sestankih oddelkov; uskladitev rokov izvedbe analiz z naročnikom. Navedena cena vključuje samo postavke vezane neposredno na rabo aparata ABI 3500 in primarno analizo rezultatov, ne vključuje pa stroškov povezanih s pripravo vzorcev za analizo (izolacija DNA, PCR, dilucija in denaturacija), saj so ti stroški zelo različni v odvisnosti od tipa vzorcev in končne analize.	Announcement of the request for analysis at the Head of the Laboratory; setting the priorities in the department meetings; defining deadlines for analyses with the customer. Listed price includes only costs of materials and labour associated directly with the use of ABI 3500 and primary data analysis but does not include cost of sample preparation (DNA isolation, PCR, dillution and denaturation), as the cost of sample preparation varies considerably depending on sample type and analysis performed.	8-kapilarni sistem za izvajanje fragmentne analize (mikrosateliti, t-RFLP, ipd.) in sekveniranja po Sangerju. Uporablja se za gozdni genetski monitoring, genotipizacije, populacijsko genetske študije, molekularno identifikacijo idr.	8-capillary system for fragment analyses (microsatellite, t-RFLP, etc.) and Sanger sequencing. Used for forest genetic monitoring, population genetics studies, genotyping, molecular identification etc.	6768	15,84	5,24	8,53	12,39	28,25	75,00	61,67	http://sl.gozdis.si/infrastrukturni-program/raziskovalna-oprema/	4	6	3,5	60	1	18,51	60	75	LIFE ENV/SI/000148	GIS	50	JGS - Javna gozdarska služba 201001	GIS	50
404	Gozdarski inštitut Slovenije	3	P4-0107	Daniel Žlindra	21137	Deaglomerator tal Fritsch Pulverisette 8	2016	Fritsch Pulverisette 8 soil deagglomerator	21.038,54	Paket 16	Najava potreb po delu z aparatom vodji laboratorija; časovna uskladitev z naročnikom in njegovo izobraževanje za delo z aparatom; cena po veljavnem ceniku.	Announcement of the request for working with th eappparatus at the Head of the Laboratory; defining timelines and education of the customer about safe work with the apparatus; prices according to valid price lists.	Priprava zračno suhih vzorcev tal v s prisilnim sejanjem skozi 2 mm sito in ločenim zbiranjem frakcij, večjih od 2 mm.	Soil deagglomerator Fritsch Pulverisette 8 enables preparation of air-dried soil samples in a single step: nylon brushes break down soil congglomerates and simultaneously force them through a 2-mm sieve producing samples ready for down-stream analyses. Roots and particles larger than 2 mm are collected separately.	6816	2,44	1,44	1,00	17,59	20,03	100,00	48,33	http://sl.gozdis.si/infrastrukturni-program/raziskovalna-oprema/	6	3	3	32	2	17,59	60	100	P4-0107	GIS	20	Javna okoljska služba	GIS	40	Nalloga MKGP 430-5/2018/22	GIS	40
404	Gozdarski inštitut Slovenije	3	P4-0107	Nikica Ogris	25448	Stereomikroskop Olympus SZX 16 z opremo	2016	Stereomicroscope Olympus SZX 16 with accessories	27.672,12	Paket 16	Najava potreb po analizah Vodji laboratorija; uskladitev prioritet na sestankih oddelkov; uskladitev rokov izvedbe analiz z naročnikom; cena po veljavnih cenikih (potrdi ZG GIS ob spremembah), v katerih je upoštevana amortizacija opreme.	Announcement of the request for analysis at the Head of the Laboratory; setting the priorities in the department meetings; defining deadlines for analyses with the customer; prices according to valid price lists (approved by ZG GIS at changes) in which the depreciation of the equipment is included	Stereomikroskop s priborom za digitalni zajem in obdelavo fotografije	Stereomicroscope with digital camera and software	6833	18,07	0,47	2,96	26,69	30,12	70,00	45,00	http://sl.gozdis.si/infrastrukturni-program/raziskovalna-oprema/	3	4	4	32	3	26,69	60	70
404	Gozdarski inštitut Slovenije	3	P4-0107	Daniel Žlindra	21337	Elementni analizator CNS Elementar vario MAX cube CNS	2016	CNS elemental analyzer Elementar vario MAX cube	93.909,80	Paket 16	Najava potreb po analizah vodji laboratorija; uskladitev rokov izvedbe analiz z naročnikom; cena po veljavnem ceniku LGE.	Announcement of the request for analysis at the Head of the Laboratory; defining analyses deadlines with the customer; prices according to valid price lists of LFE.	Elementna analiza ogljika (C), dušika (N) in žvepla (S) v trdnih vzorcih tal in rastlinskih tkivih. Temperatura sežiga je 1150 °C. Aparat je opremljen z avtomatskim podajalnikom vzorcev kar omogoča delo preko noči.	Elemental analysis of carbon (C), nitrogen(N) and sulphur (S) in solid soil samples and plant tissues. Combustion temperature is 1150 °C. Autosampler enables the work over the night.	6835	26,91	13,95	12,96	7,08	41,06	50,00	45,00	http://sl.gozdis.si/infrastrukturni-program/raziskovalna-oprema/	3	11	4	32	2	14,15	60	50	P4-0107	GIS	20	Javna okoljska služba	GIS	40	Nalloga MKGP 430-5/2018/22	GIS	40
404	Gozdarski inštitut Slovenije	3	P4-0107	Peter Prislan	29428	Laboratorijska peletirna naprava	2017	Laboratory pelleting press	56.845,00	Paket 16	Laboratorijska peletirna naprava še ni na voljo za zunanje uporabnike zaradi postopkov optimizacije delovnih procesov; postopek dosotpa in cenik je v pripravi.	Laboratory pellet press is not yet available for public users due to optimization of the workflow processes; procedure guidelines and the price list are in preparation.	Laboratorijska peletirna naprava je namenjena proizvodnji manjših testnih količin pelet, za nadaljnjo analizo kakovosti in analizo ustreznosti izbranih vhodnih surovin. Laboratorijsko peletirno napravo lahko uporabljamo za: (I) Izdelavo pelet iz različnih virov surovine; (II) Optimizacijo mešanic surovine; (III) Optimizacijo peletirnega procesa	Laboratory pellet press can produce smaller “testing” quantities of pellets for further analysis of their quality and for assessment of biomass raw materials for use in pellet production. The laboratory pellet mill can be used for: (I) Pellet production using different raw materials; (II) Optimization of raw material formulations; (III) Optimization of the pelletising process.	6853	16,06	10,89	5,17	48,04	64,10	50,00	31,67	http://sl.gozdis.si/infrastrukturni-program/raziskovalna-oprema/	3	10	4	44	4	48,04	60	50	P4-0107	GIS	50	Horizon 2020 Grant 691763 - BIOmasud plus	GIS	50
404	Gozdarski inštitut Slovenije	3	P4-0107	Matjaž Čater	15493	Brezpilotna platforma za daljinski zajem podatkov (dron)	2017	Unmanned aerial vehicle (drone) for remote data acquisition	54.428,91	Paket 16	Najava potreb po analizah skrbiku; uskladitev rokov izvedbe analiz z naročnikom; cena po veljavnem ceniku PIGG.	Announcement of the request for analysis equipment caretaker; defining analyses deadlines with the customer; prices according to valid price lists of PIGG.	Namenjen daljinskemu zajemanju podatkov z različnimi snemalnimi orodji.	Remote capture of data using various sensors.	6855	118,05	43,94	20,83	53,29	118,05	100,00	31,67	http://sl.gozdis.si/infrastrukturni-program/raziskovalna-oprema/	6	4	8	3	5	53,29	60	100	P4-0107	GIS	50	V4-1820	GIS	50
404	Gozdarski inštitut Slovenije	3	P4-0107	Daniel Žlindra	21337	TOC elementni analizator Shimadzu za analizo tekočih vzorcev	2017	TOC Elemental analyser Shimadzu for analysis of liquid samples	29.861,32	Paket 16	Najava potreb po analizah vodji laboratorija; uskladitev rokov izvedbe analiz z naročnikom; cena po veljavnem ceniku LGE.	Announcement of the request for analysis at the Head of the Laboratory; defining analyses deadlines with the customer; prices according to valid price lists of LFE.	Določanje vseh oblik ogljika (organski, anorganski, celokupni) in celokupnega dušika v tekočih vzorcih. Območje merjenja je od 4 ppb do 30.000 ppm za vse oblike ogljika in 5 ppb do 10.000 ppm za celokupni dušik. S pomočjo avtomatskega podajalnika vzorcev je delo v največji možni meri avtomatizirano in avtonomno.	Elemental analyser Shimadzu TOC-L+TNM-L is used for measurement of all forms of carbon compounds (organic, inorganic, total) and total nitrogen in liquid samples. Detection range is 5 - 30.000 ppm for carbon, and 5 - 10.000 ppm for total nitrogen. Automatic sampler enables the highest possible degree of automation and autonomy of the work process.	6878	5,37	2,87	2,50	4,40	9,77	100,00	26,67	http://sl.gozdis.si/infrastrukturni-program/raziskovalna-oprema/	3	11	3	32	6	17,59	60	100	P4-0107	GIS	10	JGS - Javna gozdarska služba 101004	GIS	80					Analize za trg (110115)	GIS	10
404	Gozdarski inštitut Slovenije	3	P4-0107	Nikica Ogris	23448	Strežnik Dell EMC PowerEdge R740	2018	Server Dell EMC PowerEdge R740	27.194,41	Paket 17	Oddaja vloge skrbniku opereme in IT skrbniku; uskladitev prioritet; uskladitev rokov izvedbe z naročnikom; cena po veljavnem ceniku v katerih je upoštevana amortizacija opreme	Application request to administrator of equipment and IT administrator; defining dedadlines with the customer; prices accordig to valid price lists in which the depreciation of the equipment is included.	Strežniška infrastruktura z Windows operacijskim sistemom omogoča virtualizacijo in terminalske storitve ter vključuje podatkovni center in programsko opremo Microsoft SQL Server in ESRI ArcGIS Server. Strežnika sta povezana v gručo za samodejni preklop in v lokalni podatkovni center. Namen sistema je zbiranje in analiza podatkov, vključno s statistično in geostatistično analizo na GIS.	Server infrastructure with Windows operating system provides virtualization and terminal services and includes the Microsoft SQL Server and ESRI ArcGIS Server, running in local data center. Two servers are in connected to failover cluster and local datacenter. The purpose of the system is to collect and analyze data, including statistical and geostatistic analysis on GIS.	6951	17,09	1,37	0,42	26,69	28,48	300,00	6,67	http://sl.gozdis.si/infrastrukturni-program/raziskovalna-oprema/	6	1	5	25	1	26,69	60	300	Vsi projekti in programi GIS	GIS	100
404	Gozdarski inštitut Slovenije	3	P4-0107	Nikica Ogris	23448	Strežnik Dell EMC PowerEdge R740	2018	Server Dell EMC PowerEdge R740	27.194,41	Paket 17	Oddaja vloge skrbniku opereme in IT skrbniku; uskladitev prioritet; uskladitev rokov izvedbe z naročnikom; cena po veljavnem ceniku v katerih je upoštevana amortizacija opreme	Application request to administrator of equipment and IT administrator; defining dedadlines with the customer; prices accordig to valid price lists in which the depreciation of the equipment is included.	Strežniška infrastruktura z Windows operacijskim sistemom omogoča virtualizacijo in terminalske storitve ter vključuje podatkovni center in programsko opremo Microsoft SQL Server in ESRI ArcGIS Server. Strežnika sta povezana v gručo za samodejni preklop in v lokalni podatkovni center. Namen sistema je zbiranje in analiza podatkov, vključno s statistično in geostatistično analizo na GIS.	Server infrastructure with Windows operating system provides virtualization and terminal services and includes the Microsoft SQL Server and ESRI ArcGIS Server, running in local data center. Two servers are in connected to failover cluster and local datacenter. The purpose of the system is to collect and analyze data, including statistical and geostatistic analysis on GIS.	6952	17,09	1,37	0,42	26,69	28,48	300,00	6,67	http://sl.gozdis.si/infrastrukturni-program/raziskovalna-oprema/	6	1	5	25	1	26,69	60	300	Vsi projekti in programi GIS	GIS	100
406	Univerza v Ljubljani, Veterinarska fakulteta	2	P4-0092	Ivan Toplak	20040	Oprema za molekularno biologijo: ABI PRISM 7000SDS, Applied Biosystems za pomnoževanje in kvantitativno detekcijo nukleinskih kislin.	2003	ABI PRISM 7000 SDS	91.804,37	Paket 11	Po predhodnem dogovoru je oprema dostopna raziskovalcem VF. Do sedaj ni bilo povpraševanja zunanjih uporabnikov.	The equipment is aviable to all researchers at Veterinary Faculty after previous agreement with the guardian of the equipment (skrbnik opreme).	Sistem za kvantitativno detekcijo nukleinskih kislin uporabljamo za razvoj in optimizacijo detekcijskih metod za določanje patogenov živali v najrazličnejših bioloških vzorcih.	System for quantitative detection of NA	108460	individualni dogovor z zunanjim naročnikom glede cene/uro uporabe opreme	10,8	0	24	24	80	100	https://www.vf.uni-lj.si/podrocje/raziskovalna-oprema	4	6	2	4		24	5	80	P4-0092	Urška Kuhar, Urška Jamnikar Ciglenečki	40	J4-8224	Urška Kuhar, Urška Jamnikar Ciglenečki, Ivan Toplak	40
406	Univerza v Ljubljani, Veterinarska fakulteta	11	P4-0092	Uroš Krapež	23320	Gel Doc 2000 System BioRad Laboratories: sistem za detekcijo nukleinskih kislin.	2003	Gel Doc 2000 System	14.357,71	Paket 11	Po predhodnem dogovoru je oprema dostopna raziskovalcem VF. Do sedaj ni bilo povpraševanja zunanjih uporabnikov.	The equipment is aviable to all researchers at Veterinary Faculty after previous agreement with the guardian of the equipment (skrbnik opreme).	Sistem za dokazovanje velikosti produktov PCR	The Gel Doc system enables quick and easy visualization, documentation, and analysis of nucleic acids	104206	Aparatura je amortizirana. Izučeni uporabniki jo lahko uporabljajo brezplačno	1,69	0	24	24	80	100	opis opreme bo na spletni strani izveden naknadno: https://www.vf.uni-lj.si/podrocje/raziskovalna-oprema	3	3	3	4		24	5	80	P4-0092	Brigita Slavec, Tajša Sernel	95					tržna dejavmost	Brigita Slavec, Tajša Sernel	5
406	Univerza v Ljubljani, Veterinarska fakulteta	6	P4-0092	Vesna Cerkvenik Flajs	24938	Sistem za tekočinsko kormatografijo z Dioda Arry (DA) in Fluorescenčnim (FL) detektorjem ter ustrezno prgramsko opremo (ChromQuest V-4.0)	2003	High performance liquid chromatograph Varian Prostar with Dioda Array and Fluorescence detector and programm Galaxie	80.577,39	Paket 11	Oprema je namenjena v raziskovalne namene s predhodnim dogovorom s skrbnikom opreme in po veljavnem ceniku UL VF.	The equipment is aviable for resarch use after prior agreement with the guardian of the equipment (skrbnik opreme) and according to the current price list of UL VF.	S tekočinsko kromatografijo visoke ločljivosti sklopljeno z DAD ali fluorescenčnim detektorjem je omogočena uporaba pri določanju ostankov zdravil v okolju, pesticidov, antioksidantov in drugih organskih spojin.	Liquid chromatography of high resolution coupled with DAD or fluorescent detector enables detection of drug resuidues in the environment, pesticides, antioxidants and other organic compounds.	100966	5,00 eur (cena zajema le vzdrževanje aparature, ki pa zaradi starosti ni na voljo zunanjim uporabnikom)	9,48	5,4	24	29,4	85	100	https://www.vf.uni-lj.si/podrocje/raziskovalna-oprema	3	11	5	4	/	29,4	5	100	P4-0092	Vesna Cerkvenik Flajs	100
406	Univerza v Ljubljani, Veterinarska fakulteta	12	P4-0092	Janko Mrkun	10253	Invertni mikroskop Nikon Eclipse TE-2000-U s hidravličnim mikromanipulatorjem Narishige	2003	Fluorescent inverted microscope, Nikon Eclipse TE 2000-U with hydraulic micromanipulator (Narishige)	74.980,52	Paket 11	Po dogovoru.	After previous agreement	Mikroskop se med drugim lahko uporablja za pregled in oceno spolnih celic, zarodkov, celičnih kultur, histoloških preparatov itd.S pomočjo hidravličnega mikromanipulatorja pa je mogoča mikromanipulacija spolnih celic in zarodkov (aplikacija semenčic v citoplazmo jajčne celice, asistirani "hatching", IVF, biopsija zarodkov-blastomer, mikrokirurško deljenje zarodkov "embryo spliting" in podobno).	The microscope can be used for the inspection and evaluation of gametes, embryos, cell cultures, histological specimens etc. With the hydraulic micromanipulator, micromanipulation of gametes and embryos is possible (application of sperm into the egg cell cytoplasm, assisted hatching, IVF, biopsy of embryos-blastomeresm microsurgical embryo spliting etc.).	108716	24,00 eur (ob prevzemu opreme…ostalo po dogovoru)	8,82	8,82	24,00	32,82	70		https://www.vf.uni-lj.si/podrocje/raziskovalna-oprema	2	3	3				5	100	P4-0053	Mrkun in Majdič	100
406	Univerza v Ljubljani, Veterinarska fakulteta	15	P4-0092	Štefan Pintarič	16213	Olfaktomat-n2	2004	Odormat - aromatrix PTE LTD	57.084,28	Paket 12	Oprema je vedno dosegljiva po dogovoru v času, ko ni v uporabi. Dostopna je v laboratoriju za olfaktometrijo na VF. Cena za inštitucije, ki opremo uporabljajo je sestavljena iz stroška amortizacije in materialnih stroškov, ki zajemajo testni plin, material za vzorčenje in cene ure testirancev.	The equipment is always available after prior agreement and when not in use. It is available in the laboratory for olfactometry, VF. The price for institutions using the eqipment is composed of amortization and material costs that include the test gas, materials for sampling and hourly cost of testees.	Oprema je namnejena ekološkim raziskavam zraka. Z Odormatom se izvajajo meritve emisij smradu iz različnih virov. Z meritvami so določene koncentracije smradu, ki ga z izračunom definiramo kot emisije in s tem obremenjevanje zraka.	The equipment is purposed for the ecological research of air. With Odormat, emissions of offensive odours from different sources are measured to obtain their concentrations and air loads.	111138	24,00 eur (v ceno ni vključen zagon aparature s kalibracijo, referenčnim plinom, servisom in zagonom kompresorja in sodelujočimi panelisti)	6,72	6,4	25	31,4	30		https://www.vf.uni-lj.si/podrocje/raziskovalna-oprema	3	11	1	7		25	5	20	P4-0092 in Ministrstvo za okolje in prostor RS - Strokovne podlage za vzpostavitev sistema za obvladovanje obremenjenosti zunanjega zraka z neprijetnim vonjem«	Martin Dobeic	100
406	Univerza v Ljubljani, Veterinarska fakulteta	9	P4-0092	Marija Nemec	8544	Avtomatski biokemijski analizator	2005	Automatic biochemical analyser RX Daytona	40.060,00	Paket 12	Analize na omenjeni opremi lahko izvaja samo za to pooblaščene osebe. Cene so določene v ceniku UL VF.	Only for authorized presons. Prices are defined in the price list of UL VF.	Za biokemične analize biološkega materiala.	For biochemical analyses of biological materials.	109937, 109938, 109940	Oprema je stara 14 let: delujoča in v uporabi. Za vse teste (30) je cena za izučenega uporabnika 66,00 eur.	4,71	povpr.66,00 /uro/30 testov	povpr.57,00 /uro/30 testov	povpr. 132,00/uro/30 testov	70	100	https://www.vf.uni-lj.si/podrocje/raziskovalna-oprema	3	2	1	60		ni možna uporaba za neizučene uporabnike	5	50	P4-0092	Matjaž Ocepek
406	Univerza v Ljubljani, Veterinarska fakulteta	16	P4-0053	Martina Krofič Žel	36681	Endoskop Gastropack (Karl Storz)	2010	Endoscope Gastropack	23.988,00	P4-0053	Opremo lahko uporabljajo le za to usposobljene osebe zaposlene na VF. Cene so določene v ceniku UL VF.	Only for authorized presons. Prices are defined in the price list of UL VF.	Endoskopske preiskave prebavil in dihal pri psih in mačkah.	Endoscopic examinations of gastrointestinal and respiratory tract in dogs and cats.	114379, 114135	75 € na poseg, cena vključuje delo strokovnjaka in uporabo opreme. V ceno ni vključena anestezija, laboratorijske preiskave	2,82	26,02	48,98	75	60	100	https://www.vf.uni-lj.si/podrocje/raziskovalna-oprema	4	5	5	17		48,98	5	50	P4-0053	doc. dr. Vladimira Erjavec	75
406	Univerza v Ljubljani, Veterinarska fakulteta	7	P4-0053	Milka Vrecl Fazarinc	13334	Multidetekcijski čitalec plošč Tristar LB 942 (Berthold)	2012	TriStar² LB 942	23.709,00	P4-0053	Opremo lahko brezplačno uporabljajo za to usposobljene osebe na VF in zunanji uporabniki (kontakt: milka.vrecl@vf.uni-lj.si).	After previous agreement the equipment is available free of charge for trained researchers at VF and external users (contact: milka.vrecl@vf.uni-lj.si).	Merjenje luminescence, BRET², fluorescence in absorbance.	Luminescence, BRET², fluorescence and absorbance measurements.	114468	Oprema dostopna tudi zunanjim uporabnikom (brezplačno)	2,79	1,27	3,44	7,5	50	100	https://www.vf.uni-lj.si/podrocje/raziskovalna-oprema	2	5	5	11			5	25	P4-0053	Milka Vrecl Fazarinc	5	P3-0003	Barbara Starešinič	20
406	Univerza v Ljubljani, Veterinarska fakulteta	2	P4-0092	Darja Kušar	24296	Pomnoževalnik DNK v realnem času	2011	ABI 7500 Fast Real-Time PCR System	32.560,00	P4-0092 60%, P4-0053 30%, J4-2236 10%	Opremo lahko brezplačno uporabljajo za to usposobljene osebe zaposlene na VF.	Only for authorized presons with no reimbursement.	Pomnoževanje DNK v realnem času	Real-time PCR	114402	Brezplačna uporaba	3,83	/	24	24	80	100	https://www.vf.uni-lj.si/podrocje/raziskovalna-oprema	4	6	2	4	/	/	5	80	P4-0092	Urška Zajc, Jana Avberšek, Maja Kavalič, Bojan Papić, Darja Kušar	60	J4-7608	Urška Zajc, Maja Kavalič	20
406	Univerza v Ljubljani, Veterinarska fakulteta	3	P4-0053	Aleksandra Domanjko Petrič	18593	Ultrazvok-osnovna enota VIVID E9 PRO2D, osnovna enota LOGIQ S7 PRO, delovna postaja	2014	Ultrasound-basic unit VIVID E9 PRO2D, basic unit LOGIQ S7 PRO, working station	140.228,00	P4-0053 37%, SM1084 9%,SM 1154 54%	Opremo lahko uporabljajo le za to usposobljene osebe zaposlene na VF. Cene so določene v ceniku UL VF.	Only for authorized presons. Prices are defined in the price list of UL VF.	Ultrazvočne preiskave srca, trebušnih organov, oči in drugih periferno ležečih tkiv.	Ultrasound examination of heart, abdomen, eyes and other peripheral tissues.	115107	48,00 eur/uro (cena vključuje uporabo opreme in delo strokovnjaka)	16,5	od 400 -3000E /leto, odvisno od leta	67 E/uro/aparat	97E /uro /aparat	0,9	50	https://www.vf.uni-lj.si/podrocje/raziskovalna-oprema		8	2	17	/	97	5	100	P40053	Domanjko Petrič	50
406	Univerza v Ljubljani, Veterinarska fakulteta	4	P4-0092	Matjaž Ocepek	11133	Aparatura za izvajanje sekvenciranja naslednje generacije	2014	Ion PGM System for the next-generation sequencing	57.836,00	P4-0092 69%, P4-0053 10%, J4-6810 4%,V4-1401 4%,SM 201403 5%, SM 201404 5%, MORS 3%	Po predhodnem dogovoru je oprema dostopna raziskovalcem, ki so usposobljeni za delo z njo.	The equipment is aviable to treined researchers after previous agreement with guardian of the equipment (skrbnik opreme).	Sistem sestavlja Ion Torrent PGM sekvenator, Ion OneTouch sistem in PGM Torrent strežnik (potrebna pa je tudi dodatna laboratorijska oprema in zunanji strežnik). Oprema omogoča sekvenciranje naslednje generacije (NGS). Pridobimo lahko zaporedja genomov, metagenomska ali druga zaporedja visoke kvalitete za različne tipe vzorcev. Bioinformatsko analizo podatkov izvaja usposobljeno osebje.	System, composed of Ion Torrent PGM sequencer, Ion OneTouch System and PGM Torrent server (plus additional laboratory equipment and external server needed), enables high-throughput massive parallel sequencing (next- generation sequencing, NGS). High quality genome, metagenomic or other data can be obtained for various types of samples. Bioinformatic data analyses can be performed by the trained personnel.	115144 115145 115146 115147	Brezplačna uporaba	6,8	/	24	245	50	60	https://www.vf.uni-lj.si/podrocje/raziskovalna-oprema	4	6	3	4		24	5	25	P4-0092	Urška Jamnikar Ciglenečki, Darja Kušar, Bojan Papič	25	J4-8224		25
406	Univerza v Ljubljani, Veterinarska fakulteta	4	P4-0092, P-16	Igor Gruntar	14880	MALDI-TOF	2016	Matrix-assisted laser desorption/ ionization (MALDI) - Time of Flight (TOF) Mass Spectrometry	197.795,61	paket 16-20%, P4-0092 20%,246 MKO 23%,146 18%,J4-6810 1%,246 19%	Opremo lahko uporabljajo za to usposobljene osebe, zaposlene na VF. Za stranke je cena opredeljena v ceniku VF - pri uporabi za raziskovalno delo se zaračunajo stroški dela in porabljenega materiala.	The equipment can only be used by trained personnel employed at VF. For customers, the price is defined in the VF pricelist; when used for research work, labor costs and material costs are charged.	Sistem MALDI-TOF se uporablja za analizo celičnih proteinov na principu masne spektrometrije z namenom identifikacije mikrobov v diagnostičnem laboratoriju.	MALDI-TOF system is employed for the analysis of cell proteins according to the principles of mass spectrometry aiming for the identification of microbes in a diagnostic laboratory.	115380	5,66 eur / vzorec (všteto delo in material…brez DDV)	23,27	2,56 eur na vzorec	3,10 eur na vzorec	5,66 eur na vzorec	50	20	https://www.vf.uni-lj.si/podrocje/raziskovalna-oprema	3	2	3	4, 17, 25, 35		24	5	79	P4-0092	Urška Zajc/Matjaž Ocepek	2,5
406	Univerza v Ljubljani, Veterinarska fakulteta	3	P4-0092	Matjaž Ocepek	11133	Covaris M220 Focused ultrasonikator	2016	Covaris M220 Focused-ultrasonicator	22.628,96	P4-0092	Po predhodnem dogovoru je oprema dostopna raziskovalcem, ki so usposobljeni za delo z njo.	The equipment is aviable to treined researchers after previous agreement with the guardian of the equipment (skrbnik opreme)	Ultrasonikator Covaris se uporablja pri pripravi knjižnic za NGS analize (mehanska fragmentacija DNA) ter pri pripravi vzorcev mikobakterij za MALDI-TOF identifikacijo.	Covaris ultrasonicator is employed for NGS library preparation (mechanical fragmentation of DNA) and for sample preparation prior to MALDI-TOF identification of mycobacteria.	115364	Brezplačna uporaba	2,66	/	24	25	50	20	opis opreme bo na spletni strani izveden naknadno: https://www.vf.uni-lj.si/podrocje/raziskovalna-oprema	4	8	2	4		24	5	25	P4-0092	Urška Jamnikar Ciglenečki, Darja Kušar, Bojan Papič	25	J4-8224		25
406	Univerza v Ljubljani, Veterinarska fakulteta		P4-0053	Bojan Zorko	05091	Računalniški tomograf SOMATOM Scope	2017	Computed tomography	174.461,55	Paket 16	CT slikanja opravljamo tudi za zunanje uporabnike. Naročila sprejemamo na telefon 01 4779 277, ali preko e-pošte: rentgen@vf.uni-lj.si	Email: rentgen@vf.uni-lj.si	CT aparat naredi slike preseka nekega področja telesa in s tem omogoča vpogled v notranjost telesa brez kirurškega rezanja.	A CT scan produce cross sectional (tomographic) images of specific areas of a scaned object, allowing the user to see inside the body without cutting.	115768	Okvirna cena CT slikanja z narkozo in interpretacijo je 350 do 420 eur (v ceno je vključen DDV), odvisno od števila preiskovanih področij in uporabe kontrastnega sredstva	20,52	80	75	165	70	10	https://www.vf.uni-lj.si/podrocje/raziskovalna-oprema	3	3	2	17		75	5	100	P4-0053	UL Veterinarska fakulteta	20	P3-0003	Onkološki inštitut	20	P2-0249	UL Fakulteta za elektrotehniko	20				Klinična diagnostika pacientov	Veterinarska fakulteta	40
406	Univerza v Ljubljani, Veterinarska fakulteta		P4-0092	Tomaž Pezdir	36857	Masni detektor Agilent 7010B TQ MS s plinskim kromatografom	2017	Mass spectrometric detector with gas chromatograph	266.724,69	Paket 16	Dogovor o uporabi je možen kadarkoli na e-naslov tomaz.pezdir@vf.uni-lj.si ali telefonsko od 7.00 do 15.00 ure med ponedeljkom in petkom.	email: tomaz.pezdir@vf.uni-lj.si	Masni spektrometer je univerzalni detektor, uporaben v kombinaciji s plinsko kromatografijo. Naše aplikacije so povezane z iskanjem in določanjem ostankov veterinarskih zdravil in prepovedanih snovi v živilih živalskega izvora.	Mass spectrometer is an univerzal detector which can be used in combination with gas chromatography. In our applications we identify and determine drug residues and banned substances in food of animal origin.	115816 115817 115818	Cena ure na napravi znaša 74,49 EUR, pri čemer je všteta uporaba opreme in delo strokovnjaka.	31,38	8	10,11	50,49	20	10	https://www.vf.uni-lj.si/podrocje/raziskovalna-oprema	3	11	5	4		24	5
406	Univerza v Ljubljani, Veterinarska fakulteta		P4-0092	Tanja Švara	18884	CLEARVUE 100-240V APARAT ZA POKRIVANJE OBARV. TKIVNIH REZIN	2018	CLEARVUE 100-240V	21.826,64	Projekti,programi ARRS	Po predhodnem dogovoru je oprema dostopna vsem raziskovalcem VF. Dogovor o uporabi je možen na e-naslov tanja.svara@vf.uni-lj.si ali telefonsko od 7.00 do 15.00 ure med ponedeljkom in petkom.	The equipment is accessible to all VF researchers after prior agreement . The agreement is possible via e-mail tanja.svara@vf.uni-lj.si or telephone from 7.00 to 15.00 between Monday and Friday.	Aparatura se uporablja za pokrivanje obarvanih histoloških rezin in citoloških razmazov.	The equipment is used for covering stained histological tissue sections and cytological smears.	116229	Oprema je po predhodnem dogovoru na voljo vsem raziskovalcem na VF; v primeru večjega števila vzorcev pa mora uporabnik pokriti materialne stroške	2,57	42,76	3,44	46,2	Ne moremo oceniti. Aparaturo smo dobili konec leta 2018	0	opis opreme bo na spletni strani izveden naknadno: https://www.vf.uni-lj.si/podrocje/raziskovalna-oprema	2	3		Ne moremo uvrstiti v nobeno od kategorij		Neizučeni uporabniki ne bodo uporabljali aparature.	5
406	Univerza v Ljubljani, Veterinarska fakulteta		P4-0092	Urška Jamnikar Ciglenečki	25841	REAL TIME QUANT STUDIO	2018	REAL TIME QUANT STUDIO	23.135,77	Projekti,programi ARRS	Oprema je dostopna raziskovalcem, ki so usposobljeni za delo z njo po predhodnem dogovoru.	The equipment is aviable to trained research personnel after previous agreement with the guardian of the equipment	Aparatura se uporablja za genotipizacijo, analizo ekspresije miRNA in genov, zaznavanje prisotnosti ali odsotnosti nukleinskih kislin, identifikacijo in analizo krivulje taljenja DNA.	The QuantStudio 3 system is used for genotyping, miRNA and gene expression analysis, presence/absence detection, strain identification, and melt curve analysis.	115957	Brezplačna uporaba	2,72	/	24	24	50	0	opis opreme bo na spletni strani izveden naknadno: https://www.vf.uni-lj.si/podrocje/raziskovalna-oprema	4	6	2	4			5	50	P4-0092	Urška Jamnikar Ciglenečki, Urška Henigman, Manja Križman, Jan Plut, Petra Raspor Lainšček	60					monitoring zoonoz	Urška Jamnikar Ciglenečki, Urška Henigman, Manja Križman, Petra Raspor Lainšček	40
406	Univerza v Ljubljani, Veterinarska fakulteta		P4-0092	Urška Kuhar, Darja Kušar, Tina Pirš	28450	SISTEM ZA MIKROFLUIDNE ANALIZE LABCHIP GX TOUCH, 24	2018	LABCHIP GX TOUCH 24	23.338,16	Projekti,programi ARRS	Po predhodnem dogovoru je oprema dostopna raziskovalcem, ki so usposobljeni za delo z njo.	The equipment is aviable to treined researchers after previous agreement with guardian of the equipment (skrbnik opreme).	Instrument PerkinElmer LabChip GX Touch 24 omogoča avtomatizirano, hitro in občutljivo kvantitativno analizo nukleinskih kislin. Analiza je zelo hitra: vzorčevanje poteka neposredno iz mikrotitrske plošče, brez uporabe gelov, analiza posameznega vzorčka traja od 30 do 150 sekund, odvisno od aplikacije. Sistem z uporabo ustreznih reagentov in čipov podpira širok nabor različnih analiz, ki vključujejo analize DNA (celotna genomska DNA ali fragmenti različnih dolžin) in RNA, pri čemer ponuja tako kvantitativne rezultate (koncentracija in velikost fragmentov) kot tudi numerično oceno integritete RNA ali genomske DNA. Idealen je tudi za analizo knjižnic za sekveniranje naslednje generacije.	PerkinElmer LabChip GX Touch 24 instrument enables automated, fast and sensitive quantitative analysis.	116226	Brezplačna uporaba	2,75	/	24	24	50	0	opis opreme bo na spletni strani izveden naknadno: https://www.vf.uni-lj.si/podrocje/raziskovalna-oprema	4	6	5	4			5	25	P4-0092	Urška Jamnikar Ciglenečki, Darja Kušar, Bojan Papič	25	J4-8224		25
406	Univerza v Ljubljani, Veterinarska fakulteta		P4-0092	Jelka Zabavnik Piano	08506	APARAT ZA VERIŽNO REAKCIJO S POLIMERAZO - QUANT STUDIO	2018	Real-time PCR instrument	23.285,64	Programi, projekti ARRS, drugi javni viri in tržni viri	Po predhodnem dogovoru je oprema dostopna raziskovalcem, ki so usposobljeni za delo z njo.	The equipment is aviable to trained researchers after previous agreement.	Pomnoževanje DNK v realnem času	Real-time DNA amplification.	116268	Cena ure na napravi znaša toliko, kot je vredna režijska ura tehničnega sodelavca ali strokovnjaka, ki sodeluje pri izvajanju preiskav. Vrednoti se porabljeni čas za izvedbo.	2,74	4,4	24	28,4	85	0	opis opreme bo na spletni strani izveden naknadno: https://www.vf.uni-lj.si/podrocje/raziskovalna-oprema	2	5	6	35		24	5	80	PS-0053	Vrecl Fazarinc, Dobravec	10					strokovno operativno delo - 90	Cotman, Dobravec,	90
416	INŠTITUT ZA HMELJARSTVO IN PIVOVARSTVO SLOVENIJE	4		dr.Radišek Sebastjan,	20162	Oprema za izvajanje raziskovalnih in diagnostičnih laboratorijskih analiz s področja fitopatologije - komora mikrobiološka telstar biosta-laminar	2005	Equpment for giagnostic research in phytophatology - Laminarium chamber	50.075,00	Paket 12	Oprema je lahko na voljo ostalim raziskovalnim organizacijam max do 20% uporabe.Podrobnosti se definirajo v pogodbi	Equipment could beaccessible in joint use to other research institutions max.to 20%.Terms and conditions should be defined by the contract	Oprema omogoča delo z mikroorganizmi(glive,bakterije) in detekcijo pri molekularnih analizah	Equpment manage manipulation with microorganisms(fungi.bacteria) and molekular detection	32956-komora mikrobiološka telstar biosta-laminar/ Laminarium chamber	37,80	0,00	17,45	20,35	37,80	90	100	http://www.ihps.si/raziskave-in-razvoj/oprema/	2	1	1	11	12	0,00	5,00	90	P4-0077	dr.Radišek Sebastjan in tehnični sodelavci	45	L4-6809	dr.Radišek Sebastjan in tehnični sodelavci	45
416	INŠTITUT ZA HMELJARSTVO IN PIVOVARSTVO SLOVENIJE	4		dr.Radišek Sebastjan,	20162	Oprema za izvajanje raziskovalnih in diagnostičnih laboratorijskih analiz s področja fitopatologije - komora mikrobiološka telstar biosta-laminar	2005	Equpment for giagnostic research in phytophatology		Paket 12	Oprema je lahko na voljo ostalim raziskovalnim organizacijam max do 20% uporabe.Podrobnosti se definirajo v pogodbi	Equipment could beaccessible in joint use to other research institutions max.to 20%.Terms and conditions should be defined by the contract	Oprema omogoča delo z mikroorganizmi(glive,bakterije) in detekcijo pri molekularnih analizah	Equpment manage manipulation with microorganisms(fungi.bacteria) and molekular detection	32953-parni sterilizator systec 3870 ELV / Steam sterilizator – avtoclav	37,80	0,00	17,45	20,35	37,80	90	100	http://www.ihps.si/raziskave-in-razvoj/oprema/	2	4	1	11	12	0,00	5,00	90	P4-0077	dr.Radišek Sebastjan in tehnični sodelavci	45	L4-6809	dr.Radišek Sebastjan in tehnični sodelavci	45
416	INŠTITUT ZA HMELJARSTVO IN PIVOVARSTVO SLOVENIJE	4		dr.Radišek Sebastjan,	20162	Oprema za izvajanje raziskovalnih in diagnostičnih laboratorijskih analiz s področja fitopatologije - Genius bio digital sistem za arhiviranje agaroze	2005	Equpment for giagnostic research in phytophatology -Digital system for photo agarose gels		Paket 12	Oprema je lahko na voljo ostalim raziskovalnim organizacijam max do 20% uporabe.Podrobnosti se definirajo v pogodbi	Equipment could beaccessible in joint use to other research institutions max.to 20%.Terms and conditions should be defined by the contract	Oprema omogoča delo z mikroorganizmi(glive,bakterije) in detekcijo pri molekularnih analizah	Equpment manage manipulation with microorganisms(fungi.bacteria) and molekular detection	32958-Genius bio digital sistem za arhiviranje agaroze / Digital system for photo agarose gels	37,80	0,00	17,45	20,35	37,80	90	100	http://www.ihps.si/raziskave-in-razvoj/oprema/	2	5	2	35	12	0,00	5,00	90	P4-0077	dr.Radišek Sebastjan in tehnični sodelavci	45	L4-6809	dr.Radišek Sebastjan in tehnični sodelavci	45
416	INŠTITUT ZA HMELJARSTVO IN PIVOVARSTVO SLOVENIJE	4		dr.Radišek Sebastjan,	20162	Oprema za izvajanje raziskovalnih in diagnostičnih laboratorijskih analiz s področja fitopatologije - hibridizacijska pečica	2005	Equpment for giagnostic research in phytophatology - Hibridization chamber		Paket 12	Oprema je lahko na voljo ostalim raziskovalnim organizacijam max do 20% uporabe.Podrobnosti se definirajo v pogodbi	Equipment could beaccessible in joint use to other research institutions max.to 20%.Terms and conditions should be defined by the contract	Oprema omogoča delo z mikroorganizmi(glive,bakterije) in detekcijo pri molekularnih analizah	Equpment manage manipulation with microorganisms(fungi.bacteria) and molekular detection	32954-hibridizacijska pečica / Hibridization chamber	37,80	0,00	17,45	20,35	37,80	90	100	http://www.ihps.si/raziskave-in-razvoj/oprema/	2	1	2	35	12	0,00	5,00	90	P4-0077	dr.Radišek Sebastjan in tehnični sodelavci	45	L4-6809	dr.Radišek Sebastjan in tehnični sodelavci	45
481	Univerza v Ljubljani, Biotehniška fakulteta	116	P4-0077	Tjaša Cesar	05994	Oprema za proteomiko I., sestoji se iz naslednjih aparatov: aparatura za izoelektrično fokusiranje (1-D) IPGPhor 3, elektroforetske aparature (2-D) SE600 Ruby in DALTsix, čitalci gelov ImageScanner (vidna barvila), DIGE Imager (fluorescentna barvila), vodna kopel s črpalko za kroženje vode MultiTemp III, programska oprema za analizo slike ImageMaster Platinum in Decyder	2007	Proteomics equipment I.:isoelectric focusing system (1-D) IPGPhor3, electrophoresis equipment (2-D) SE600 Ruby and DALTsix, gel scanners ImageScanner (visible dyes), DIGE Imager (fluorescent dyes), water bath with pump for water circulation MultiTemp III, software for image analysis ImageMaster Platinum and Decyder	219.000,00	Paket 13	Okvirna letna zasedenost opreme je 60%, uporaba možna po predhodnem dogovoru, najem opreme po predhodnem dogovoru.	Yearly occupancy of equipment is approximately 60%, use and hire of equipment is possible based on the agreement of both parties.	Izolektrično fokusiranje, 1D in 2D elektroforeze, zajem slike gelov, analiza slike gelov, zajem fluorescentnih Southern blotov.	Isolectric focusing, 1D and 2D gel electrophoresis, image acquring, image analysis, fluorescent Southern blot acquring.	3404818	12,62	0	12,62	0	12,62	100	100	http://www.bf.uni-lj.si/index.php?eID=dumpFile&t=f&f=22132&token=41bb9230cd7a705774b6efbb5c9a33786e76d269				35	116	13,55	5	60	P4-0077	Jarnej Jakše	40	J4-8220	Sabina Berne	20
481	Univerza v Ljubljani, Biotehniška fakulteta	104	P4-0085	Marjetka Suhadolc	14056	Oprema za proučevnje dinamike dušika in razgradnje pesticidov v tleh	2004	Equipment for studying nitrogen dynamic and pesticide degradation in soil	133.533,63	Paket 12	Oprema je dostopna drugim uporabnikom. Čas uporabe je usklajen v pogovoru z "skrbnikom" opreme M. Suhadolc, Katedra za pedologijo.	Equipment is available to other users. Time adjustments are made by personal communication with M. Suhadolc, Chair of soil science.	Osnovna oprema za preučevanje genov in mikrobnih združb, ki sodelujejo v mikrobno pogojenih procesih v tleh, npr. transformacije dušika in razgradnje pesticidov.	Basic equipment for studying genes and microbial communities in microbial mediated processes in soils, like nitrogen transformations and pesticide degradation.	3403666 3403664 3403663 3403662 3403661 3403658 3403657	4	0	4	0	4		100	http://www.bf.uni-lj.si/index.php?eID=dumpFile&t=f&f=22290&token=f9942b1d48339a3682303bb31e5f0e5f89b7a499				3	104	20,11	5	60	P4-0085	Suhadolc	40	L4-9315	Suhadolc	20
481	Univerza v Ljubljani, Biotehniška fakulteta	113	P4-0085	Helena Šircelj	16075	Sistem tekočinske kromatografije visoke ločljivosti (HPLC sistem)	2004	High Performance Liquid Chromatography	50.075,11	Paket 12	Telefonsko ali po internetu preko skrbnika opreme	Telephone or internet contact to apparatus keeper.	Aparatura je primerna za analizo rastlinskih primarnih in sekundarnih metabolitov kot so sladkorji, organske kisline, glutation, fotosintezna barvila, fenilpropanoidni sekundarni metaboliti.	The apparatus is suitable for analyses of plant primary and secondary methabolites such as sugars, arganic acids, gluthathione, ascorbic acid, photosynthetic pigments, phenil-.propanoids	3403647	8,79	0	8,79	0	8,79		100	http://www.bf.uni-lj.si/index.php?eID=dumpFile&t=f&f=22137&token=6c434c261d13f0d94151db89e31b3445d6370faf				3	113	28,71	5	100	P4-0085	Helena Šircelj	100
481	Univerza v Ljubljani, Biotehniška fakulteta	102	P4-0013	Robert Veberič	06404	Tekočinski kromatograf visoke ločljivosti z masnim spektrometrom (HPLC/MS)	2008	HPLC-MS	220.225,80	Paket 13	oprema je namenjena raziskavam v programski skupini Hortikultura P4-0013	the equpment is for research purpose of program group Horticulture P4-0013	analiza rastlinskih vzorcev	plant samples analysis	3404609	13,58	0	13,58	0	13,58	95	100	http://www.bf.uni-lj.si/index.php?eID=dumpFile&t=f&f=22286&token=263e352d25e2b95cf6ed9fe25deff0807be89f62				3	102	23,04	5	100	P4-0013	Robert Veberrič	100
481	Univerza v Ljubljani, Biotehniška fakulteta	209	P1-0184	Rok Kostanjšek	18749	Vrstični elektronski mikroskop	2010	Field emission scanning electron microscope JSM-7500F	400.000,00	Paket 14	Oprema je dostopna zunanjim in notranjim uporabnikom po predhodnem dogovoru	Beside the partners, the equipment is accesable to outer users based on prior agreement	Visokoločljivostni vrstični elektronski mikroskop namenjen opazovajnu površin občutljivih bioloških in drugih materialov pri manjših pospeševalnih napetostin snopa elektronov	High resolution field emission electron microscope for observation of surface of biological and other delicate materials at low energy beam of electrons	3806405	38,21	0	38,21	0	38,21	40	100	http://www.bf.uni-lj.si/index.php?eID=dumpFile&t=f&f=22146&token=c98c58dc237983f6852441a1a94a676950df1a3a				66	209,208	12,8	5	40	P1-0184	Kostanjšek Rok, Vittori Miloš	20	FA9550-19-1-7005	Andrej Meglič, Gregor Belušič	10	P3-0333	Kazimir Drašlar	10	P4-0116	Stopar David	5
481	Univerza v Ljubljani, Biotehniška fakulteta	204	I0-0022	Matej Butala ( Gregor Bajc )	29235	Biacore X - Detektor površinske plazmonske resonance	2004	Biacore X	109.247,20	Paket 11	Oprema je dostopna zunanjim in notranjim uporabnikom po predhodni rezervaciji razpoložljivega časa.	The equipment is available to internal and external users based on prior reservation of available time.	Refraktometer X je zasnovan na elektro-kvantnooptični tehnologiji na osnovi površinske plazmonske resonance. Omogoča merjenje vezave različnih v realnem času (od nekaj sekund do nekaj minut), kar je edinstvena in izjemno hitra metoda za zasledovanje kinetike asociacije in disociacije ligandov brez predhodne kemijske modifikacije ligandov.	This apparatus allow measurements of binding kinetics of various biological molecules in real time. It is based on surface plasmon resonance and uses sensor chips that allow capturing of practically any biological molecule.	3805137	13,66	0	13,66	0	13,66	50	100	http://www.bf.uni-lj.si/index.php?eID=dumpFile&t=f&f=22149&token=7caa9f383a2c161fe2cf7dc38dbce50fede59ef9				60	204	10,93	5	35	P1-0391	Tomaž Švigelj	15	P1-0207	Denis Rajnovic	20
481	Univerza v Ljubljani, Biotehniška fakulteta	204	I0-0022	Matej Butala ( Gregor Bajc )	29235	Refraktometer T100 (Biacore AB)	2007	Biacore T100	401.697,00	Paket 13	Oprema je dostopna zunanjim in notranjim uporabnikom po predhodni rezervaciji razpoložljivega časa. Prednost pri uporabi imajo sicer predstavniki konzorcija, ki je bil ustanovljen za potrebe nakupa aparature.	The equipment is available to internal and external users based on prior reservation of available time. The advantage is given to users from the consortium that was established upon the purchased of the equipment.	Refraktometer T100 je zasnovan na najsodobnejši elektro-kvantnooptični tehnologiji, ki vključuje vir monokromatske svetlobe (laser), optični polarizator, poseben sistem, ki meri kot in intenziteto popolno odbite svetlobe na tankem kovinskem sloju (elementarno zlato) kot posledico spremembe lomnega količnika tik ob kovinskem sloju. Z ustrezno izbiro površin, ki se nanesejo na zlati čip, je mogoče meriti vezavo različni ligandov med seboj v realnem času (od nekaj sekund do nekaj minut), kar je edinstvena in izjemno hitra metoda za zasledovanje kinetike asociacije in disociacije ligandov brez predhodne kemijske modifikacije ligandov.	This apparatus allow measurements of binding kinetics of various biological molecules in real time. It is based on surface plasmon resonance and uses sensor chips that allow capturing of practically any biological molecule.	3805889	87,98	0	87,98	0	87,98	70	100	http://www.bf.uni-lj.si/index.php?eID=dumpFile&t=f&f=22150&token=7782ee82b430435b08f10cdbb1cc0cc3e5a8d583				60	204	10,93	5	86	P1-0017	Jure Borišek	27	P1-0391	Omar Naneh	41	P1-0207	Gregor Bajc	18
481	Univerza v Ljubljani, Biotehniška fakulteta	209	P1-0184	Rok Kostanjšek (Aleš Kladnik, Nada Žnidaršič)	07737	Fluorescentni in presevni svetlobni mikroskop s sistemom za analizo in 3-D rekonstrukcijo slike	2005	Axioimager Z.1 (Zeiss) with Apotome	106.453,00	Paket 12	Oprema je na razpolago vsem zunanjim uporabnikom (20%) na osnovi predhodnega dogovora in eventuelnega usposabljanja. Cena ure je določena s cenikom BF.	The equipment is available for external users (20%) based on agreement of both parties. Price is determined by the current price list of BF	Raziskovalno in pedagoško delo, opis bioloških struktur in materialov z analizo in 3-D rekonstrukcijo mikroskopske slike	Equipment is used in research and education in description of biologiocal structures and materials with possible image analysis and 3-Dreconstruction of samples.	3805340	10	0	10	0	10	70	100	http://www.bf.uni-lj.si/index.php?eID=dumpFile&t=f&f=22141&token=ca33e05741401db250568dd69acf6b78e589d95a				66	214, 209	12,8	5	70	P1-0184	Vittori, Bogataj, Kostanjšek, Mrak	50	P1-0212	Aleš Kladnik	5	pedagoško delo	Štrus, Kostanjšek, Žnidaršič	10	FA9550-19-1-7005	Andrej Meglič	5
481	Univerza v Ljubljani, Biotehniška fakulteta	209	P1-0184	Nada Žnidaršič	07737	Krioultramikrotom	2007	Leica EM UC6	93.314,97	Paket 13	Oprema je v prvi vrsti namenjena izvajanju znanstveno raziskovalne in pedagoške dejavnosti pogodbenih strank, ki so sodelovale pri skupni nabavi (Pogodba o skupni nabavi in uporabi opreme Krioultramikrotom Leica UC6/FC/6, l. 2007.) Za uporabnike, ki niso soinvestitorji, je uporaba možna v skladu z individualnimi dogovori.	Equipment is available mainly for research and teaching programs of the institutions participating in joint investment. Access for other users is possible according to individual agreements.	Omogoča izdelavo poltankih in ultratankih rezin bioloških vzorcev in vzorcev industrijskih materialov; omogoča kriorezanje - izdelavo rezin iz zamrznjenih vzorcev pri temperaturi do -185oC. Sestavni deli krioultramikrotoma so ultramikrotom z nožem, komora za kriorezanje, Dewar posoda ze tekoči dušik s pripadajočo opremo, kontrolna enota za krmiljenje sistema in antivibracijska podlaga. Sistem ima optimalne možnosti za rezanje pri znižani gladini tekočine v nožu in suho rezanje. Sistem nudi možnost uporabe antistatske naprave in njeno regulacijo. Krioultramikrotom naj nudi optimalne možnosti za reguliranje pozicije noža in za nadzor delovnega polja.	Cryoultramicrotome for semithin and ultrathin sectioning of biological and material specimens at room temperature and cryosectioning.	3805856	40,25	0	40,25	0	40,25	30	100	http://www.bf.uni-lj.si/index.php?eID=dumpFile&t=f&f=22145&token=cf0fe0aede6f11899d81fe7a10255d66e541aab3				66	209	10,93	5	10	P1-0184	Žnidaršič	5	pedagoško delo	Kostanjšek, Mrak	5
481	Univerza v Ljubljani, Biotehniška fakulteta	301	P4-0059	Klemen Jerina	22515	Paket raziskovalne opreme za telemetrično spremljanje prostoživečih sesalcev (16 GPS ovratnic različnih velikosti, UHF terminal za snamanje podatkov, VHF postaja)	2016	Package of the equipment for the telemetry monitoring of the wildlife species (16 GPS collars of various size, UHF terminal for data download, VHF receiver)	52.358,91 EUR	paket 16, Life projekt LifeDInAlpBear, srestva PF Jerina	Do 2018 je oprema v uporabi na terenu	Equipment is in use in the field until 2018	Spremljanje gibanja in aktivnosti prostoživečih živali v njihovem naravnem okolju (za odlov potrebno posebno dovoljenje)	Monitoring of the activitiy and movement of the wildlife species in their natiral environment (special permission needed for capture of the animals)	3603794 / 3603795 / 3603796 / 3603797 / 3603798 / 3603799 / 3603800 / 3603801 / 3603802 / 3603803 / 3603804 / 3603805 / 3603806 / 3603807 / 3603808 / 3603809 / 3603810 / 3603811 / 3603812 / 3603813 / 3603794 / 3603795 / 3603796 / 3603797 / 3603798 / 3603799 / 3603800 / 3603801 / 3603802 / 3603803 / 3603804 / 3603805 / 3603806 / 3603807 / 3603808 / 3603809 / 3603810 / 3603811 / 3603812 / 3603813	možno le za en obratovalni cikel (1, oz. dve leti): 3000 EUR/ovratnico					http://www.bf.uni-lj.si/index.php?eID=dumpFile&t=f&f=22179&token=0290b82507c15a259e3e2f487fb74313449d0fcb					75	P4-0059, J4-7362, EU Life DInAlpBear,	Klemen Jerina	100
481	Univerza v Ljubljani, Biotehniška fakulteta	301	P4-0059	Klemen Jerina	22515	Avtomatske IR kamere za spremljanje prostoživečih živali (UV 565 -23 kos; UV 575 - 5 kos)	2016	Automatic IR camera for monitoring of wildlife (UV 565 -23 pcs; UV 575 - 5 pcs)	6.333,23	Life projekt LifeDInAlpBear, CRP V4-1432	Do 2018 je oprema v uporabi na terenu	Equipment is in use in the field until 2018	Spremljanje prostoživečih živali v njihovem naravnem okolju (za uporabo potrebno posebno dovoljenje)	Monitoring of wildlife in their natiral environment (special permission needed for usage)		5 EUR / dan					http://www.bf.uni-lj.si/index.php?eID=dumpFile&t=f&f=22176&token=744f92e22d604594d08d9fb3419ec4d6dbb47db6					100	P4-0059, J4-7362, EU Life DInAlpBear	Klemen Jerina	100
481	Univerza v Ljubljani, Biotehniška fakulteta	406	P4-0015	Miha Humar (Miro Kariž, Andreja Žagar, Matjaž Pavlič)	19106	Oprema za modifikacijo lesa (oprema je sestavljena iz več kosov in sicer ekstrakcijske enote Soxlet, univerzalnega testirnega stroja, Mlina za les, Digestorija, Komore za modifikacijo)	2009	Eqipement for wood modification	119.000	paket 14	Oprema je dostopna vsem RO po predhodnem dogovoru	Eqiupment is available to all research organisation according to precedent arangement	Ekstracija lesa, mletje lesa, določanje mehanskih lastnosti lesa, termična in druge modifikacije lesa	Extraction of wood, milling of wood, determination of mechanical properties of wood, thermal and other modifications of wood	3902642 / 3902641 / 3902640 / 3902688	50	14,88	40	5	59,88	60	60	http://www.bf.uni-lj.si/index.php?eID=dumpFile&t=f&f=22193&token=0683bf51a2e1956249985bc784390a3af9479e13	3	10	4	4			5	60	P4- 0015	Miha Humar, Boštjan Lesar, Nejc Thaler, Davor Kržišnik,	20	L4-7547	Miha Humar, Marko Petrič, Jure Žigon, Sergej Medved, Nejc Thaler, Davor Kržišnik, Primož Oven, Ida Poljanšek	20	Projekti SPSS Tigr4smart, IQ Doma in Cel Krog	Primož Habjan, Vladka Petrovič, Vilijem Vek	10	Pedagoško delo Diplome Dr	Miha Humar, Boštjan Lesar, Nejc Thaler, Davor Kržišnik,	10
481	Univerza v Ljubljani, Biotehniška fakulteta	406	P4-0015	Miha Humar	19106	FT-IR spektrometer	2017	FTIR spectrometer	19.428,50	Drugi javni in zasebni viri	Oprema je dostopna vsem RO po predhodnem dogovoru	Eqiupment is available to all research organisation according to precedent arangement	Snemanje FTIR spektov v presevni, HATR, KBr tehniki. Poleg FTIR sektrometra je mikrokop	Measurements of the FTIR spectra in transmission, HATR, KBr techniques. There is microscope attached to the Spectrometer.		20	2,43	5	15	22,43	50	0	http://www.bf.uni-lj.si/index.php?eID=dumpFile&t=f&f=22196&token=678a572ca5edb0c2fdc692a2ece3fbb30bb7dbe6	3	1	2	4			5	70	P4- 0015	Miha Humar, Boštjan Lesar, Nejc Thaler, Davor Kržišnik,	20	L4-7547	Miha Humar, Marko Petrič, Jure Žigon, Sergej Medved, Nejc Thaler, Davor Kržišnik, Primož Oven, Ida Poljanšek	20	Projekti SPSS Tigr4smart, IQ Doma in Cel Krog	Primož Habjan, Vladka Petrovič, Vilijem Vek	20	Pedagoško delo Diplome Dr	Miha Humar, Boštjan Lesar, Nejc Thaler, Davor Kržišnik,	10
481	Univerza v Ljubljani, Biotehniška fakulteta	406	P4-0015	Miha Humar	19106	Rentgenski fluorescenčni spektrometer (XRF)	2007	X-ray fluorescence spectrometer	75.000	Paket 13	Oprema je dostopna vsem RO po predhodnem dogovoru	Eqiupment is available to all research organisation according to precedent arangement	Kvantitativna in kvalitativna analiza elemntov v vrsti med S in U v tekočinah, bioloških vzorcih…	Quantitative and qualitative analysis of the elements between S and U in water and biological samples	3902526	25	9,38	10	10	29,38	60	80	http://www.bf.uni-lj.si/index.php?eID=dumpFile&t=f&f=22199&token=6747f5bbf98564566f3f789e0d4430f09afc43e4	3	2	2	4			5	70	P4- 0015	Miha Humar, Boštjan Lesar, Nejc Thaler, Davor Kržišnik,	20	L4-7547	Miha Humar, Marko Petrič, Jure Žigon, Sergej Medved, Nejc Thaler, Davor Kržišnik, Primož Oven, Ida Poljanšek	20	Projekti SPSS Tigr4smart, IQ Doma in Cel Krog	Primož Habjan, Vladka Petrovič, Vilijem Vek	20	Pedagoško delo Diplome Dr	Miha Humar, Boštjan Lesar, Nejc Thaler, Davor Kržišnik,	10
481	Univerza v Ljubljani, Biotehniška fakulteta	405	P4-0015	Miha Humar (Nejc Thaler, Boštjan Lesar)	19106	Oprema za določanje kontaktnega kota tekočin (Goniometer)	2016	Equipement for contact angle measuremnt (Goniometer)	35.107,93	Drugi javni in zasebni viri	Oprema je dostopna vsem RO po predhodnem dogovoru	Eqiupment is available to all research organisation according to precedent arangement	Analiza površin, kontaktnih kotov	Surface analysis, contact angles		25	4,39	5	20	29,39	60	30	http://www.bf.uni-lj.si/index.php?eID=dumpFile&t=f&f=22202&token=8f69bdcf0bc715d3d71b43804f115a4c76754155	3	7	2	4			5
481	Univerza v Ljubljani, Biotehniška fakulteta	406	P4-0015	Miha Humar	19106	Oprema za kontinuirano spremljaje vlažnosti lesa	2014	Equipment for continous moisture monitoring	24.000,00	Drugi javni in zasebni viri	Oprema je dostopna vsem RO po predhodnem dogovoru	Eqiupment is available to all research organisation according to precedent arangement	Vlažnost lesa in drugih materialov	Wood moisture contet	3902946 / 3902951 / 3903013 / 3903015 / 3903020 / 3903112 / 3903114 / 3903115 / 3903116	20	3,00	15	4	22,00	100	50	http://www.bf.uni-lj.si/index.php?eID=dumpFile&t=f&f=22203&token=279087d539e062f94a90eb5363581ed61624f2ab	3	7		4			5	100	P4- 0015	Miha Humar, Boštjan Lesar, Nejc Thaler, Davor Kržišnik,	20	L4-7547	Miha Humar, Marko Petrič, Jure Žigon, Sergej Medved, Nejc Thaler, Davor Kržišnik, Primož Oven, Ida Poljanšek	20	Projekti SPSS Tigr4smart, IQ Doma in Cel Krog	Primož Habjan, Vladka Petrovič, Vilijem Vek	20	Pedagoško delo Diplome Dr	Miha Humar, Boštjan Lesar, Nejc Thaler, Davor Kržišnik,	40
481	Univerza v Ljubljani, Biotehniška fakulteta	403	P4-0015	Milan Šernek (Miro Kariž)	16382	Reometer ARES s sistemom za utrjevanje	2008	Rheometer ARES	140.649,37	Paket 13	Oprema je dostopna vsem RO po predhodnem dogovoru	Eqiupment is available to all research organisation according to precedent arangement	Analiza reoloških lastnosti polimerov (lepil, površinskih premazov…)	Analysis of rheological properties of polymers (glue, surface coatings…)	3902631	28,24	13,24	15	0	28,24	40	80	http://www.bf.uni-lj.si/index.php?eID=dumpFile&t=f&f=22208&token=76c8251fb3281ae7317f5cf9d93508a69650c499				4	403	9,75	5	80	L4-5517	Miha Humar; Boštjan Lesar, Marko Željko, Nejc Thaler	10	WWN ReWoBioRef	Miha Humar; Boštjan Lesar, Marko Željko, Nejc Thaler	20	V4-1419	Miha Humar, Katarina Čufar	10	Pedagoško in raziskovalno delo	Miha Humar, Boštjan Lesar, Nejc Thaler, Milan Šernek, Marko Petrič, Mojca Žlahtič, Davor Kržišnik	40
481	Univerza v Ljubljani, Biotehniška fakulteta	402	P2-0182	Bojan Bučar (Bojan Gospodarič, Miran Merhar)	01392	Sistem za dinamične mehanske analize	2003	System for dynamic analysis	43.815,72	Paket 11	Oprema je dostopna vsem RO po predhodnem dogovoru	Eqiupment is available to all research organisation according to precedent arangement	Določanje mehanskih lastnosti lesa z nedestruktivnimi tehnikami	Determination of mechanical properties of wood using nondestructive techniques.	3902111	8	0	8	0	8	70	100	http://www.bf.uni-lj.si/index.php?eID=dumpFile&t=f&f=22191&token=fe209e0ae688144674418b8d58c3c31d378fa4df				4	402	9,75	5	70		Dostop do opreme je opisan na spletni strani http://les.bf.uni-lj.si/raziskave/ in http://www.bf.uni-lj.si/dekanat/znanstveno-raziskovalno-delo/razpolozljiva-raziskovalna-oprema/; Vsa oprema je bila predstavljena v reviji Les, ki je dostopna preko portala Dlib.	70
481	Univerza v Ljubljani, Biotehniška fakulteta	401	P4-0015	Marko Petrič (Matjaž Pavlič)	00395	Visokozmoglivostni tenziometer	2007	Higefficient tensiometer	52.278,00	Paket 13	Oprema je dostopna vsem RO po predhodnem dogovoru	Eqiupment is available to all research organisation according to precedent arangement	Anliza površin, določanje kontaktnih kotov, vpijanja vode...	Surface analysis, contact angles, water uptake	3902627	20	0	5	15	20,00	60	100	http://www.bf.uni-lj.si/index.php?eID=dumpFile&t=f&f=22190&token=f7ed2d5fdbdba04abb7fd949316b92ef9e883f1a	6	4	1	4	401	9,75	5	60	L4-5517	Miha Humar; Boštjan Lesar, Marko Željko, Nejc Thaler	10	WWN ReWoBioRef	Miha Humar; Boštjan Lesar, Marko Željko, Nejc Thaler	20	V4-1419	Miha Humar, Katarina Čufar	10	Pedagoško in raziskovalno delo	Miha Humar, Boštjan Lesar, Nejc Thaler, Milan Šernek, Marko Petrič, Mojca Žlahtič, Davor Kržišnik	20
481	Univerza v Ljubljani, Biotehniška fakulteta	403	P4-0015	Primož Oven, Ida Poljanšek	11223	HPLC spektrometer	2010	HPLC	49.159,98	Drugi javni in zasebni viri	Oprema je dostopna vsem RO po predhodnem dogovoru	Eqiupment is available to all research organisation according to precedent arangement	HPLC analiza	HPLC analysis	3902764	100	6,14		20	6,14	80	100	http://www.bf.uni-lj.si/index.php?eID=dumpFile&t=f&f=22211&token=e9f00be141f2bb2704295b75e586b4f93636f4f5					5
481	Univerza v Ljubljani, Biotehniška fakulteta	405	P4-0015	Katarina Čufar	02937	Svetlobni mikroskop Nikon Eclypse E 800	1998	Light mycroscopy	50.346,42	Drugi javni in zasebni viri	Oprema je dostopna vsem RO po predhodnem dogovoru	Eqiupment is available to all research organisation according to precedent arangement	mikroskopija lesa	Light microscopy of wood	3901804	10,00	6,29	5,00	4,40	15,69	80	100	http://www.bf.uni-lj.si/index.php?eID=dumpFile&t=f&f=22187&token=838b26daad6e4e2e82ba60e8269079cdec9bfea8					5
481	Univerza v Ljubljani, Biotehniška fakulteta	403	P4-0015	Milan Šernek (Bogdan Šega)	16382	LCR meter	2004	LCR meter	38.886,27	Drugi javni in zasebni viri	Oprema je dostopna vsem RO po predhodnem dogovoru	Eqiupment is available to all research organisation according to precedent arangement	Oprema za merjenje električnih in dielektričnih lastnosti tekočih in trdnih snovi (75 kHz - 30 MHz) .	Dielectric analysis (75 kHz - 30 MHz)	3902256	28,24	13,24	15,00	0,00	28,24	50%	100	http://www.bf.uni-lj.si/index.php?eID=dumpFile&t=f&f=22209&token=88d7aceb523bd56f6182f30360202583efa88294					5	50	P4- 0015	Milan Šernek, Mirko Kariž, Bogdan Šega, Jure Žigon	30	Pedagoško delo, Diplome, Doktorati	Milan Šernek, Mirko Kariž, Bogdan Šega, Jure Žigon	20
481	Univerza v Ljubljani, Biotehniška fakulteta	403	P4-0015	Sergej Medved (Milan Šernek, Bogdan Šega)	15410	Stroj za merjenje mehanskih lastnosti, Zwick Z100	1998	Universal testing machine, Zwick Z100	88.985,11	Drugi javni in zasebni viri	Oprema je dostopna vsem RO po predhodnem dogovoru	Eqiupment is available to all research organisation according to precedent arangement	Preskušanje mehanskih lastnosti materialov kot so upogibna, tlačna, natezna in strižna trdnost, MOE do 100 kN.	Testing of mechanical properties of materials such as bending, compression, tensile and shear strength, MOE up to 100 kN.	3901802	15	11,12	5	15	11,12	100	100	http://www.bf.uni-lj.si/index.php?eID=dumpFile&t=f&f=22213&token=c5587d3a01cfd79b5c0a77b4de9fb1162b0b437b					5
481	Univerza v Ljubljani, Biotehniška fakulteta	403	P4-0015	Milan Šernek (Marko Petrič)	16382	Diferenčni dinamični kalorimeter DSC	2010	Differential scanning calorimetry DSC	44.784,00	Drugi javni in zasebni viri	Oprema je dostopna vsem RO po predhodnem dogovoru	Eqiupment is available to all research organisation according to precedent arangement	DSC analiza	DSC analysis	3902775	28,24	13,24	15,00	0,00	28,24	60%	40	http://www.bf.uni-lj.si/index.php?eID=dumpFile&t=f&f=22205&token=faa842a0a0309dca72578c9b4c2c184e1aa03f14					5	60	P4- 0015	Milan Šernek, Marko Petrič, Mirko Kariž, Bogdan Šega, Jure Žigon, Ida Poljanšek	40	Pedagoško delo, Diplome, Doktorati	Milan Šernek, Marko Petrič, Mirko Kariž, Bogdan Šega, Jure Žigon, Ida Poljanšek	20
481	Univerza v Ljubljani, Biotehniška fakulteta	401	P4-0015	Marko Petrič (Matjaž Pavlič, Jure Žigon)	00395	Komora za simulacijo izpostavitve svetlobi in vremenskim vplivom, SUNTEST® XXL	2011	SUNTEST® XXL+ Light Exposure and Weathering Testing Instrument	42.793,26	Lastni viri (pridobljena na trgu -testirna dejavnost)	Oprema je dostopna vsem RO po predhodnem dogovoru	Eqiupment is available to all research organisation according to precedent arangement	Umetno pospešeno staranje lesa, lignoceluloznih kompozitov in katerihkoli drugih materialov	Artificial accelerated weathering of wood, lignocellulosic composites and any other materials	3902828	6,10	5,35	5,49	0,61	6,1	80	100	http://www.bf.uni-lj.si/index.php?eID=dumpFile&t=f&f=22192&token=da8c4649189bf8bd5a51c285170f045e041d9ef7	6	4	7	44			5	60	P4- 0015	Marko Petrič / Jure Žigon / Matjaž Pavlič / Urban Šegedin	20	L4-5517	Boštjan Lesar, Nejc Thaler, Davor Kržišnik, Matjaž Pavlič, Jure Žigon, Marko Petrič	20	Pedagoško in raziskovalno delo	Matjaž pavlič, Marko Petrič, Urban Šegedin, Jure Žigon	20	Testirna dejavnost	Marko Petrič / Jure Žigon / Matjaž Pavlič / Urban Šegedin	40
481	Univerza v Ljubljani, Biotehniška fakulteta	406	P4-0015	Miha Humar	19106	SEM mikroskop Quanta 250	2016	SEM microscope Quanta 250	196.000,00	Paket 16	Oprema je dostopna vsem RO po predhodnem dogovoru	Eqiupment is available to all research organisation according to precedent arangement	Elektronska mikroskopija	Electron microscopy	3903362	150	100,00	30,00	20,00	150,00	80%	10%	http://www.bf.uni-lj.si/index.php?eID=dumpFile&t=f&f=23533&token=9dc645fb8beb1c14ca9b1bee21d772742d62f46b	3	5	1	4			5	100	P4- 0015	Miha Humar, Marko Petrič, Jure Žigon, Sergej Medved, Nejc Thaler, Davor Kržišnik, Primož Oven, Ida Poljanšek	20	L4-7547	Miha Humar, Marko Petrič, Jure Žigon, Sergej Medved, Nejc Thaler, Davor Kržišnik, Primož Oven, Ida Poljanšek	20	Projekti SPSS Tigr4smart, IQ Doma in Cel Krog	Primož Habjan, Vladka Petrovič, Vilijem Vek	20	Pedagoško delo Diplome Dr	Nejc Thaler, Maks Merela, Luka Krže	20
481	Univerza v Ljubljani, Biotehniška fakulteta	406	P4-0015	Miha Humar	19106	Oprema za določanje sorpcijskih lastnosti materialov DVS	2017	Dynamic Sorption Analyser	47.000,00	Drugi javni in zasebni viri	Oprema je dostopna vsem RO po predhodnem dogovoru	Eqiupment is available to all research organisation according to precedent arangement	Določanje sorpcijskih lastnosti materialov	Sorption analysis of materials	Ana?	50	5,88	40	10	55,88	100	0	http://www.bf.uni-lj.si/index.php?eID=dumpFile&t=f&f=23532&token=c785b209d1153f3996f72d6be84d59991b261957	3	12	5	4			5
481	Univerza v Ljubljani, Biotehniška fakulteta	502	P4-0097	Janez Salobir (Alenka Levart)	00886	Atomski absorpcijski spektrometer (Aanalyst 200)	2005	Atomic absorption spectrometer Aanalyst 200	50.492,41	Paket 12	Oprema je na razpolago za zunanje uporabnike po predhodnem dogovoru in rezervaciji termina. Cena meritev in priprave vzorcev po veljavnem ceniku.	Eqiupment is available to external researchers after prior arrangement and reservation of available time. Price for sample preparation and measurements is determined by the current price list.	Atomski absorpcijski spektrometer je namenjen za določevanje mineralov (Na, K, Mg, Ca, Fe, Zn, Cu, Se- hidridna tehnika).	Atomic absorption spectrophotometer is used for etermination of minerals (Na, K, Mg, Ca, Fe, Zn, Cu, Mn, Se - using hydride generation technique)	4007946	5,5	0	5,5	0	5,5	85	100	http://www.bf.uni-lj.si/index.php?eID=dumpFile&t=f&f=22215&token=c24cd9666864d8a26a449cc1a29f570a72a604c7				4	502	9,75	5	0	V4-0115	Janez Salobir		V4-0115	Janez Salobir
481	Univerza v Ljubljani, Biotehniška fakulteta	501	P4-0220	Peter Dovč	05098	Avtomatski genetski analizator visoke zmogljivosti	2007	High throughput genetic analyzer	170.255,38	Paket 13	Oprema je dostopna članom konzorcija in po dogovoru tudi zunanjim uporabnikom	Access have members of the consortium and upon agreement also to external users	Oprema je namenjena genotipizaciji (tipična aplikacija je tipizacija mikrosatelitnih lokusov) in klasičnemu sekvenciranju (terminatorska tehnologija)	The equipment is devoted to genotyping (microsatellite analysis) and to classica sequencing (terminator technology)	4008375	23	0	23	0	23	90	100	http://www.bf.uni-lj.si/index.php?eID=dumpFile&t=f&f=22254&token=1b7cc0a7d74608c80c7a1b86884ea8a32a3b9878				4	501	9,75	5	0	P4-0220	Peter Dovč
481	Univerza v Ljubljani, Biotehniška fakulteta	501	P4-0220	Peter Dovč	05098	Infrastruktura za animalno genomiko	1999	Infrastructure for animal genomics	133.533,63	Paket 11	Izobraževanje dopiplomskih in podiplomskih študentov, analitsko raziskovalno delo	Education of undergraduate and graduate students, analytical research work	Oprema pokriva osnovne metode analitskega dela v živalski genomiki genomiki, in zajema postopke od elektroforetskih tehnik do sekvenciranja DNA	The equipment covers basic methods in animla genomics and enables procedures from different electrophoretic techniques to DNA sequencing		4,04	0	4,04	0	4,04	85	100	http://www.bf.uni-lj.si/index.php?eID=dumpFile&t=f&f=22257&token=563983441e77a3091a92c2fd23ca13c650704a11				4	1	9,75	5	0	P4-0220	Peter Dovč
481	Univerza v Ljubljani, Biotehniška fakulteta	501	P4-0220	Peter Dovč	05098	Oprema za zamrzovanje, hranjenje in analizo genskih virov	2008	Equipment for storaging and analysis of animla gentic resources	127.390,00	Paket 13	Oprema je dostopna članom programske skupine in za delo celotne Genske banke v živinoreji, ki pokriva hranjenje somatskih in zarodnih celic ter izoliranih nukleinskih kislin	The equipment is available to the members of the research programme and to all participants in the Animal Gene Bank, which covers storaging of somatic and germ cells as well as isolated nucleic acids.	Oprema zagotavlja centralno arhiviranje živalskega genetskega materiala za namene genetske analitike in potencialnih rekonstitucijskih ukrepov za ogoržene populacije.	The equipment enables central archiving of naimal genetic material for the analytic purposes and possible regenerative actions in endangered populations.	4008456 4008457 4008458 4008461 4008463 4008464 4008465 4008466 4008467 4008469	4,11	0	4,11	0	4,11	80	100	http://www.bf.uni-lj.si/index.php?eID=dumpFile&t=f&f=22258&token=84efcd8d63a646fb5e37770a3cd8931d890f6229				4	501	9,75	5	0	P4-0220	Peter Dovč
481	Univerza v Ljubljani, Biotehniška fakulteta	501	P4-0220	Peter Dovč	05098	TG & PF GE in Multilmager Sistem - Sistem za gelsko elektroforezo v temperaturnem gradientu in pulzirajočem polju podprt z Multilmager dokumentacijo in analizo)	2004	TG & PF GE and Multilmager Sistem	81.372,06	Paket 11	Oprema je namenjena raziskovalnemu delu programske skupine P4-0220 in izobraževanju dodiplomskih študentov.	Equipment serves for basic research of the program group P4-0220 and and for demonstrations for undergraduate students.	Oprema omogoča ločevanje nukleinskih kislin in proteinov z gelsko elektroforezo in osnovno dokumentacijo rezultatov.	The equipment enables separation of nucleic acids and proteins as well as besic documentation of results	4007581 4007582 4007583 4007585 4007588 4007589 4007590 4007591	4,06	0	4,06	0	4,06	85	100	http://www.bf.uni-lj.si/dekanat/raziskovalno-delo/razpolozljiva-raziskovalna-oprema/p4-0220-dovc/				4	4	9,75	5	0	P4-0220	Peter Dovč
481	Univerza v Ljubljani, Biotehniška fakulteta	501	P4-0220	Peter Dovč	05098	Sistem za in vivo slikanje fluorescence in bioluminiscence	2016	System for bioimaging by fluorescence and bioluminescence on live animals	122.000,00	Paket 16	Oprema je namenjena raziskovalnemu delu programske skupine P4-0220 in izobraževanju dodiplomskih študentov.	Equipment serves for basic research of the program group P4-0220 and and for demonstrations for undergraduate students.	Sistem omogoča bioimaging s pomočjo fluorescence in bioluminiscence na živih živalih (miši, ribe, C. elegans…) z detekcijo emisij v širšem spektralnem območju od zelenega do bližjnjega IR področja.	The system enables bioimaging by fluorescence and bioluminescence on live animals (mice, fish, C. elegans ...) with the detection of emissions in the wider spectral range from green to near IR.	4010577	77,44	73,44	4	0	77,44	75	36,66	http://www.bf.uni-lj.si/dekanat/raziskovalno-delo/razpolozljiva-raziskovalna-oprema/p4-0220-dovc/
481	Univerza v Ljubljani, Biotehniška fakulteta	601	P4-0234	Mojca Korošec (Tomaž Polak)	23075	Aparat za določanje vsebnosti dušika in beljakovin Bűchi; Texture Analyser TA-HD/100i	2003, 2006, 2010	Equipment for nitrogen determination, Büchi; Texture Analyser TA-HD/100i	58265,06	Paket 11	Oprema je 20 % časa na razpolago za zunanje uporabnike. Cena je določena po veljavnem ceniku BF oz. po dogovoru s skrbnikom.	The equipment is 20% of the time available for external users. Price is determined by the current price list of BF or in agreement with the trustee.	Določanje vsebnosti dušika in beljakovin v živilih; analiza teksture živil	Determination of nitrogen and protein in food; food texture analysis	3503176 3501506 3503675 3502307	20	0	20	0	20	95	100	http://www.bf.uni-lj.si/dekanat/raziskovalno-delo/razpolozljiva-raziskovalna-oprema/p4-0234-hribar/				4			5	70	P4-0234	Bertoncelj Jasna	15	TRG Karakterizacija matičnega mlečka	Bertoncelj Jasna	15					magistrske naloge in diplomska dela	Bertoncelj, Korošec, Polak	40
481	Univerza v Ljubljani, Biotehniška fakulteta	606	P4-0116	Hrvoje Petković (Matej Šergan)	13542	Bioreaktorski sistem	2008	Bioreaktorski sistem	129515,64	Paket 13	Oprema je 30% na razpolago za zunanje uporabnike. / Predhodni dogovor oz. rezervacija termina za delo z opremo. / Cena se oblikuje glede na vsebino del, potrebno asistenco in dolžino uporabe po ustreznem dogovoru z uporabnikom opreme ali storitev.	Bioreaktorski sistem z bioreaktorsko posodo volumna 20 L, / ki omogoča "in situ" sterilizacijo in bioreaktorjem volumna 5L / vključno z nadzorno enoto, ki omogoča vodenje / bioprocesov pri kontroliranih pogojih z ustrezno programsko / opremo za izvedbo različnih raziskovalnih in industrijskih bioprocesov.	Oprema bo zagotavljala kakovostno vodenje in razvoja bioprocesov, / tako v šaržnih kot v dohranjevalnih in kontinuirnih kultivacijah / na tem tehnično zelo zahtevnem področju, ki predstavlja osnovo / za vse tradicionalne biotehnologije (vino, pivo, antibiotiki ...) in / sodobne bioprocese na področju proizvodnje zdravilnih / učinkovin in servisiranja človekovega okolja. Biorekatorski sistem je / primeren za kultivacijo mikrobnih kultur, predvsem bakterij, kvasovk in nitastih gliv.	Bioreactor system offers high quality process development support / including batch and continual bioprocess development in the technically / demanding area of traditional biotechnological processed such as / technology of vine and beer production as well as process development / of active substances and antibiotics in general. The vessels are suitable / for cultivation of microbial cultures such as bacteria, yeasts and filamentous fungi.	3501819 3501251 3503537	12,17	7,39	4,78	0,00	12,17	50	100	http://www.bf.uni-lj.si/index.php?eID=dumpFile&t=f&f=22312&token=2134c22e2d4ea338950e1d9ec9ea241f18314694					5	60	EU Topcapi	Hrvoje Petković	30	L7-8277	Nataša Poklar	15	Raziskovalci na začetku kariere 2.0	Luka Kranjc	15
481	Univerza v Ljubljani, Biotehniška fakulteta	606	P4-0116	Polona Jamnik	18511	Čitalec mikrotitrskih plošč	2004	Microplate reader Safire 2 (Tecan)	15440,12	Paket 12	Oprema je 10% na razpolago za zunanje uporabnike. / Predhodni dogovor oz. rezervacija termina za delo z opremo. / Cena določena po trenutno veljavnem ceniku BF oz. / po ustreznem dogovoru z uporabnikom opreme ali storitev.	The equipment is 10% available to external users. Reservation in advance is mandatory for appointment to operate with the equipment. The price is formed according to the contents with the trustee or determined by the currently valid price list or BF.	Čitalec mikrotitrskih plošč omogoča merjenje absorbance, fluorescence in luminiscence in je tako primeren za preučevanje procesov tako na celični kot tudi molekularni ravni (npr. merjenje znotrajcelične oksidacije, metabolne aktivnosti, živosti, encimskih aktivnosti, apoptoze, itd.)	Microplate reader enables measurement of absorbance, fluorescence and luminiscence and therefore it is suitable for studying processes at cellular as well as at molecular level (measurement of intracellular oxidation, metabolic activity, viability, enzyme activity, apoptosis, etc.)	3502561	5,10	0,00	5,10	0,00	5,10	80	100	http://www.bf.uni-lj.si/index.php?eID=dumpFile&t=f&f=22232&token=86a45a9bd7a45426cd0a17e0c1f390dad247c5e4					5	80	P4-0116	Ines Mandić-Mulec	80
481	Univerza v Ljubljani, Biotehniška fakulteta	604	P4-0121	Nataša Poklar Ulrih	10873	Varian Cary ECLIPSE Fluorescenčni spektrometer s čitalcem plošč in priborom	2004	Varian Cary ECLIPSE fluorescence spectrophotometer with microplate reader	42.526,00	Paket 11	Oprema je 10% na razpolago za zunanje uporabnike. / Predhodni dogovor oz. rezervacija termina za delo z opremo. / Cena določena po trenutno veljavnem ceniku BF oz. / po ustreznem dogovoru z uporabnikom opreme ali storitev.	The equipment is 10% of the time available for external users. Price is determined by the current price list of BF or in agreement with the trustee.	Proučevanje interakcij med molekulami, stabilnosti in kinetike. Metoda je primerna za študij manjših molekul, makromolekul in kompleksnejših matriksov.	The method is applied for studing the interactions between molecules, stability and kinetics. The method can be applied to study small molecules and macromolecules as well as complex matrics (e.g. food)..	3502471 3502562	15	0	15	10	25	90	100	http://www.bf.uni-lj.si/index.php?eID=dumpFile&t=f&f=22226&token=af7337677f21ffddc46a5cecfd5852bf8ec73243				4	604	9,75	5	90	P4-0121	Nataša Poklar Ulrih	40	V4-1621	Poklar/ Butinar	15	V4-1611	Poklar/ Čeh	15	L7-8277	Poklar/ Šnajder	20
481	Univerza v Ljubljani, Biotehniška fakulteta	604	P4-0121	Nataša Poklar Ulrih (Nataša Šegatin)	10873	Večfunkcionalni sistem za merjenje prevodnosti in dielektrične konstante Precision LCR Meter E4980A z enoto E5062A	2008	Multifunctional measuring system for electrical conductivity / and dielectric properties-Agilent E4980A / precision LCR meter with E5062A Network Analyzer	101153,26	Paket 13	Oprema je 10% na razpolago za zunanje uporabnike. / Predhodni dogovor oz. rezervacija termina za delo z opremo. / Cena določena po trenutno veljavnem ceniku BF oz. / po ustreznem dogovoru z uporabnikom opreme ali storitev.	Avektis d. o. o. / -predstavnik Agilent Technologies / v SLO	Proučevanje interakcij med med molekulami, stabilnosti in kinetike. / Študij električnih in dielektričnih lastnosti biološko in tehnološko / pomembnih snovi v odvisnosti od temperature, frekvence, koncentracije. / Študij vpliva kemijske sestave snovi, npr. živila, na njegove lastnosti / pri izpostavljanju mikrovalovom, omskemu segrevanju, / visokonapetostnim pulzom – raznovrstne aplikacije.	The method is applyied for studing the interactions between molecules, stability and kinetics. Study of electric and dielectric properties of biologicaly and technologicaly important compounds as a function of temperature, frekvence and concentration.The impact of the chemical composition on the food properties after radiation with microwave, thermal heating and other applications.	3503570 3503532	20	0	20	10	30	70	100	http://www.bf.uni-lj.si/index.php?eID=dumpFile&t=f&f=22228&token=d2417a3faf7764e983b74749ebd1f3957f8ad44d				4	604	9,75	5	70	P4-0121	Nataša Poklar Ulrih	45	J4-8225	Poklar/ Anderluh	5	V4-1621	Poklar/ Butinar	15	V4-1611	Poklar/ Čeh	5
481	Univerza v Ljubljani, Biotehniška fakulteta	604	P4-0121	Nataša Poklar Ulrih	10873	Diferenčni dinamični kalorimeter: Nano DSC Series III	2005	Diferential dinamic Calorimetry: Nano DSC series III	71636,84	Paket 12	Oprema je 20% na razpolago za zunanje uporabnike. / Predhodni dogovor oz. rezervacija termina za delo z opremo. / Cena določena po trenutno veljavnem ceniku BF oz. / po ustreznem dogovoru z uporabnikom opreme ali storitev.	The equipment is10% of the time available for external users. Price is determined by the current price list of BF or in agreement with the trustee.	DSC je namenjen proučevanju konformacijskih prehodov in termične stabilnosti bioloških makromolekul; vplivu različnih ligandov (antibiotiki, denaturanti, kovine, antioksidanti) na stabilnost proteinov, DNA, in modelnih membran.	DSC is used for studing the conformational changes and thermal stability of proteins, DNA, lipids and polysacharide as well as the interactions between macromolecules and ligands including antibiotics, denaturants, metals, antioxidants etc.	3502689 3502688	15	0	15	10	25	80	100	http://www.bf.uni-lj.si/index.php?eID=dumpFile&t=f&f=22229&token=62896d4770cddee2e67c18361be384a79064e1fe				4	604	9,75	5	80	P4-0121	Nataša Poklar Ulrih	25	J4-8225	Poklar/ Anderluh	10	L7-8277	Poklar/ Šnajder	25	V4-1621	Poklar/ Butinar	15	V4-1611	Poklar/ Čeh	5
481	Univerza v Ljubljani, Biotehniška fakulteta	606	P4-0116	Sonja Smole Možina	07030	iQ - Check Real-time PCR System (ABI PRISM 7500)	2005	Instrument ABI / PRISM® 7500 SDS	55.414,92	Paket 12	Oprema je 30 % na razpolago za zunanje uporabnike. Obvezna je predhodna rezervacija termina za delo z opremo. Cena se oblikuje glede na vsebino del s skrbnikom opreme.	The equipment is 30% available to external users. Reservation in advance is mandatory for appointment to operate with the equipment. The price is formed according to the contents with the trustee.	Sistem omogoca izvajanje temperaturno-casovnih ciklov za kvantitativen PCR z mnogimi aplikacijami (na primer relativna, absolutna kvantifikacija, analiza izražanja genov, +/- preiskave z internimi pozitivnimi kontrolami)	System allows to perform thermal cycling giving run times for quantitative real-time PCR applications (i.e. relative, absolute quantification, gene expression analysis, +/- assays utilizing internal positive controls).	3502690	5,13	0	5,13	0	5,13	50	100	http://www.bf.uni-lj.si/index.php?eID=dumpFile&t=f&f=22313&token=78a8fd7b2d84e1262d50e63da212fdbe92c7abab				4	606	9,75	5	30	P4-0116	Ines Mandić-Mulec	10	J4-7637	Ines Mandić-Mulec	10	J4-7608	Matjaž Ocepek	10
481	Univerza v Ljubljani, Biotehniška fakulteta	605	P4-0234	Emil Zlatić	00927	Plinski kromatograf z masno selektivnim detektorjem Agilent GC/MS 7890/5975C	2007	Gas chromatograph with mass selective detector Agilent GC/MS 7890/5975C	72.100,00	Paket 13	Za zunanje uporabnike je na voljo 10 % zmogljivosti opreme, termin in cena uporabe sta po dogovoru.	The equipment is 10 % available for use to external users . Charges for equipment usage is formed in agreement with the trustee.	Plinska kromatografija sklopljena z masno spektrometrijo je zelo pogosto uporabljena tehnika za separacijo, identifikacijo in kvantifikacijo hlapnih spojin v živilih. Oprema se v glavnem uporablja za analizo arom, maščobnih kislin, pesticidov itd...	Gas chromatography coupled to mass spectrometry is very often used for separation, identification and quantification of volatile compounds in food. Typical use of the equipment is for aroma profiling, quantification of fatty acid and pesticides.	3503491	50	0	50	0	50	80	100	http://www.bf.uni-lj.si/index.php?eID=dumpFile&t=f&f=22225&token=7d5812aab5cb0975998dd23c31b2d0b2d70010c4				4	605	9,75	5	80	P4-0234	Rajko Vidrih	70	V4-1412	Stopar	5	Trg	TPV,TMV	5
481	Univerza v Ljubljani, Biotehniška fakulteta	605	P4-0234	Emil Zlatić	00927	Tekočinski kromatograf za Masno selektivni detektor MSD - Trap model VL komplet	2003	Trap model VL komplet	147.235,09	Paket 12	Za zunanje uporabnike je na voljo 10 % zmogljivosti opreme, termin in cena uporabe sta po dogovoru.	The equipment is 10 % available for use to external users . Charges for equipment usage is formed in agreement with the trustee.	LC-MS/MS sistem lahko loči in identificira predvsem nehlapne spojine vzorca. Inštrument lahko analizira polifenole, pesticide, aminokisline, mikotoksine, antibiotike in druge polarne metabolite.	LC-MS/MS system can separate and identify sample compounds that are not volatile. The instrument can analyze polyphenols, pesticides, amino acids, mycotoxines, antibiotics and other polar metabolites.	3502563, 3502567	70	0	70	0	70	90	100	http://www.bf.uni-lj.si/dekanat/raziskovalno-delo/razpolozljiva-raziskovalna-oprema/p4-0234-hribar/				4	605	9,75	5	90	P4-0234	Rajko Vidrih	80	V4-1412	Stopar	5	Trg	TPV,TMV	5
481	Univerza v Ljubljani, Biotehniška fakulteta	605	P4-0234	Emil Zlatić	00927	Masni spektrometer z induktivno sklopljeno plazmo (Agilent 7900 ICP-MS)	2017	Inductively coupled plasma mass spectrometer (Agilent 7900 ICP-MS)	183.228,56	Paket 16	Inštrument trenutno ni na voljo zunanjim uporabnikom.	Instrument is currently not available to external users.	ICP-MS oprema omogoča določanje elementne sestave živil.	ICP-MS equipment is used for elemental analysis in food.	3504601	100	17,55	62,45	20	100	20,00%	20	http://www.bf.uni-lj.si/dekanat/raziskovalno-delo/razpolozljiva-raziskovalna-oprema/p4-0234-hribar/				4			5	20	P4-0234	Rajko Vidrih	20
481	Univerza v Ljubljani, Biotehniška fakulteta	606	P4-0116	Hrvoje Petković (Neža Čadež)	13542	Sistem za molekularno biološko identifikacijo mikroorganizmov in njihove aktivnosti: Elektroforetski sitem in programska oprema za obdelavo analitskih podatkov	2006, 2014	Molecular identification and typing of microorganisms with aditional electrophoretic gels processing	5582,68	Paket 11	Oprema je 10% na razpolago za zunanje uporabnike. / Predhodni dogovor oz. rezervacija termina za delo z opremo. / Cena določena po trenutno veljavnem ceniku BF oz. / po ustreznem dogovoru s skrbnikom.	The equipment is 10% available to external users. Prior agreement or reservation an appointment with trustee should be made. Price determined by the currently valid price list or BF	Molekularna identifikacija in tipizacija mikroorganizmov z nadaljno računalniško obdelavo elektroferogramov.	Molecular identification and typing of microorganisms with aditional electrophoretic gels processing by using computer program.	3503301 3503304 3504086 3503297 3503269	18,64	0,00	6,39	12,25	18,64	80,00%	58,31	http://www.bf.uni-lj.si/index.php?eID=dumpFile&t=f&f=22308&token=287fcb592a748ac3c844dbb2c73f4fdb5cb1f87d					100	P4-0116	Ines Mandić-Mulec	30	L7-8277	Hrvoje Petković	20	L4-8222	Neža Čadež	10	IC-ZIM	Neža Čadež	20	TOPCAPI	Hrvoje Petković	20
481	Univerza v Ljubljani, Biotehniška fakulteta	602	P4-0116	Ines Mandić-Mulec (Simona Leskovec)	05993	Mikropretočni analizator 8CFA Microflow Analyzer)	2005	Allaince Instruments Contimous Flow Analyzer	47502,96	Paket 12	Oprema je na voljo zunanjim uporabnikom po predhodnem dogovoru. Dela lahko samo operater.	The equipment is available to external users by prior arrangement. Operator can only work.	Določanje vsebnosti ionskih oblik dušika (amonij, nitrat, nitrit) v okoljskih vzorcih	Determination of ionic forms of nitrogen (ammonium, nitrate, nitrite) in environemntal samples	3502685	25,5	0	25.5	21	46,5	10%	100	http://www.bf.uni-lj.si/index.php?eID=dumpFile&t=f&f=22218&token=b201fb8157743a0ace41976142e5c72036f250df	3	11	3					10	P4-0116 Ines Mandić Mulec		0	Pedagoška dejavnost		10
481	Univerza v Ljubljani, Biotehniška fakulteta	602	P4-0116	Ines Mandić-Mulec (Tjaša Danevčič)	05993	Multifermentorski sistem MINIFORS, Infors	2003	Bioreactor system Minifors Infors	70553,31	Paket 11	Oprema je na voljo zunanjim uporabnikom po predhodnem dogovoru.	The equipment is available to external users by prior arrangement.	Rast mikroorganizmov pod kontroliranimi rastnimi pogoji (tok nutrientov, temperatura, pH, aeracija, mešanje)	The microorganisms growth under controled conditions (nutrients flow, pH, aeration, mixing, temperature)	3502305 3502306	20	0,00	20	21	41	50%	100	http://www.bf.uni-lj.si/index.php?eID=dumpFile&t=f&f=22221&token=ee943c9899107794df2cd1e96d897bf7943f12f4	2	1	4					0	P4-0116 Ines Mandić Mulec		0	J4-7637 Ines Mandić Mulec		0	Pedagoška dejavnost		0
481	Univerza v Ljubljani, Biotehniška fakulteta	602	P4-0116	Ines Mandić-Mulec (Iztok Dogša)	05993	Raziskovalni mikroskop za epifluorescenco in fazni kontrast	2008 in 2016	ZEISS Axio Observer Z1	265711,77	Paket 13 in Paket 16	Oprema je na voljo zunanjim uporabnikom po predhodnem dogovoru. Delate lahko sami ali z operaterjem.	The equipment is available to external users by prior arrangement. You can work alone or with an operator.	Preglejevanje okoljskih in laboratorijskih vzorcev z evkariontskimi ali prokariontskimi organizmi. Flourescenčna mikroskopija, diferencialni kontrast, fazni kontrast, belo polje. Možnost štetja organizmov in zajemanja slike, flourescenčna kvantifikacija. FISH, ekspresija flourescečnih proteinov.	Obseravtion of environemntal and laboratory samples (eukaryotic or prokaryotic organisms). Fluorescence microscopy, DIC, PH, bright-wield. Cell counts, image aquistion, fluorescence quantification,FISH, fluorescent protein expression.	3503542	47,85	2,85	45	21	68,85	100%	31,1	http://www.bf.uni-lj.si/index.php?eID=dumpFile&t=f&f=22233&token=ca1e64444e8cefc90aed676a7bf26de63c8b5cc0	3	4	1					100	P4-0116 Ines Mandić Mulec	Iztok Dogša, Ines Mandić Mulec, Polonca Štefanič, Tjaša Danevčič, Barbara Kraigher	45	J4-7637 Ines Mandić Mulec	Polonca Štefanić, Ines Mandić Mulec, Iztok Dogša, Tjaša Danevčič, Barbara Kraigher	20	J4-9302 Ines Mandić Mulec	Polonca Štefanić, Ines Mandić Mulec, Iztok Dogša, Tjaša Danevčič, Barbara Kraigher	15	J4-8228 štefanič Polonca	Štefanič Polonca	15	Pedagoška dejavnost	Iztok Dogša, Polonca Štefanič	5
481	Univerza v Ljubljani, Biotehniška fakulteta	503	P4-0097	Andreja Čanžek Majhenič	15659	Sistem za PCR v realnem času s 5-6 optičnimi filtri in možnostjo merjenja HRM - tališčne točke, z visoko rezolucijo	2018	CFX96 TOUCH SYSTEM Real-Time PCR Detection System, Modular Thermal Cycler Platform with Precision Melt Analysis Software	23.949,22	Paket 17	Oprema je dostopna (v obsegu 40 % zmogljivosti) tudi za zunanje uporabnike, na Oddelku za zootehniko, Groblje 3, Domžale. / Termin in cena uporabe po dogovoru s skrbniki.	The equipment is available (40% of capacity) also for external users, at the Department of Animal Science, Groblje 3, Domžale. The term and price of use by agreement with the administrators.	Določevanje količine pomnoženih odsekov DNA v realnem času s pomočjo verižne reakcije s polimerazo (PCR) ter ločevanje PCR pomnožkov z različnim nukleotidnim zaporedjem na osnovi talilne krivulje.	Real time quantification of PCR amplified target DNA segments and high resolution melt (HRM) analysis of the PCR amplicons by melt curve based on their different composition, length, GC content.	4010897 4010899 4010900	5,13	0,07	5,13	0	5,2	10%	5	http://www.bf.uni-lj.si/index.php?eID=tx_nawsecuredl&u=0&g=0&t=1553188552&hash=fbe44da1b1be42f3298c0d3c5b9ecc1ed8efc4d0&file=fileadmin/datoteke/znanstveno_in_mednarodno/raziskovalno/Raziskovalna_oprema/Sistem_za_PCR_SLO.pdf	4	6	2	35	P17-174	9,75	5	50	P4-0097		17	L3-8213		17	Z3-8198	Primož Treven	50	V4-1613		17
481	Univerza v Ljubljani, Biotehniška fakulteta	504	P4-0097	Bojana Bogovič Matijašić	11150	MBSAn (Modularni paralelni bioreaktorski sistem za preučevanje (mikro)bioloških procesov in mikrobiomov iz anaerobnih okolij)	2018	Modular parallel bioreactor system for the study of (micro) biological processes in anaerobic environments	110.144,12	Paket 17	Oprema je dostopna (v obsegu 20 % zmogljivosti) tudi za zunanje uporabnike, na Oddelku za zootehniko, Groblje 3, Domžale. / Obvezen je predhoden dogovor s skrbnikom opreme. Cena uporabe po dogovoru (odvisno od trajanja in zahtevnosti poskusa, itd.).	The equipment is available (20% of capacity) to external users at at the Department of Animal Science, Groblje 2, 1230 Domžale. Reservation in advance is mandatory. The price depends on the duration and nature of the experiment.	Sistem, ki je sestavljen iz 4 bioreaktorskih posod z delovnim volumnom 300 - 1000 ml, omogoča regulacijo temperature, pH, mešanja ter vzorčenje tekočih in plinastih vzorcev. Bioreaktorji lahko delujejo paralelno na kontinuirni način, šaržni način ali na način z dohranjevanjem. Sistem omogoča vodenje in proučevanje anaerobnih procesov in natančno merjenje količine in koncentracije proizvedenih plinov (CH4 in H2).	The bioreactor system is fully equipped with 4 culture vessels (300-100 mL working volume) with freely configurable pumps, pH and pO2 sensors, two fully automatic gas lines with mass flow controllers. The system allows the study of anaerobic processes and precise measurement of the quantity and concentration of produced gases (CH4 and H2).	4010908	15	0,5	15	0	15	10	6,67	http://www.bf.uni-lj.si/index.php?eID=tx_nawsecuredl&u=0&g=0&t=1553188552&hash=4166c8397529220929d35f9efcf216199e6a17b2&file=fileadmin/datoteke/znanstveno_in_mednarodno/raziskovalno/Raziskovalna_oprema/MBSAn_SLO.pdf	2	1	4	60	P17-073	9,75	5	50	P4-0097	Beti Vidmar	50
481	Univerza v Ljubljani, Biotehniška fakulteta	604	P4-0121	Hrvoje Petković	13542	Analitski aparat HPLC	2018	HPLC - High Performance Liquid Chromatography	81.702,41	Paket 17	Oprema je lahko do 30 % na razpolago za zunanje uporabnike. Obvezna je predhodna rezervacija termina. Potrebno je podati informacijo o naravi materiala za analizo in št. vzorcev. Cena se oblikuje glede na vsebino del s skrbnikom opreme.	The equipment is up to 30% available to external users. Prior reservation or an appointment with trustee should be made. Information about namber and nature of samples is needed. Price is determined by the currently valid price list or BF or in agreement with the trustee.	Analize različnih substratov, gojišč in aktivnih molekul, spremljanje sinteze bioaktivnih molekul in / farmacevtskih učinkovin tekom proizvodnega procesa	Bioreactor system offers high quality process development support / including batch and continuous bioprocess development of active substances and antibiotics in general.	3504668	15-35€, odvisno od priprave in št. Vzorcev, dela lahko samo operater		7	12	20	50	5	http://www.bf.uni-lj.si/index.php?eID=tx_nawsecuredl&u=0&g=0&t=1551861954&hash=a45c6ea4a061792614b85adf588408080e91a467&file=fileadmin/datoteke/znanstveno_in_mednarodno/raziskovalno/Raziskovalna_oprema/HPLC_Thermo_UltiMate__sistem_tekocinske_kromatografije_pri_visokih_tlakih.pdf	3	11	5	4		30	5	60	J4-8226	Petković	20	Topcapi	Petković	15	P4-0116	MR Slemc	17	Era net	Petković	8
481	Univerza v Ljubljani, Biotehniška fakulteta	602	P4-0116	Ines Mandić-Mulec	5993	Klimatska komora	2018	Chlimate chamber	17.915,52	Paket 17	Oprema je na voljo zunanjim uporabnikom le v souporabi in po predhodnem dogovoru.	The equipment is available to external users by prior arrangement.	Rast mikroorganizmov in rastlin z uravnavanjem temperature, vlage in svetlobe.	Growth of the microorganisms and plants with controlled temperature, moisture and light	3504700	5,2	0,2	5,0	21,0	26,2	10,00%	10	http://www.bf.uni-lj.si/index.php?eID=dumpFile&t=f&f=22233&token=ca1e64444e8cefc90aed676a7bf26de63c8b5cc0	2	1	1				5	50	P4-0116	Mandić Mulec Ines, Polonca Štefanič, Katarina Belcijan	10	J4-8228	Polonca Štefanič, Katarina Belcijan	20	J4-9302	Mandić-Mulec Ines, Polonca Štefanič, Katarina Belcijan	10				Pedagoško delo	Polonca Štefanič, Mandić-Mulec Ines	10
481	Univerza v Ljubljani, Biotehniška fakulteta	301	P4-0059	Maja Jurc	02491	Oprema za fitopatološki laboratorij (sestavni del Laboratorija za zdravje gozda BF-G)	2019	Equipment for phytopathological laboratory (an integral part of the Laboratory for Forest Health BF-G)	25.881,99	Paket 17	Oprema je namenjena raziskovalnemu delu programske skupine P4-0059 in izobraževanju dodiplomskih in podiplomskih študentov.	Equipment serves for basic research of the program group P4-0059 and and for demonstrations for undergraduate and postgraduate students.	Osnovna oprema za razvoj fitopatološkega laboratorija, ki bo omogočala izolacijo gliv in drugih patogenih organizmov v čiste kulture ter gojenje teh organizmov v kontroliranih pogojih.	The basic equipment for the development of a phytopathological laboratory that will enable the isolation of fungi and other pathogenic organisms into pure cultures and the cultivation of these organisms in controlled conditions.
481	Univerza v Ljubljani, Biotehniška fakulteta	406	P4-0015	Miha Humar	19106	Digitalni mikroskop za analizo površin lesa in lignoceluloznih kompozitov	2018	Digital microscope for surface analysis of wood and lignocelulosic materials	99.909,91	Paket 17	Oprema je dostopna vsem RO po predhodnem dogovoru	Eqiupment is available to all research organisation according to precedent arangement	Prostostoječi digitalni, laserski konfokalni / mikroskop za analizo površin / 2. Povečave med 10 × in 5000 × / 3. Omogoča delo s suhimi ali mokrimi vzorci pri / okoljskih pogojih / 4. Analiza površin / 5. Zajem slike preko laserja in digitalno / 6. Delovna mizica z možnostjo pomika v štirih oseh / (x, y, z, r)	Stand alone digital, laser confocal microscope for / analysis of wood, wood based composites … / 2. Due to the specification related to analysis of / wood, it enables analysis in wet and dry conditions, / observation of composites, nanoparticles in wood / 3. Magnification range 10 × - 5000 × / 4. Surface analysis / 5. Image acquisition with laser and digitally – true / colours / 6. Combined imaging with various detectors / 7. Working table with movement in four axes (x, y, z, / r), motorized movement in axes x, y, z.	3903460	50	12,49	30	20	62,49	60	0	http://www.bf.uni-lj.si/index.php?eID=tx_nawsecuredl&u=0&g=0&t=1551823187&hash=c835926fa6bd157afc0f5db86a663f849d06d68e&file=fileadmin/datoteke/znanstveno_in_mednarodno/raziskovalno/Raziskovalna_oprema/Digitalni_mikroskop_za_analizo_povrsin_lesa_in_lignoceluloznih_kompozitov_SLO.pdf	3	5	1	4		20	5	60	P4-0015	Miha Humar, Davor Kržišnik, Boštjan Lesar, Sergej Medved, Milan Šernek, Andreja Žagar,	20	Woolf / Projekt pametne specializacije	Samo Grbec, Angela Balzano, Miha Humar, Davor Kržišnih, Boštjan Lesar	10	Applause	Miha Humar, Davor Kržišnik	10	Plazma solution (MCA)	Sebastian Dahle	10	Individualno raziskovalno dleo	Miha Humar, Davor Kržišnik, Boštjan Lesar, Sergej Medved, Milan Šernek, Andreja Žagar,	10
481	Univerza v Ljubljani, Biotehniška fakulteta	604	P4-0121	Nataša Poklar Ulrih	10873	Kromatografski sistem FPLC NGC Quest	2018	FPLC chromatography system NGC Quest	30.620,00	Paket 17	Inštrument trenutno ni na voljo zunanjim uporabnikom.	Instrument is currently not available to external users.	Sistem FPLC omogoča avtomatizirano ločevanje proteinov glede na njihovo velikost, naboj, hidrofobnost ali afiniteto do nosilca, na principu različnih izvedb tekočinske kromatografije. Uporablja se za pripravo čistih proteinskih vzorcev ter analize velikosti in agregacije proteinov.	FPLC system enables various types of liquid chromatographic techniques for automated separation of proteins based on protein size, charge, hydrophobicity or matrix affinity. The system is used for preparation of pure protein samples and analysis of protein size and aggregation.	3504666	25,5	0	25.5	21	46,5	100	10	http://www.bf.uni-lj.si/index.php?eID=tx_nawsecuredl&u=0&g=0&t=1552040840&hash=b29dca45b108dea47dfc049b74800ab462ccd739&file=fileadmin/datoteke/znanstveno_in_mednarodno/raziskovalno/Raziskovalna_oprema/Kromatografski_sistem_FPLC_NGC_QuestTM_SLO.pdf	3	11	5	4			5	100	P4-0121	Miha Bahun, Marko Šnajder	0	J4-8226	Marko Šnajder	20	L7-8277	Miha Bahun, Marko Šnajder	80
481	Univerza v Ljubljani, Biotehniška fakulteta	102	P4-0013	Robert Veberič	06404	Masni spektrometer z ionsko pastjo in HPLC sistemom	2018	HPLC-MS	203.250,24	Paket 17	oprema je prvenstveno namenjena raziskavam v programski skupini Hortikultura P4-0013	the equpment is mainly for research purpose of program group Horticulture P4-0013	kvalitativna analiza nizkomolekularnih organski snovi rastlinskega izvora	qualitative identification of low-molecular organic compounds in plant materials	3406704	25,54	11,96	13,58	0	25,54	100	8,33%					001	23,04	5	100	P4-0014	Robert Veberrič	100
482	Univerza v Mariboru, Fakulteta za kmetijstvo in biosistemske vede			mag.Mateja Muršec, dr.Janja Kristl, dr. Franci Bavec	17007	Analitska oprema laboratorija za fitofiziološke raziskave II	2004	Equipment for molecular analyses and tissue culture	58.593,15	Paket 10	Oprema se nahaja v raziskovalnih laboratorijih FKBV. Skrbniki opreme so Mateja Muršec, Vesna Weingerl, Janja Kristl in dr.Franci Bavec. Dostop do uporabe opreme je omogočen vsem raziskovalcem po predhodnem dogovoru, vsak dan od pon-pet od 8.00 do 18.00	The equipment is located in research laboratories at the FALS. Persons responsible for equipment are Mateja Muršec, Vesna Weingerl, Janja Kristl and dr.Franci Bavec. Equipment is available for all researchers to use after previous agreement, evry working day from 8.00 to 18.00	V raziskavah genetske strukture rastlinskih materialov in v tkivnih kulturah	Plant genetic analyses, tissue cultures	3405,3406,3407,3408,3409,3486	23,36	0,00	8,05	15,31	23,36	50-60	100	www.fkbv.um.si	2	2	2	4			5	90	P1-0164	dr. Janja Kristl, dr. Andreja Urbanek-Krajnc, mag. Vesna weingerl, Danica Štefok	50	MR	dr. Andreja-Urbanek Krajnc, dr. Janja Kristl, Nataša Imenšek, Tina Ogulin	20	N1-0041	dr.Andreja Urbanek, dr. Janja Kristl	20
482	Univerza v Mariboru, Fakulteta za kmetijstvo in biosistemske vede	4		dr.Tomaž Langerholc	23574	Ultracentrifuga RC-28S	2006	Ultracentrifuge RC-28S	71.505,00	Paket 11	Vsak dan od 6.00 do 20.00, izven tega časa po dogovoru po urniku, predhodni dogovor s predstojnikom	Every working day from 8.00 do 20.00, out of working days upon agremeent, agreement with the Chair od the dept.	v biokemiji , mikrobiologiji, biotehnologiji	Biochemistry, microbiology, biotechnology	3787	24,11	0,00	6,90	17,21	24,11	30	100	www.fkbv.um.si	2	2	1	4			5	30	P1-0164	dr Tomaž Langerholc, dr.Maša Primec	30
482	Univerza v Mariboru, Fakulteta za kmetijstvo in biosistemske vede			dr.Tomaž Langerholc	23574	Čitalec mikrotitrskih ploščic	2016	Microtiter plate reader	23.759,27	Programi, projekti ARRS, tržni viri	Vsak dan od 6.00 do 20.00, izven tega časa po dogovoru po urniku, predhodni dogovor s predstojnikom	Every working day from 8.00 do 20.00, out of working days upon agremeent, agreement with the Chair od the dept.	Čitanje mikrotitrskih ploščic različnih formatov. Merjenje absorbance, fluorescence in luminiscence. Kinetične mertive.	Quantitative readings from microtiter plates in different formats. Readings of absorption, fluorescence and luminescence. Kinetic measurements.	8201	40,27	2,27	18,00	20,00	40,27	40	60	www.fkbv.um.si	2	5	5	4			5	40	P1-0164	dr Tomaž Langerholc, mag. Maša Primec	30	MR	Nataša Imenšek	10
482	Univerza v Mariboru, Fakulteta za kmetijstvo in biosistemske vede			mag. Maksimiljan Brus	25025	Laboratorij za prehrano neprežvekovalcev	2017	Laboratory for non-ruminants nutrition	48.381,81	Paket 16	Laboratorij je na dislocirani enoti. Uporaba laboratorija je po predhodnem dogovoru s skrbnikom. Uporaba je možna za obdobje 50 dni.	The laboratory is on a dislocated unit. The use of the laboratory is by prior arrangement.	Testiranje učinkovitosti prehranskih dodatkov v krmi in vodi za živali.	Testing the effectiveness of dietary supplements in feed and water for animals.	8293	30,00	2,00	10,00	20,00	30,00	60	35	www.fkbv.um.si	6	4	4	5	15/82		5	40	V4-1604	dr. Dejan Škorjanc, Mag. Maksimiljan Brus, projektni partnerji (BF,VF)	20	V4-1817	dr. Maja Prevolnik Povše, mag. Maksimiljan Brus	10	PC	izvajalci pedagoškega procesa na programih ŽIV.,UNI,	10
482	Univerza v Mariboru, Fakulteta za kmetijstvo in biosistemske vede			mag.Maša Primec	36943	Aparat za analizo DNK - REAL PCR	2018	REAL TIME PCR	24.102,88	Programi, projekti ARRS, tržni viri	Vsak dan od 6.00 do 20.00, izven tega časa po dogovoru po urniku, predhodni dogovor s predstojnikom	Every working day from 6.00 do 20.00, out of working days upon agremeent, agreement with the Chair od the dept.	Kvantitativna določitev DNK	Quantification of DNA	8374	50,00	5,00	20,00	25,00	50,00	90	18	http://www.fkbv.um.si/raziskovalna-dejavnost-fkbv	4	6	2	35			5	60	P1-0164	dr Tomaž Langerholc, mag. Maša Primec	50	MR	Nataša Imenšek	10
501	Inštitut za novejšo zgodovino	1	I0-0013	Damijan Guštin	9653	Raziskovalna oprema za raziskovalno infrastrukturo INZ in slovenskega zgodovinopisja - programska oprema Portal	2007 - 2011	Research equipment for Research Infrastructure of Institut for Conteporary History and Sistory - Slovenian Historiographic	19.825,69	Programi, projekti ARRS	Raziskovalna oprema INZ razen osebne računalniške opreme je deloma dostopna raziskovalcem drugih inštitucij (tiskalniki, skener). Odzivni čas je dva dni po vložitvi zahtevka na upravo INZ, ob pogoju izdaje naročilnice in tržni ceni storitev. Oprema vključena v vzdrževanje portala Sistory ni dostopna, je pa mogoče ponuditi strokovne vsebine; o primernosti katerih odloča vodja infrastrukturjnega programa.	The research equipment of the Institute of Contemporary History, except personal computer hardware, is partly available to researchers from other institutions (printers, scanner). The response time is two days after a request has been submitted to the administration of the Institute, provided that the purchase order has been issued and the market price of the services covered. The equipment for the management of the Sistory portal is not available, but expert contents may be offered. The manager of the infrastructure programme makes decisions about these.	Raziskovalna oprema je deloma namenjena delu raziskovalcev INZ in sodelavcev infrastrukturnega programa Sistory (osebna računalniška oprema), programskim rešitvam in vzdrževanju spletnega portala Sistory.	The research equipment is partly intended for the work of researchers of the Institute of Contemporary History and associates of the Sistory infrastructure programme (personal computer hardware), as well as for software solutions and maintenance of the Sistory web portal.	100.870	0		50	50	100	100	100	https://www.inz.si/sl/Storitve/	6	1	1	24	2	0	2	100	P6-0281	dr. Jurij Perovšek	34	P6-0280	dr. Žarko Lazarević	22	I0-0013	dr. Mojca Šorn	29	J6-7480	dr. Nina Vodopivec	0	J5-7167	dr. Žarko Lazarević	2	J6-9384	dr. Aleš Gabrič	4
501	Inštitut za novejšo zgodovino	1	I0-0013	Damijan Guštin	9653	Raziskovalna oprema za raziskovalno infrastrukturo INZ in slovenskega zgodovinopisja - strežnik HP ML350t4P-INZ	2007 - 2014	Research equipment for Research Infrastructure of Institut for Conteporary History and Sistory - Slovenian Historiographic	18.548,17	Programi, projekti ARRS	Raziskovalna oprema INZ razen osebne računalniške opreme je deloma dostopna raziskovalcem drugih inštitucij (tiskalniki, skener). Odzivni čas je dva dni po vložitvi zahtevka na upravo INZ, ob pogoju izdaje naročilnice in tržni ceni storitev. Oprema vključena v vzdrževanje portala Sistory ni dostopna, je pa mogoče ponuditi strokovne vsebine; o primernosti katerih odloča vodja infrastrukturjnega programa.	The research equipment of the Institute of Contemporary History, except personal computer hardware, is partly available to researchers from other institutions (printers, scanner). The response time is two days after a request has been submitted to the administration of the Institute, provided that the purchase order has been issued and the market price of the services covered. The equipment for the management of the Sistory portal is not available, but expert contents may be offered. The manager of the infrastructure programme makes decisions about these.	Raziskovalna oprema je deloma namenjena delu raziskovalcev INZ in sodelavcev infrastrukturnega programa Sistory (osebna računalniška oprema), programskim rešitvam in vzdrževanju spletnega portala Sistory.	The research equipment is partly intended for the work of researchers of the Institute of Contemporary History and associates of the Sistory infrastructure programme (personal computer hardware), as well as for software solutions and maintenance of the Sistory web portal.	100.801	0		50	50	100	100	100	https://www.inz.si/sl/Storitve/	6	1	1	24	2	0	2	100	P6-0281	dr. Jurij Perovšek	34	P6-0280	dr. Žarko Lazarević	22	I0-0013	dr. Mojca Šorn	29	J6-7480	dr. Nina Vodopivec	0	J5-7167	dr. Žarko Lazarević	2	J6-9384	dr. Aleš Gabrič	4
501	Inštitut za novejšo zgodovino	1	I0-0013	Damijan Guštin	9653	Raziskovalna oprema za raziskovalno infrastrukturo INZ in slovenskega zgodovinopisja - relacijska baza SIC	2015	Research equipment for Research Infrastructure of Institut for Conteporary History and Sistory - Slovenian Historiographic	17.449,66	Projekti,programi ARRS	Raziskovalna oprema INZ razen osebne računalniške opreme je deloma dostopna raziskovalcem drugih inštitucij (tiskalniki, skener). Odzivni čas je dva dni po vložitvi zahtevka na upravo INZ, ob pogoju izdaje naročilnice in tržni ceni storitev. Oprema vključena v vzdrževanje portala Sistory ni dostopna, je pa mogoče ponuditi strokovne vsebine; o primernosti katerih odloča vodja infrastrukturjnega programa.	The research equipment of the Institute of Contemporary History, except personal computer hardware, is partly available to researchers from other institutions (printers, scanner). The response time is two days after a request has been submitted to the administration of the Institute, provided that the purchase order has been issued and the market price of the services covered. The equipment for the management of the Sistory portal is not available, but expert contents may be offered. The manager of the infrastructure programme makes decisions about these.	Raziskovalna oprema je deloma namenjena delu raziskovalcev INZ in sodelavcev infrastrukturnega programa Sistory (osebna računalniška oprema), programskim rešitvam in vzdrževanju spletnega portala Sistory.	The research equipment is partly intended for the work of researchers of the Institute of Contemporary History and associates of the Sistory infrastructure programme (personal computer hardware), as well as for software solutions and maintenance of the Sistory web portal.	101.099	0		50	50	100	100	77	https://www.inz.si/sl/Storitve/	6	1	1	24	2	0	2	100	P6-0281	dr. Jurij Perovšek	34	P6-0280	dr. Žarko Lazarević	22	I0-0013	dr. Mojca Šorn	29	J6-7480	dr. Nina Vodopivec	0	J5-7167	dr. Žarko Lazarević	2	J6-9384	dr. Aleš Gabrič	4
505	Urbanistični inštitut Republike Slovenije	1	I0-0016	Boštjan Cotič	19273	PPGIS raziskovalni sistem	2018	PPGIS research system	73.665,00	Paket 14 (2009), paket 17 (nadgradnja v letu 2018)	Mobilni del opreme je možno najeti na dnevni osnovi, v okviru strežniškega dela pa je možno zakupiti prostor na diskih.	Mobile part of the system can be rent on the daly basis, on the server part the free space on server disks can be rent.	Oprema predstavlja raziskovalni sistem, ki je sestavljen iz strežniškega in mobilnega terminalskega dela. Namenjen je raziskovanju javne participacije v procesih prostorskega planiranja. Osnova raziskovalnega sistema je medmrežniški del, ki uporablja medmrežne strežnike v strežniški omari, ki so dodatno zaščiteni proti izgubi podatkov z dodatnim redundančnim strežnikom ter z zunanjimi diskovnimi polji. Mobilni terminalski del pa je namenjen zbiranju javnih mnenj na javnih razgrnitvah. V letu 2018 je bila oprema delno posodobljena in sicer sta bila zamenjana dva Web strežnika skupaj s programsko opremo in en datotečni strežnik z diski.	Research system with server, data storage and mobile terminal. It is used for researching the public participation in the processes of a urban planning. It is based on the web server with additional data storage and backup system. Mobile terminal is used for gathering data from workshops which are the part of a urban planning process. In 2018, the equipment was partially updated with two new Web server and it's software and new file server with hard disks.	9014OS	4,40	2,6	1,4	0,4	4,40	80	100	http://www.uirs.si/oprema	6	1	1	60	14	19,01	3	80	10046 - Spletni portal mreže RANN	RANN (Reseau Art Nouveau Network)	10	9041 - Dostopnost	ARRS in Min. za delo in druž.	10	16066- projekt ASTUS	EU INTERREG Alpine Space Programme	10	18020- CRP Poslovne cone	ARRS in Ministrstvo za gospodarski razvoj in tehnologijo ter Ministrstvo za okolje in prostor	10	Spletne strani namenjene raziskovanju infrastrukturnega programa, spletne strani UIRS, razširjeno z projekti.uirs.si, kjer se dodajajo novi projekti ter participiraj.uirs.si, kjer je spletna platforma za napredne storitve spletne participacije	UIRS	40
587	Univerza v Ljubljani, Fakulteta za šport	1		prof.dr. Anton Ušaj	6162	Bližnje infrardeči spektroskop - NIRO 200	2008	Near-infrared spectroscop - NIRO 200	60.000,00	Paket 13	Oprema je dostopna po predhodnem dogovoru in usposabljanju za delo z opremo. Cena uporabe opreme je odvisna od obsega uporabljenih delov opreme in časa uporabe.	The equipement is available for use following the technical education of the stuff. The price for the usage of this equipement depends on the work volume and the time spent working with it.	Meri saturacijo kisika v krvi, ki teče približno v globini 3 cm pod kožo in preračunava vsebnost oksigeniranega in deoksigeniranega hemoglobina in mioglobina. Dodatno meri tudi spremembe prostornine krvi v tkivu. Na tak način je mogoče proučevati dogajanje v mišici tudi med naporom, v najrazličnejših okoliščinah. / S spektroskopom je mogoče meriti oksigenacijo tkiv med izometričnim krčenjem mišice. Z merjenjem sprememb v prostornini krvi in oksigenacije je mogoče opazovati pojav morebitne okluzije, porabo kisika v sami mišici in časovni potek povečane oksigenasice po takšnem krčenju.	The NIRO 200 measures oxygenation and blood perfusion in different tissues, especially brain and skeletal muscles. Using the superficial emission and detection probes attached to the muscle of frontal part of the skull, it measures blood oxygenation in the blood vessels up to the 3 cm below the surface and it calculates the oxygenated and deoxygenated hemoglobin and myoglobin levels. It can also be used to evaluate the volume changes of blood in the tissue, and is therefore used for the evaluation of the changes of blood flow in the muscle during exercise.	6982, 6982/1	0,00	0/h	20€/h	20€/h	0,00	100	100	http://www.fsp.uni-lj.si/	4	7	4	5		0,20	5	100	P5-0142	Radoje Milič, Ušaj	70	"MERITVE, ANALIZE IN SVETOVANJA" Inštituta za šport	Samo Rauter	20	RR-16-613	P.Zaletel	10
587	Univerza v Ljubljani, Fakulteta za šport	1		odgovorna oseba za opremo: / prof.dr. Milan Čoh	6162	SISTEM ZA / MERJENJE / GIBANJA	2010	Measuring system / for movement	138.938,00	Paket 14	Oprema je dostopna po predhodnem dogovoru in usposabljanju za delo z opremo. Cena uporabe opreme je odvisna od obsega uporabljenih delov opreme in časa uporabe.	The equipement is available for use following the technical education of the stuff. The price for the usage of this equipement depends on the work volume and the time spent working with it.	Celotna paket opreme vsebuje različno strojno opremo (opisano v nadaljevanju), programsko opremo, razvoj specialne opreme za zajem, ojačevanje, shranjevanje, arhiviranje in analizo signalov. Pri tem gre tudi za intergacijo že obstoječih visokih tehnologij in znanja različnih raziskovalcev in strokovnjakov. / Sistem zajema: / Senzorni sistem spremljanja gibanja / Merjenje reakcijskih časov / Obleka za 3D zajem človeškega gibanja / Merilni komplet za porabo metabolne energije / EMG telemetrični sistem / Biofeedback sistem	The equipment package contains various hardware (described below), software, development of special equipment for storage, archiving and analyzing signals. This is also composed from high-tech and knowledge of various researchers and experts. / The system includes: / Sensor system for monitoring movement / Measurement of reaction time / MVN-BIOMECH full body / Measuring Kit for the consumption of metabolic energy / EMG telemetry system / Biofeedback System	7305, 7306, 7307, 7330, 7308, 7731, 7331, 7332	22,7 €/h	21,00	1,70	40,00	62,7 €/h	100	90	https://www.fsp.uni-lj.si/raziskovanje/raziskovalna-oprema/	4	3	3	6		0,20	5	100	P5-0147	Milan Čoh / Matej Supej, / Stanko Štuhec, / Frane Erčulj	10	P5-0142	Vojko Strojnik, / Matej Tušak, / Gregor Jurak	50	"MERITVE, ANALIZE IN SVETOVANJA" Inštituta za šport	Stanko Štuhec	20	RR16611	Bojan Jošt	10	RR-16-612	Bojan Jošt	10
587	Univerza v Ljubljani, Fakulteta za šport	1		prof.dr. Anton Ušaj	6162	SISTEM ZA ANALIZO NAPORA PRI OBREMENITVAH NA ŠPORTNEM TERENU je sestavljena iz: / - Vmax ST sistem za merjenje porabe kisika / - fotometer LP 450 in / - Biopac modul	2003	Respiratory and metabolic testing during exercise	55.917,21	Paket 11	Oprema je dostopna po predhodnem dogovoru in usposabljanju za delo z opremo. Cena uporabe opreme je odvisna od obsega uporabljenih delov opreme in časa uporabe.	Oprema je dostopna po predhodnem dogovoru in usposabljanju za delo z opremo. Cena uporabe opreme je odvisna od obsega uporabljenih delov opreme in časa uporabe.	Oprema je namenjena preiskavam sprememb v dihanju, porabi kisika in tvorbi CO2 med naporom, opazovanju sprememb temperature, pretoka krvi in merjenju biokemijskih kazalcev v kapilarni krvi: laktat, glukoza, eritrociti, hemoglobin in hematrokrit.	Respiratory and metabolic testing during exercise / The equipment using for measurements of respiratory data, oxygen consumption and CO2 production. Additionally skin temperature and blood flow (Doppler can be performed). Biochemical data can be measured from capillary blood: lactate, glucose, erythrocyte, hemoglobin, hematocrit	5059, 5054, 5053	0,00	0,00	0/h	20€/h	20€/h	100	100	https://www.fsp.uni-lj.si/raziskovanje/raziskovalna-oprema/	4	7	4	2		0,20	5	100	P5-0147	Milan Čoh	10	P5-0142	Anton Ušaj, Nejc Kapus	70	"MERITVE, ANALIZE IN SVETOVANJA" Inštituta za šport	Samo Rauter	20
587	Univerza v Ljubljani, Fakulteta za šport	1		prof.dr. Vojko Strojnik	4959	SISTEM ZA ANALIZO VIBRACIJ zajema naslednje sklope: / - vibracijska miza in goniometer / - laboratorijski EMG z elektroniko za meritev vibracij / - sistem za terensko biomehansko analizo	2003	Vibration analysis system that is consist of following moduls: / - vibrational table with goniometer / - laboratory EMG device with installed electronics for vibration analysis / - field biomechanical analysis system	67.810,05	Paket 11	Oprema je dostopna po predhodnem dogovoru in usposabljanju za delo z opremo. EMG je možno uporabljati samo v Laboratoriju za kineziologijo Inštituta za šport, večino drugih delov sistema pa tudi na terenu. Cena uporabe opreme je odvisna od obsega uporabljenih delov opreme in časa uporabe.	The vibration analysis equipement is available for use according to the agreement with the provider and following the technical education of the stuff. EMG device is already available at the Kinesiological laboratory of Institute of sport, while other parts needed for the field work are also available. The price for the usage of this equipement depends on the work volume and the time spent working with it.	Sistem za analizo vibracij je zasnovan tako, da omogoča simulacijo, vadbo in merjenje vpliva vibracij na človeško telo. Študij viberacij v športu se pospešeno razvija po eni stzrani zaradi njihove vloge na samo kontrolo gibanja, po drugi strani pa zaradi vp'liva na razvoj motoričnih sposobnosti, zlasti moči. Ker imajo vibracije močan vpliv (zlasti negatioven) na vsakdanje življenje in poklicne obremenitve, je sistem uporaben tudi za področje medicine dela.	The vibration analysis system allows simulation, exercise and measurements of the influence of vibration on human body. The vibrations can also have harmful and negative effects on human body in the sense of vibrational burden related to the certain professions so device can be used for occupational medicine as well.	4854, 4976	0,00	0,00	0/h	20€/h	20€/h	100	100	http://www.fsp.uni-lj.si/	4	2	3	1		0,20	5	100	P5-0147	Milan Čoh	10	P5-0142	Vojko Strojnik, / Igor Štirn	40	"MERITVE, ANALIZE IN SVETOVANJA" Inštituta za šport	Samo Rauter	40
587	Univerza v Ljubljani, Fakulteta za šport	1		dr. Matej Supej / Stanko Štuhec / dr. Goran Vučković	20755 / 18224 / 22502	SISTEM ZA OBJEKTIVIZACIJO IN KONTROLO GIBANJA	2006	SISTEM ZA OBJEKTIVIZACIJO IN KONTROLO GIBANJA zajema tri sklope opreme: / 1. sklop INTEGRALNI SISTEM ZA NEPOSREDNO ANALIZO GIBANJA / 2. sklop HITROSLIKOVNI MERILNI KOMPLET ZA 3D KINEMATIČNO ANALIZO ŠPORTNE TEHNIKE / 3.sklop SAGIT-SISTEM ZA ANALIZO GIBANJA IN DRUGIH OBREMENITEV IGRALCEV V RAZLIČNIH ŠPORTNIH IGRAH.	112.460,36	Paket 12	Oprema je dostopna po predhodnem dogovoru in usposabljanju za delo z opremo. Cena uporabe opreme je odvisna od obsega uporabljenih delov opreme in časa uporabe.	The equipement is available for use following the technical education of the stuff. The price for the usage of this equipement depends on the work volume and the time spent working with it.	INTEGRALNI SISTEM ZA NEPOSREDNO ANALIZO GIBANJA / Oprema omogoča zajemanje koordinat v realnem času s frekvenco najmanj 10 Hz, visoko RTK ločljivostjo (1cm-2cm) in veliko zanesljivostjo (99.99%) pri različnih vremenskih pogojih. Poleg natančnega zajemanja koordinate omogoča tudi sprotno spremljanje hitrosti in drugih parametrov, ki jih lahko na odprtem sistemu sami sprogramiramo (gibalne količine, energije, izgube, pospeški,… ). / Namenjena je terenskemu delu v različnih športih panogah: smučanje, tek na smučeh, skoki itd., hitrostno drsanje drsanje, teki, špriti maratoni, itd., testiranje razne športne opreme - vsi športi na prostem, kjer so za analizo pomembni parametri koordinate, hitrosti, energije, gibalne količine ipd. / Poleg tega je zaradi visoke statične natančnosti uporabna tudi za umerjanje prostorov v kinematičnih meritvah, saj omogoča natančnost meritve pod 0.5 cm (statično). Še posebno je takšen način uporaben v »nelaboratorijskih« razmerah npr. alspko smučanje, kjer je umerjanje prostora izredno zahtevno zaradi neravnega terena. V okolici fakultete, kjer smo v dosegu stalne stacionarne DGPS postaje, lahko sistem uporabljamo za dva športnika hkrati popolnoma neodvisno. Sistem je tudi nadgradljiv in ima možnost priklopa drugih merilnih naprav (po standardnih protokolih) in tako omogoča simultano zajemanje večih različnih signalov hkrati. / Programski sistem Matlab 6.5 s posebej izbranimi orodji omogoča manipulacijo nad diskretnimi in zveznimi podatki. S tem mislimo na splošne diskretne manipulacije, optimizacije, statistiko, simbilično računanje, »spline« aproksimacije, fitanje funkcij, filtriranja (digitalna, klasična, napredna), simulacije, posebna orodja za simaulacije mehanike… / HITROSLIKOVNI MERILNI KOMPLET ZA 3D KINEMATIČNO ANALIZO ŠPORTNE TEHNIKE / Gre za natančno analizo tehnike gibanja so potrebne sledeče funkcijske lastnosti: / - dve kameri (300 slik v sekundi) in snemalnik slike / - sinhronizacija posnetkov / - paket vsebuje programsko opremo za prippravo slike za APAS sistem / Oprema zagotavlja večjo natančnost meritev in svetovanja o izboljšavi tehnike gibanja. / Merilna tehnologija se lahko uporabi tudi za hitrejšo rehabilitacijo po poškodbah - preučevanje in korekcija sprememb v motoriki. Z opremo se lahko preučevanje počasne posnetke gibanja iz dveh kotov, kar športnikom (tekmovalcem) dodatno omogoči zaznati razliko v pravilni in napačni izvedbi gibanja. / SAGIT-SISTEM ZA ANALIZO GIBANJA IN DRUGIH OBREMENITEV IGRALCEV V RAZLIČNIH ŠPORTNIH IGRAH / Oprema je namenjena za raziskovanje različnih dejavnikov obremenitve športnikov v posameznih športnih igrah: / - preučevanje poti gibanja igralcev v različnih športnih igrah / - preučevanje hitrosti gibanja igralcev v različnih športnih igrah / - preučevanje elementov tehnike v posameznih športnih igrah / - preučevanje taktike in ugotavljanje modela igranja posameznih ekip oziroma igralcev v športnih igrah. / S sistemom natančno preučejemo in ugotavljamo obremenitev tekmovalcev ne tekmah, kar je zelo pomembno z vidika ustrezne priprave in načrtovanja procesa treniranja. Gre za nadgradnjo že obstoječega sistema SAGIT in ga je možno uporabljati tudi v drugih športnih igrah, predvsem za igre z loparji (squash). V prihodnje želimo omenjene obremenitve preučevati tudi na področju tenisa in badmintona. To zahteva ustezne modifikacije sistema, ki jih pogojujejo različni pogoji igranja (velikost igrišča, višina dvorane). Poleg tega omogoča izpopolnjeni sistem SAGIT preučevanje številnih tehnično-taktičnih dejavnosti, ki jih tekmovalci izvajajo na treningu oziroma tekmi. To so različni skoki, meti, podaje v moštvenih igra in različni udarci v igrah z loparji. Na ta način lahko raziskujemo modelne značilnosti posameznih igralcev bodisi v moštvenih ali individualnih športnih igrah.	Equipment provides the tracking of the coordinates in the real time with frequency of at least 10 Hz, high RTK resolution (1-2 cm) and high reliability (99,99%) in different weather conditions. It also measures speed and some other parameters that can be adjusted according to the research needs (e.g. motion quantities, energy, acceleration...). The device is intended for the on-field usage in different sports disciplines. Due to its high static precision it can be used for the space calibration for kinematic analysis that is very useful for on-field research where calibration may be difficult due to uneven ground. As our institution is in the range of DGPS station the system can be used for two athletes independently. The system can be upgraded and has inputs for other equipment so simultaneous collection of different signals at the same time is also possible.	6347, 6348, 6137	0,00	0,00	0/h	20€/h	20€/h	100	100	http://www.fsp.uni-lj.si/	4	3	3	3		0,20	5	100	P5-0147	Ivan Čuk, Goran Vučkovič, / Matej Supej, Erčulj, Filipčič	80	"MERITVE, ANALIZE IN SVETOVANJA" Inštituta za šport		20
587	Univerza v Ljubljani, Fakulteta za šport	1		Janez Vodičar	31012	Specialni ergometer za laboratorijske meritve - tekoča preproga HP Cosmos model Venus 200/75	2005	Special ergometer for laboratory measurements - Treadmills / HP Cosmos model Venus 200/75	59.282,64	Paket 12	Oprema je dostopna po predhodnem dogovoru in usposabljanju za delo z opremo. Opremo je mogoče uporabljati samo v Fiziološkem laboratoriju Inštituta za šport. Cena uporabe opreme je odvisna od obsega uporabljenih delov opreme in časa uporabe.	The equipement is available for use following the technical education of the stuff. The device is already available at the Laboratory for sports physiology of Institute of sport. The price for the usage of this equipement depends on the work volume and the time spent working with it.	Oprema sodi v rang visoke tehnologije; referečne ustanove v Evropi so na področju fiziologije športa opremljene s podobno opremo, ki služi za proučevanje različnih učinkov npr.: iste obremenitve na organizem različno zmogljivih preizkovancev in na drugi strani odzivnost organizmov na dano obremenitev pri različnih intenzivnostih ter dolžini trajanja.	The device measures endurance in power, short and long term endurance as well as the follow up of physiological and biomechanical factors related with endurance. It is also used for evaluation of cardio-respiratory capabilities using standardized testing protocols, the evaluation of gait economy and thorough gait analysis that is used for prevention of chronic conditions related to poor gait.	6018	0,00	0,00	0/h	20€/h	20€/h	100	100	http://www.fsp.uni-lj.si/	4	2	3	4		0,20	5	100	P5-0147	Milan Čoh	20	P5-0142	Vojko Strojnik	10	"MERITVE, ANALIZE IN SVETOVANJA" Inštituta za šport	Radoje Milič	70
600	Univerza v Ljubljani, Fakulteta za pomorstvo in promet	3		Jelenko Švetak	21696	PISCES2 Oprema za upravljane s kriznimi situacijami na morju	2004	PISCES2 Potential Incident Simulation, Control & Evaluation System	139.934,77	Paket 12	PISCES2 oprema se lahko najame skladno s cenikom izvajanja tečejev na Fakulteti, razpoložljivost opreme pa je v skladu z urnikom zasedenosti laboratorija. V poletnem času se lahko najame za daljši čas, med koledarskim letom pa so možni le dnevni najemi.	PISCES2 equipment is available according to the official price list. It can be hired for short or long term period related to the official timetable of simulation laboratory.	Oprema se uporablja v integraciji z navtičnim simulatorjem za potrebe usposabljanja in dejanskega posredovanja v primeru nesreč na morju, predvsem s poudarkom razlitja nevarnih snovi v morje	PISCES2 is an incident response simulator intended for preparing and conducting command centre exercises and area drills. The application is developed to support exercises focusing on oil spill response	5647	76,00	23,46	27,37	26,00	76,82	28	100	Na spletni strani FPP: http://fpp.uni-lj.si/studij/tecaji/2010042623483113/ in na strani: http://fpp.uni-lj.si/raziskovanje/organizacijske_enote/2009071611483949/2009100911042789/				28				28	45000-19868 Ocena ogroženosti in načrt zaščite in reševanja Luke Koper za industijske nesreče	Luka Koper	28
618	Znanstvenoraziskovalni center Slovenske akademije znanosti in umetnosti	12	P6-0119, I0-0031	Franci Gabrovšek, Tanja Pipan, Andrej Mihevc	16180, 15687, 9652	Krasoslovna terenska in laboratorijska oprema	2004	Karstological field and laboratory equipment	41.397	Paket 12	Oprema je postavljena na terenu in tako stalno v rabi v sklopu raziskovalnih projektov.	The equipment is installed in the field and therefore permanently used in the frame of our research projects.	Dežemere Onset uporabljamo za merjenje padavin v Postojni in Vrh Korena na Javornikih ter količine prenikle vode v Postojnski jami. Z avtomatsko merilno postajo za spremljanje letnih oscilacij temperature, vlage in lastnosti kapljajoče vode proučujemo v vhodnem delu Postojnske jame vplive turistične rabe jame na jamsko okolje. Gealog S s sondami za merjenje višine vode, temperature in spec.el. prevodnosti uporabljamo za zvezne meritve prenikle vode v Postojnski jami. Enake parametre merimo s sondami Levelogger v kraških jamah, kjer se pretakajo podzemne vode rek Pivke, Unice in Reke. Dodatna optična oprema za že obstoječi mikroskop Nikon Eclipse 600 je v rabi za opazovanje in proučevanje biološkega in mikrobiološkega materiala v podzemeljskih habitatih.	Raingauges Onset are used for the measurement of precipitation in Postojna and Vrh Korena on Javorniki Mountains, and of dripwater in the Postojna Cave. An automatic measurement station for the monitoring of annual oscillations of temperature, air humidity, and parameters of dripwater is used for the assessment of the impact of tourist use on the cave environment in the entrance part of the Postojna Cave. Gealog S with sondes for measurement of water level, temperature, and specific electrical conductivity is used for continuous monitoring of dripwater in the Postojna Cave. The same parameters are measured with the Levelogger sondes in karst caves with underground flow of the Pivka, Unica, and Reka Rivers. Additional optical parts for the existing microscope Nikon Eclipse 600 are used for the microscopy and study of biological and microbiological materials in underground habitats.	105845,103256,105846,105847	28,57	0,00	2,97	25,60	28,57	96	100	http://is.zrc-sazu.si/oprema	4	9	2	32	042532	0,00	5,00	96	P6-0119	Tadej Slabe	64	I0-0031	Jerneja Fridl	32
618	Znanstvenoraziskovalni center Slovenske akademije znanosti in umetnosti	2	P6-0038	Nina Ledinek, Andrej Perdih	29395, 30798	Informacijski strežnik za tvorjenje, upravljanje in uporabo gradivskih slovarskih zbirk in programski paket SlovarRed	2002	Corpora Laboratory Equipment and SlovarRed (software)	22.796	Paket 11	Oprema se nahaja na Inštitutu za slovenski jezik Frana Ramovša in v računalniškem centru ZRC SAZU in je namenjena samo interni uporabi (licenca).	The equipment is located at the SRC SASA’s Fran Ramovš Institute for Slovenian Language and at the SRC SASA's Computer Centre. It is licensed for internal use only.	Oprema je namenjena tvorjenju, upravljanju in nadaljnji uporabi slovarskih zbirk, ki nastajajo na osnovi besedilnega korpusa in spletnega seznama besed slovenskega jezika.	The equipment is intended for composition, management and further use of dictionary collections, which are being developed upon the textual corpus and the online collection of the Slovenian language words.	105833,105834,105835,104072,104073,104074,104075,104076,104077,104078,104291,105836,105837,105838,105839,105840,105841	27,24	0,00	1,64	25,60	27,24	70	100	http://is.zrc-sazu.si/oprema	6	1	1	23	020132	0,00	2,00	70	P6-0038	Kozma Ahačič	50	P5-0217	Grega Strban	20
618	Znanstvenoraziskovalni center Slovenske akademije znanosti in umetnosti	13	P1-0236	Branko Vreš	8056	Programski paket FloVegSi	2003	FloVegSi (software, information system)	5.019	Paket 11	Oprema se nahaja na Biološkem inštitutu Jovana Hadžija ZRC SAZU. Pogoji uporabe se določijo glede na specifiko poizvedbe morebitnih interesentov.	The equipment is located at the SRC SASA’s Jovan Hadži Biological Institute. Terms of use are determined according to specific inquiries by potential users.	FLOVEGSI je relacijska baza in aplikacija za hranjenje, obdelavo, izpise, grafične prikaze in povezave z drugimi programskimi orodji (Turboveg, Syntax idr.) in aplikacijami geografskega informacijskega sistema (GIS) za floristične, vegetacijske in favnistične podatke.	Floristical and fitocenological database	107415, 107416	25,96	0,00	0,36	25,60	25,96	100	100	http://is.zrc-sazu.si/oprema	6	1	5	24	030117	0,00	2,00	100	P1-0236	Matjaž Kuntner	70	V4-1619	Branko Vreš	20	PoLJUBA (št. Pogodbe 430-113/2018-17)	Tatjana Čelik	10
618	Znanstvenoraziskovalni center Slovenske akademije znanosti in umetnosti	4	P6-0064	Maja Andrič	18462	Oprema za laboratorij za raziskovanje paleookolja	2002	Livingstone coring eqipment (modification after Stitz) attached to an electric hammer Makita. Coldstore. Palynological laboratory (with centrifuge Hettich Rotanta 460, water bath Memmert WB10, fume cupboard, ultrasonic bath Iskra Pio Sonis, muffle furnace Aurodent G9-5206, el. mixer Vibromix 114).	47.903	Paket 11	Oprema se nahaja na Inštitutu za arheologijo ZRC SAZU in raziskovalci imajo stalen dostop do raziskovalne opreme.	The research equipment is located at the Institute of archaeology SRC SASA and researchers have premanent access to research equipment	Vrtalna oprema se uporablja za terensko delo (vzorčenje sedimenta). Palinološki laboratorij se uporablja za pripravo vzorcev za analizo peloda, rastlinskih makrofosilov in loss-on-ignition analizo.	Coring equipment is used for fieldwork - palynological coring (sediment sampling). Samples for pollen, plant macrofossil and and loss-on-ignition analysis are prepared in palynological laboratory.	103646,107846,103582,103629,103640,103641,103642,103643,103644,103647,107300	29,04	0,00	3,44	25,60	29,04	40	100	http://is.zrc-sazu.si/oprema	6	4	3	60	020104	0,00	5,00	40	P6-0064	Anton Velušček	40
618	Znanstvenoraziskovalni center Slovenske akademije znanosti in umetnosti	12	P6-0119, I0-0031	Franjo Drole	17549	AV programska oprema	2002/2003	Audio-visual equipment	45.622	Paket 11	Oprema je postavljena v predavalnici Inštituta za raziskovanje krasa ZRC SAZU in je ni možno premeščati. Za določene prireditve (Muzejski večeri Notranjskega muzeja iz Postojne, razstave različnih društev z območja Postojne, domači in mednarodnih sestanki, študijski programi) pa ob predhodni rezervaciji prostega termina omogočamo uporabo predavalnice in opreme.	The equipment is installed in the lecture room of the Karst Research Institute ZRC SAZU and could not be removed. By a preceding booking of a free term we enable a free use of the lecture room and equipment for certain perfomances (Museum Evenings of Notranjski muzej Postojna, expositions of various associations from the Postojna area, our and international meetings, study programmes).	Oprema je postavljena v predavalnici Inštituta za raziskovanje krasa ZRC SAZU in jo uporabljamo za predavanja, seminarje, sestanke in podobno. Omogoča nam javne predstavitve dosežkov našega dela na področju raziskovanja krasa, še posebej pri proučevanju in ocenjevanju vplivov človekovih posegov na to občutljivo pokrajino. Predavanja vabljenih domačih in tujih gostov ter njihovo sodelovanje pri seminarjih ali sestankih pa nam omogočajo vključevanje v različne aktivnosti v domačih in mednarodnih strokovnih krogih.	The equipment is installed in the lecture room of the Karst Research Institute ZRC SAZU and is used for lectures, seminars, meetings and similar. It enables the public presentation of our work related to karst research, and in particular to study and assessment of human impacts on this sensitive landscape. On the other hand the lectures of invited both Slovene and foreign experts and their engagement at seminars or meetings enable the incorporation into various activities of Slovene and international professional circles.	100998,101322,101343,104787,106170	28,88	0,00	3,28	25,60	28,88	82	100	http://is.zrc-sazu.si/oprema	6	1	6	19	030028	18,09	5,00	70	P6-0119	Tadej Slabe	50	I0-0031	Jerneja Fridl	20
618	Znanstvenoraziskovalni center Slovenske akademije znanosti in umetnosti	15	P6-0111	Marjetka Golež Kaučič, Drago Kunej	8191, 14493	Digitalna računalniško podprta avdio delovna postaja	2003	Digital computer supported audio work station	39.233	Paket 11	Oprema je predvsem namenjena raziskovalnemu delu in izvajanju projektov na GNI in drugih inštitutih ZRC SAZU.	The access is supported for scinetists and researchers on the Institute of Ethnomusicology, and other institutes of SRC SASA.	Oprema omogoča kakovostno digitalizacijo zvočnega gradiva in shranjevanje gradiva v arhivskem digitalnem formatu. Takšen zapis omogoča preprosto in kvalitetno kopiranje in s tem lažjo dolgoročno zaščito in varovanje gradiva, katerega kopije lahko hranimo tudi v drugih sistemih in na različnih lokacijah. Oprema omogoča shranjevanje v več digitalnih formatih in s tem zagotavlja optimalno uporabo zvočnega gradiva različnim uporabnikom glede na njihove vsebinske in tehnične zahteve.	Enables quality digitization of sound materials and storage in digital archival format. The focus is on standardization: simple and quality copying of materials and thus easier long-term preservation of material; copies can be stored in different systems and locations. The software enables storage of materials in various digital formats and therefore optimal use of sound materials for different groups of users, depending on their thematic or technical requirements.	101043,101081,101052,101070,101082	28,42	0,00	2,82	25,60	28,42	96	100	http://is.zrc-sazu.si/oprema	6	1	3	57	030036	16,04	5,00	100	P6-0111	Marjetka Golež Kaučič	55	N6-0044	Drago Kunej	15	J6-8261	Mojca Kovačič	10	J6-9369	Marija Klobčar	5	J7-9426	Marjetka Golež Kaučič	5	Interreg SLO-MAD	Rebeka Kunej	10
618	Znanstvenoraziskovalni center Slovenske akademije znanosti in umetnosti	15	P6-0111	Marjetka Golež Kaučič, Drago Kunej	8191, 14493	Digitalni terenski laboratorij	2006/2007	Digital field laboratory	26.479	Paket 13	Oprema je predvsem namenjena raziskovalnemu delu in izvajanju projektov na GNI in drugih inštitutih ZRC SAZU.	The access is supported for scinetists and researchers on the Institute of Ethnomusicology, and other institutes of SRC SASA.	Omogoča digitalno avdio, avdiovizualno in slikovno snemanje ter osnovno urejanje in segmentacijo gradiva na terenu, direktno dokumentiranje in shranjevanje gradiva v informacijski sistem ter integracijo z osrednjim informacijskim sistemom Digitalnega arhiva GNI. Gre za pomemben prehod iz analognih v digitalne tehnologije že pri pridobivanju gradiva.	Enables digital audio and audio-visual recording and photographing. Further, the system (part of Ethnom use) has been developed to support segmentation of field recording, documenting and storing, and integration with other collections within Ethnomuse archive. The main goal of the system is to support digital manipulation of material throughout the whole process.	101208,101285,101287,101112,101206,101210,101211,101212,101215,101218,101219,101221,101222,101223,107843,101296,101298,105790,105791,105792,105793,105794	27,55	0,00	1,95	25,60	27,55	92	100	http://is.zrc-sazu.si/oprema	6	4	8	25	070266	16,04	5,00	100	P6-0111	Marjetka Golež Kaučič	65	N6-0044	Drago Kunej	5	J6-8261	Mojca Kovačič	10	J6-9369	Marija Klobčar	5	J7-9426	Marjetka Golež Kaučič	5	Interreg SLO-MAD	Rebeka Kunej	10
618	Znanstvenoraziskovalni center Slovenske akademije znanosti in umetnosti	15	P6-0111	Marjetka Golež Kaučič, Drago Kunej	8191, 14493	Digitalni arhiv GNI	2004	GNI digital archive	20.247	Paket 12	Oprema je predvsem namenjena raziskovalnemu delu in izvajanju projektov na GNI in drugih inštitutih ZRC SAZU.	The access is supported for scinetists and researchers on the Institute of Ethnomusicology, and other institutes of SRC SASA. .	Osnovni namen opreme je izgradnja digitalnega arhiva, ki omogoča sodobno znastvenoraziskovalno in izobraževalno delo z raznovrstnim gradivom zbirk GNI ter multimedijsko prezentacijo in integracijo slovenske kulturne dediščine v evropski in tudi širši prostor. Povezuje specifično in raznoliko gradivo: zvočno, dokumentarne filme in video, rokopise ljudskih pesmi in tekstovno gradivo, kinetograme, terenske zapise, notne zapise, fotografije idr. Oprema omogoča dokumentacijo, hrambo in dolgoročno digitalno zaščito gradiva ter njegovo preprosto vključevanje v formate in sisteme, ki so v digitalni obliki preprosto dostopne javnosti.	Main goal of Ethnomuse is construction of the digital multimedia archive for the purpose scientific research work on varius collections from the Institute of Ethnomusicology. Further, the focus is on multimedia representation and integration of rich Slovenian cultural heritage into wider, European and international context. Ethnomuse contains specific multimedia materials and formats: audio material, video and film documentaries, manuscripts and other text materials, kinetograms, field recordings, musical notation, photo materials... The Ethnomuse system enables both digital production and post-production processes of recording, documenting, archiving (storage) and long-term digital preservation of collections. Web application has also been developed for browsing and searching the collections (www.ethnomuse.info).	101041,101190,101217,101282,105789,105788	27,05	0,00	1,45	25,60	27,05	96	100	http://is.zrc-sazu.si/oprema	6	1	1	23	040994	16,04	2,00	100	P6-0111	Marjetka Golež Kaučič	60	N6-0044	Drago Kunej	10	J6-8261	Mojca Kovačič	5	J6-9369	Marija Klobčar	10	J7-9426	Marjetka Golež Kaučič	5	Interreg SLO-MAD	Rebeka Kunej	10
618	Znanstvenoraziskovalni center Slovenske akademije znanosti in umetnosti	4	P6-0064	Adrijan Košir, Anton Velušček	15155, 13607	Sistem za izdelavo mikroskopskih preparatov Logitech	2010	Logitech - thin-section preparation system	48.332	Paket 14	Oprema je postavljena v laboratoriju ZRC SAZU na Novem trgu 2. Laboratorij izdeluje preparate za raziskovalce ZRC SAZU in za zunanje naročnike.	The equipment is placed in the laboratory at the SRC SASA on Novi trg 2. Ljubljana. Laboratory makes thin sections of various natural and artificial materials for researchers at the SRC SASA and for the external clients.	Sistem za izdelavo mikroskopskih preparatov Logitech je namenjen za kon_no izdelavo zbruskov iz arheolo_kih, geolo_kih, biolo_kih (rastlinskih in skeletnih), pedolo_kih in drugih nekovinskih in kovinskih materialov za prou_evanje pod opti_nim mikroskopom (v presevni in odsevni svetlobi, s katodno luminiscenco, UV luminiscenco itd.) ter z drugimi mikroskopskimi tehnikami (z vrsti_nim elektronskim mikroskopom, mikrosondo itd.). Jedro sistema je naprava za precizno bru_enje in poliranje vzorcev (Logitech PM5 single-workstation precision lapping and polishing machine), dodatni deli pa so prilagojeni za monta_o (lepljenje) vzorcev, predpripravo preparatov (grobo rezanje vzorcev, prilepljenih na steklo), obdelavo razli_nih materialov in za razli_ne velikosti vzorcev.	The system for making slides Logitech is designed for final production of thin sections from archaeological, geological, biological (floral and skeletal), soil and other non-metallic and metallic materials for the study under an optical microscope (transmitted and reflective light, the cathodoluminescence, UV luminescence, etc. .) and other microscopic techniques (with SEM, microprobe etc..). The core system is a device for precision grinding and polishing of samples (Logitech PM5 precision single-workstation Lapping and polishing machine); other parts are adapted for assembly (gluing) of the samples, pre-preparation (rough cut samples, pasted on the glass), the processing of various materials and for different sample sizes.	107062	29,07	0,00	3,47	25,60	29,07	100	100	http://is.zrc-sazu.si/oprema	6	3	9	60	102181	17,11	2,00	100	P6-0064	Anton Velušček		P1-0008	Špela Goričan	100	I0-0031	Jerneja Fridl
618	Znanstvenoraziskovalni center Slovenske akademije znanosti in umetnosti	12	P6-0119	Nadja Zupan Hajna	1004	Namizni rentgenski praškovni difraktometer XRD Bruker	2018	Bruker XRD benchtop	111.752	Paket 17	Oprema je postavljena v pisarni št. 201 na Inštitutu za raziskovanje krasa ZRC SAZU v Postojni, Titov trg 2. Oprema je predvsem namenjena raziskovalnemu delu in izvajanju projektov Inštituta (licenca). Pogoji uporabe se določijo glede na specifiko poizvedbe morebitnih interesentov.	The equipment is installed in room 201 of the Karst Research Institute ZRC SAZU in Postojna, Titov trg 2. The equipment is primarily intended for the research work and implementation of projects of the Institute (license). Terms of use are determined according to specific inquiries by potential users.	XRD je namenjen določanju mineralne sestave vzorcev kamnin in sipkih sedimentov.	XRD is intended to determine the mineral composition of rock samples and bulk sediments.	109640	35,77	2,14	8,03	25,60	34,52	95	0	http://is.zrc-sazu.si/oprema	3	8	1	64	185137	0,00	5,00	90	P6-0119	Tadej Slabe	90
619	Narodna in univerzitetna knjižnica v Ljubljani			Melita Ambrožič	7152	optični čitalec i2S CopiBook Color stand-alone scanning station for A2 landscape bound works	2006	i2S CopiBook Color stand-alone scanning station for A2 landscape bound works	25.000,00	Paket 13	Optični čitalec je uporabljen za digitalizacijo zbirk, ki jih hranimo v NUK-u.	The scanner is used for the digitisation of library materials kept in NUK.	Oprema je v uporabi za digitalno reproduciranje gradiva v NUK. Digitalizirano gradivo je skoraj v celoti prosto dostopno preko portala dLib.si.	The scanning station is being used for digital reproduction of NUK library materials. Almost all these materials have public access through the protal dLib.si.	6722	13,75	0,00	2,03	11,72	13,75	100	100	Zaradi preprečevanja okvar opremo uporabljajo specializirani kadri NUK. Cenik digitalizacije dosegljiv na URL: http://www.nuk.uni-lj.si/dokumenti/2010/pdf/cenik_2010.pdf	6	1	2	23	13	9,24	4	100	eTEN št. 518635 - Digitisation on Demand	Alenka Kavčič-Čolić	0	Norveški finančni mehanizmi - Digitalna knjižnica slovenije - dLib.si	Zoran Krstulović	0	Kultura - CU7-MULT7 št. 2009-0986/001-001	Alenka Kavčič-Čolić	0	eVsebinePlus - Europeana Travel	Zoran Krstulović	0	Nadaljevanje gradnje Digitalne knjižnice Slovenije in Europeane	Zoran Krstulović	100
782	Univerza v Ljubljani, Fakulteta za strojništvo	0782-004	P2-0241	prof. dr. E.Govekar	8782	Sistem za vizualno karakterizacijo obdelovalnih procesov in parametrov	2002	System for visual characterisation of manufacturing	149.198,57	Paket 11	Oprema je dostopna v laboratoriju in je na razpolago večim souporabnikom Fakultete pod nadzorom usposobljenega člana raziskovalne skupine. Kontakt: edvard.govekar@fs.uni-lj.si	The equipment is available in the laboratory and is available to several users under the supervision of a qualified member of the research group. Contact: edvard.govekar@fs.uni-lj.si	Oprema se uporablja za vizualizacijo procesov v vidnem in infrardečem spektru.	Equipment is used for visualization in the visible and infrared spectrum.	13275	45,00	0,00	0,00	45,00	45,00	8500%	10000%	https://www.fs.uni-lj.si/raziskovalna_dejavnost/raziskovalna_dejavnost/oprema/2016050519260135/	4	3	1	25	0	45,00	5	100	P2-0241	Edvard Govekar	100
782	Univerza v Ljubljani, Fakulteta za strojništvo	0782-034	P2-0223	prof. dr. I.Golobič	5566	Hitrotekoči sistem za spremljanje dinamičnih in termičnih procesov	2002	Fast speed fluid system for monitoring dynamical and thermo processes	137.863,72	Paket 11	Preko spletnega ali e-mail kontakta iztok.golobic@fs.uni-lj.si je oprema skupaj z operaterjem razpoložljiva z najavo vsaj 3 dni pred snemanjem	Via web or e-mail contact iztok.golobic@fs.uni-lj.si the equipment is available together with the operator. The reservation in needed at least 3 days before.	Spremljanje hitrih in izjemno hitrih pojavov v laboratorijskem, industrijskem in naravnem okolju ob snemanju z več deset tisoč slik na sekundo. Omogočeno snemanje tudi preko mikroskopa do 1500 kratne povačave.	Follow-up fast and extremely fast phenomena in laboratory, industrial and natural environment when you recorded with tens of thousands of frames per second. Allows you to record even through a microscope up to 1500 times zoom.	6436	45,00	0,00	0,00	45,00	45,00	8500%	10000%	https://www.fs.uni-lj.si/raziskovalna_dejavnost/raziskovalna_dejavnost/oprema/2016051309323693/	4	3	1	4	161	45,00	5	100	P2-0223	Iztok Golobič	100	Tržni projekti	Iztok Golobič	0
782	Univerza v Ljubljani, Fakulteta za strojništvo	0782-016	P2-0231	prof. dr. M. Kalin	14556	Naprava za raziskavo fretinga s pripradajočo opremo za analizo površin	2003	Fretting test rig with equipment for contact surface analysis	121.515,61	Paket 11	Oprema je na razpolago na CTD, Bogišičeva 8 po predhodnem dogovoru. Kontakt: mitjan.kalin@fs.uni-lj.si	Equipment is available at CTD, Bogišičeva 8 with preliminary arrangement. Contact: mitjan.kalin@fs.uni-lj.si	Oprema je namenjena raziskavi mehanizma fretting obrabe, ki se pojavlja pri nihanjih z veliko frekvenco in amplitudo v mikrometerskem področju. S pomočjo opreme je moč zasledovati in analizirati odpornost materialov, površinskih plasti in obdelav pri fretting utrujanju.	The equipment is intended for the research of fretting wear mechanism, which arises at high frequency and high amplitude oscillations in micrometre domain.	13209	45,00	0,00	0,00	45,00	45,00	8500%	10000%	https://www.fs.uni-lj.si/raziskovalna_dejavnost/raziskovalna_dejavnost/oprema/2016051310145549/	3	10	5	44	62	45,00	5	94	P2-0231	Mitjan Kalin	30	L2-9244	Mitjan Kalin	32	LV EU	Mitjan Kalin	33
782	Univerza v Ljubljani, Fakulteta za strojništvo	0782-039	P2-0270	izr. prof. dr. R. Petkovšek	15646	Laserski izvori z opremo	2003	Laser sources with equipment	110.185,23	Paket 11	Dostop do opreme je v domeni vodje Laboratorija. Kontakt: rok.petkovsek@fs.uni-lj.si	Access to equipment is in the domain head of the Laboratory. Contact: rok.petkovsek@fs.uni-lj.si	Laserski izvori z opremo so namenjeni raziskavam laserskih obdelovalnih procesov in laserskih merilnih metod.	Laser sources with equipment designed for research of laser machining processes and laser measurement methods.	15032	45,00	0,00	0,00	45,00	45,00	8500%	10000%	https://www.fs.uni-lj.si/raziskovalna_dejavnost/raziskovalna_dejavnost/oprema/2016051310180795/	4	4	6	46	156	45,00	5	78	P2-0270	Roman Šturm	78	Pedagoški proces	Rok Petkovšek, Matija Jezeršek	0
782	Univerza v Ljubljani, Fakulteta za strojništvo	0782-016	P2-0231	prof. dr. M. Kalin	14556	Naprava za analizo degredacije biološko razgradljivih olj	2003	Instrumentation for degradation stability analysis of biodegradable oils	63.890,90	Paket 11	Oprema je na razpolago na CTD, Bogišičeva 8 po predhodnem dogovoru. Kontakt: mitjan.kalin@fs.uni-lj.si	Equipment is available at CTD, Bogišičeva 8 with preliminary arrangement. Contact: mitjan.kalin@fs.uni-lj.si	Naprava je namenjena analizi obstojnosti biološko razgradljivih olj in drugih olj in masti, s poudarkom na degradacijski stabilnosti. .	The instrumentation is intended for analysis of stability of biologically degradable and other oils and greases with emphasis on degradation stability.	4700	45,00	0,00	0,00	45,00	45,00	8500%	10000%	https://www.fs.uni-lj.si/raziskovalna_dejavnost/raziskovalna_dejavnost/oprema/2016051310343418/	3	1	2	4	61	45,00	5	93	P2-0231	Mitjan Kalin	28	L2-9244	Mitjan Kalin	28	LV EU	Mitjan Kalin	37
782	Univerza v Ljubljani, Fakulteta za strojništvo	0782-028	P2-0264	doc. dr. L. Slemenik Perše	22701	Sistem za analizo mikrodeformacij submikronskih vlaken pri termomehanskem obremenjevanju s pulznim laserjem	2003/2004	System for analayzing of microdeformations submicronic fibers by thermo-mechanical loading with pulse laser	81.067,73	Paket 11	Dostop do opreme je v domeni vodje laboratorija. Kontakt: cem@fs.uni-lj.si	Access to equipment is in the domain head of the laboratory. Contact: cem@fs.uni-lj.si	Oprema ja namenjena preučevanju morfologije materialov. Omogoča povečavo do 100x10 pri transmisijski ali reflektivni svetlobi. Dodatna oprema omogoča preizkavo pri povišanih temperaturah, do 350°C, spreminjajočih temperaturah s hitrostjo spreminjanja 0,01 do 30°C/min in pripravo vzorcev.	The main purpose of equipment is specimen morphology investigation. It can be done at magnification up to 100x10 at transmitted or reflected light. Additional equipment allows also investigation at elevated temperature, up to 350°C, temperature scan from 0.01 to 30°C/min and sample preparation.	4704	45,00	0,00	0,00	45,00	45,00	8500%	10000%	https://www.fs.uni-lj.si/raziskovalna_dejavnost/raziskovalna_dejavnost/oprema/2016051310390393/	3	4	3	44	142	45,00		10	P2-0264	Lidija Slemenik Perše	10	Pedagoški proces	Lidija Slemenik Perše	0
782	Univerza v Ljubljani, Fakulteta za strojništvo	0782-013	P2-0266	izr. prof. dr. F. Pušavec	26559	Skenirna naprava Cyclom s tipali	2002	Cyclom scanning device with sensors	34.393,82	Paket 11	Dostop do skenirne naprave Cyclone je možen po dogovoru z vodjo laboratorija. Opremo je možno najeti stupaj z kvaliificiranim operaterjem. Kontakt: franci.pusavec@fs.uni-lj.si	Access to the Cyclon scaning device is possible on a rent bases. Condition for a rent is that with equipment handled qualified operator and that a rent is paid after use of equipment. Contact: franci.pusavec@fs.uni-lj.si	Skenirna naprava Cyclone 2 je primerna za zelo natančno 3D-skeniranje površin predmetov oz. dimenzijsko preverjanje predmetov izven proizvodne linije. Skeniranje površine lahko poteka v ravnini (2D-skeniranje) oz. v prostoru (3D-skeniranje), pri čemer se oblikuje t.i. "oblak točk", ki je pravzaprav digitalni zapis površine.	Renishaw Cyclone 2 scanning device is independant unit for very precise 3D-scanning and measuring tasks outside the production lines. Enclosed software offers a lot options concerning different ways to gather data from unknown 2D- profiles and 3D-surface.	1520479	45,00	0,00	0,00	45,00	45,00	8500%	10000%	https://www.fs.uni-lj.si/raziskovalna_dejavnost/raziskovalna_dejavnost/oprema/2016051310413723/	3	12	4	46	71	45,00	5	0	P2-0226	Franci Pušavec	0	Tržni projekti	Franci Pušavec	0	Pedagoški proces	Franci Pušavec	0	Uvajanje novih operaterjev	Franci Pušavec	0
782	Univerza v Ljubljani, Fakulteta za strojništvo	0782-001	P2-0162	prof. dr. B. Šarler	4101	CTA anemometer	2004	Constant Temperature Anemometer	39.118,39	Paket 11	Dostop do opreme je v domeni vodje Laboratorija. Kontakt:bozidar.sarler@fs.uni-lj.si	Access to equipment is in the domain of the Head of Laboratory. Contact: bozidar.sarler@fs.uni-lj.si	CTA anemometer omogoča merjenje lokalne dinamike hitrosti v kapljevinah in plinih.	CTA anemometer allows measurements of local velocity dynamics in gases and liquids.	12251	45,00	0,00	0,00	45,00	45,00	8500%	10000%	https://www.fs.uni-lj.si/raziskovalna_dejavnost/raziskovalna_dejavnost/oprema/2016051310590162/	4	3	4	4	60	45,00	5	100	P2-0162	Božidar Šarler	92	Pedagoški proces	Božidar Šarler	8
782	Univerza v Ljubljani, Fakulteta za strojništvo	0782-030	P2-0270	prof. dr. R. Šturm	13026	Sistem za popis integritete površin po mehanski in toplotni obdelavi	2006	System for survey of surface integrity after mechanical and thermo processing	151.481,76	Paket 12	Ponedeljek - petek, kadar oprema ni zasedena zaradi vaj. Kontakt: roman.sturm@fs.uni-lj.si	Monday - Friday, when the equipment is available. Contact: roman.sturm@fs.uni-lj.si	SEM - elektronska mikroskopija, EDS analiza, WDS analiza; Natezni preizkus do 45 kN upogibni in tlačni preizkus, preizkušanje lepljenih in varjenih spojev, preizkušanje dinamične trdnosti, določanje da/dn oz. hitrosti širjenja razpok, določanje odpornosti materialov in površinskih zaščitnih slojev proti koroziji. Možnost uporabe različnih vrst korozivnih medijev z različno koncentracijo.	SEM - electron microscopy, EDS analysis, WDS analysis, tensile test up to 45 kN, bending and pressure testing, testing of glued and welded joints, fatigue testing, to determine / or nec. crack propagation speed, determine the resistance of materials and surface protective layers against corrosion. The possibility of using different types of corrosive media with different concentrations.	13735	45,00	0,00	0,00	45,00	45,00	8500%	10000%	https://www.fs.uni-lj.si/raziskovalna_dejavnost/raziskovalna_dejavnost/oprema/2016051312194154/	3	7	1	46	223	45,00	5	93	P2-0270	Roman Šturm	93			0
782	Univerza v Ljubljani, Fakulteta za strojništvo	0782-028	P2-0264	doc. dr. L. Slemenik Perše	22701	Modificiran ekstruder z regulacijo termo-mehanske obremenitve materiala	2005	Modificated extrudor with regulation of thermo-mechanical load of material	156.073,82	Paket 12	Izposoja možna v skladu z dogovorom, kontakt: cem@fs.uni-lj.si	Possible in accordance with the agreement, contact: cem@fs.uni-lj.si	Ekstrudor je namenjen ekstrudiranju prahu in granul plastike pri temperaturnem območju med sobno temp. in 400 °C. Ekstrudiran material ima lahko krožno obliko prereza ali pa je ekstrudiran v obliki traku.	Extruder is designed for extrusion of powder and plastic granules in a temperature range between room temp. and 400 ° C. Extruded material may have circular or tape shape.	1520971	45,00	0,00	0,00	45,00	45,00	8500%	10000%	https://www.fs.uni-lj.si/raziskovalna_dejavnost/raziskovalna_dejavnost/oprema/2016051312255269/	1	novo – procesiranje	novo – ekstrudor	44	247	45,00	5	12	P2-0264	Lidija Slemenik Perše	12	Pedagoški proces	Lidija Slemenik Perše	0
782	Univerza v Ljubljani, Fakulteta za strojništvo	0782-015	P2-0182	prof. dr. M. Nagode	13469	Merilna in računalniška oprema za specialna razvojna vrednotenja	2005	Mesurement and CAE equipment for special R&D evaluations	147.774,41	Paket 12	Do opreme imajo dostop partnerji razvojnega centra CRV ter ostali partnerji laboratorija LAVEK na UL-FS, s katerimi sodelujemo na skupnih razvojnih in raziskovalnih projektih. Kontakt: marko.nagode@fs.uni-lj.si	Access to the equipment have industry development center CRV and other partners in the laboratory LAVEK UL-FS, with which we cooperate on joint development and research projects. Contact: marko.nagode@fs.uni-lj.si	Merilna in računalniška oprema, ki je bila kupljena v sklopu paketa 12, je namenjena izključno za eksperimentalno in numerično vrednotenje obnašanja konstrukcij, ki so obremenjene z ekstremnimi mehanskimi obremenitvami (npr. trk vozila). Eksperimentalna oprema obsega triosne pospeškomerje z univerzalnimi moduli za kondicioniranje signalov, hitro kamero in laserska senzorja pomikov. Oprema za numerično vrednotenje obsega programsko opremo za izvajanje simulacij izrazito dinamičnih pojavov ter ustrezno razširitev strojne opreme.	Measurement and computer equipment that was purchased as part of the package 12, is intended solely for the experimental and numerical evaluation of the behavior of structures, which are burdened with extreme mechanical stress (eg, vehicle collision). The experimental equipment comprises triaxial with universal modules for signal conditioning, speed camera and laser sensor displacements. Equipment for numerical scale software for the simulation of highly dynamical phenomena, and the appropriate extension hardware.	1520913	45,00	0,00	0,00	45,00	45,00	8500%	10000%	https://www.fs.uni-lj.si/raziskovalna_dejavnost/raziskovalna_dejavnost/oprema/2016051312260770/	3	10	4	46	238	45,00	5	1	P2-0182	Marko Nagode	100			0
782	Univerza v Ljubljani, Fakulteta za strojništvo	0782-016	P2-0231	prof. dr. M. Kalin	14556	Oprema za raziskave in karakterizacijo obrabnih mehanizmov na področju nanotribologije	2005	Equipment for investigation and characterization of wear nano-tribological mechanisms	148.442,46	Paket 12	Oprema je na razpolago na CTD, Bogišičeva 8 po predhodnem dogovoru. Kontakt: mitjan.kalin@fs.uni-lj.si	Equipment is available at CTD, Bogišičeva 8 with preliminary arrangement. Contact: mitjan.kalin@fs.uni-lj.si	Oprema omogoča raziskavo obrabnih mehanizmov na nano področju, kar vključuje obremenitve v območju nN in pomike v področju 10nm – 10 µm. S pomočjo opreme je možna raziskava in karakterizacija triboloških procesov v nanopodročju za različne vrste materialov, površinskih plasti in obdelav s poudarkom na interakcijah med površino in mazivom.	The equipment provides means of research for nano-scale wear mechanisms, which involves loads in nN range and strokes in the 10 nm - 10 µm range. The equipment provides possibilities for research and characterization of nano-scale tribological processes for different types of materials, surface layers and surface treatement with emphasis on interactions between surface and lubricant.	1520778	45,00	0,00	0,00	45,00	45,00	8500%	10000%	https://www.fs.uni-lj.si/raziskovalna_dejavnost/raziskovalna_dejavnost/oprema/2016051312341101/	3	6	1	47	232	45,00	5	93	P2-0231	Mitjan Kalin	30	L2-9244	Mitjan Kalin	32	LV EU	Mitjan Kalin	32
782	Univerza v Ljubljani, Fakulteta za strojništvo	0782-002	P2-0263	doc. dr. M. Brojan	24560	Temperaturna komora z zahtevanim priborom, merilno in programsko opremo za mehansko analizo inteligentnih gradiv	2005	Temperature chamber with required equipment, mesurament and programm equipment for analyzing intelligent elements	82.276,45	Paket 12	Dostop do opreme je v domeni vodje laboratorija. Kontakt miha.brojan@fs.uni-lj.si	Access to equipment is in the domain head of the laboratory. Contact miha.brojan@fs.uni-lj.si	Uporablja se za analizo mehanskih lastnosti gradiv.	It is used to analyze the mechanical properties of materials.	4640	45,00	0,00	0,00	45,00	45,00	8500%	10000%	https://www.fs.uni-lj.si/raziskovalna_dejavnost/raziskovalna_dejavnost/oprema/2016051312442302/	3	12	3	4	241	45,00	5	59	P2-0263	Miha Boltežar	59			0
782	Univerza v Ljubljani, Fakulteta za strojništvo	0782-039	P2-0270	izr. prof. dr. R. Petkovšek	15646	Laserska izvora z opremo	2005	Laser sources with equipment	106.826,91	Paket 12	Dostop do opreme je v domeni vodje laboratorija. Kontakt rok.petkovsek@fs.uni-lj.si	Access to equipment is in the domain head of the laboratory. Contact rok.petkovsek@fs.uni-lj.si	Lasersik izvori z opremo so namenjeni raziskavam laserskih obdelovalnih procesov in laserskih merilnih metod.	Laser sources with equipment designed for research of laser machining processes and laser measurement methods.	15032	45,00	0,00	0,00	45,00	45,00	8500%	10000%	https://www.fs.uni-lj.si/raziskovalna_dejavnost/raziskovalna_dejavnost/oprema/2016051312464629/	4	4	6	46	240	45,00	5	74	P2-0270	Roman Šturm	74	Pedagoški proces	Rok Petkovšek, Matija Jezeršek	0
782	Univerza v Ljubljani, Fakulteta za strojništvo	0782-004	P2-0241	prof. dr. E. Govekar	8782	Sistem za karakterizacijo tehnoloških procesov	2004/2005	System for characterization of technological processes	67.031,10	Paket 12	Direktni kontakt s skrbnikom; za vsak primer posebej. Kontakt: edvard.govekar@fs.uni-lj.si	Direct contact with the administrator for each case. Contact: edvard.govekar@fs.uni-lj.si	Oprema se uporablja pri zajemanju in analizi podatkov.	The equipment used in capturing and analyzing data.	1167401	45,00	0,00	0,00	45,00	45,00	8500%	10000%	https://www.fs.uni-lj.si/raziskovalna_dejavnost/raziskovalna_dejavnost/oprema/2016051312521682/	3	10	6	25	235	45,00	5	0	P2-0241	Edvard Govekar	0			0
782	Univerza v Ljubljani, Fakulteta za strojništvo	0782-009	P2-0223	prof. dr. A. Kitanovski/ izr. prof. dr. U. Stritih	18580, 15163	Merilna oprema za merjenje temparaturnih polj (termovizijska kamera)	2006	FLIR ThermaCAM S65 -FLIR Systems	57.452,18	Paket 12	Možnost izposoje za največ 3 dni. Kontakt: andrej.kitanovski@fs.uni-lj.si in uros.stritih@fs.uni-lj.si.	Possible renting for max. 3 days. Contact: andrej.kitanovski@fs.uni-lj.si and uros.stritih@fs.uni-lj.si.	Termokamera za brezdotično merjenje površinskih temperatur. Dodatne informacije Fakulteta za strojništvo, tel. 01 4771103.	Infrared camera for contactless measurements of the surface temperatures. Additional info Fakulteta za strojništvo, tel. 01 4771103.	7119	45,00	0,00	0,00	45,00	45,00	8500%	10000%	https://www.fs.uni-lj.si/raziskovalna_dejavnost/raziskovalna_dejavnost/oprema/2016051312550686/	3	3	3	31	230	45,00	5	52	P2-0223	Iztok Golobič	39	Pedagoški proces	Andrej Kitanovski, Uroš Stritih	13
782	Univerza v Ljubljani, Fakulteta za strojništvo	0782-001	P2-0162	prof. dr. Božidar Šarler	4101	Tlačni senzor s procesno enoto	2004	Pressure sensor processing unit	25.188,78	Paket 12	Dostop do opreme je v domeni vodje laboratorija. Kontakt:bozidar.sarler@fs.uni-lj.si	Access to equipment is in the domain of the head of laboratory. Contact: bozidar.sarler@fs.uni-lj.si	Optični senzor omogoča lokalne meritve dinamike tlaka v fluidih.	Optical sensor allows local measurements of pressure dynamics in fluids.	12253	45,00	0,00	0,00	45,00	45,00	8500%	10000%	https://www.fs.uni-lj.si/raziskovalna_dejavnost/raziskovalna_dejavnost/oprema/2016051312583891/	4	5	3	4	245	45,00	5	100	P2-0162	Božidar Šarler	100			0
782	Univerza v Ljubljani, Fakulteta za strojništvo	0782-028	P2-0264	doc. dr. L. Slemenik Perše	22701	Sistem za refunkcionalizacijo konstrukcijskih polimerov	2007/2008	System for refunctionanalayzing of construction polymers	158.686,80	Paket 13	Dostop do opreme je v domeni vodje laboratorija. Kontakt: cem@fs.uni-lj.si	Access to equipment is in the domain head of the laboratory. Contact: cem@fs.uni-lj.si	Opreme je namenjena reološkim preiskavam materiala v skladu z ISO 3219 in ISO 6721 standardom. Poleg tega pa je na napravi možno izvesti tudi teste strižnega lezenja in relaksacije.	The main purpose of equipment is investigation of a material rheology in compliance with ISO 3219 and ISO 6721. Besides that, also shear creep/relaxation characterization can be performed.	8000418	45,00	0,00	0,00	45,00	45,00	8500%	10000%	https://www.fs.uni-lj.si/raziskovalna_dejavnost/raziskovalna_dejavnost/oprema/2016051313101573/	3	10	2	44	175	45,00	5	295	P2-0264	Lidija Slemenik Perše	295	Pedagoški proces	Lidija Slemenik Perše	0
782	Univerza v Ljubljani, Fakulteta za strojništvo	0782-026	P2-0401	izr. prof. dr. J. Prezelj	20857	Akustična kamera s sistemom za modeliranje širjenja hrupa v prostoru in okolju	2007/2008	Acustic camera with system for modeliring the spread of noise in place and environment	102.007,59	Paket 13	Dostop do kamere je možen na principu izposoje. Pogoj izposoje so, da s kamero rokuje usposobljen operater. Kontakt: jurij.prezelj@fs.uni-lj.si	Access to the camera is possible on a rent bases. Condition for a rent is that with camera handled qualified operator and that a rent is paid after use of camera. Contact: jurij.prezelj@fs.uni-lj.si	Z akustiočno kamero je možno identificirati, locirati in okarakterizirati vire hrupa po frekvenci in času in sicer tako znotraj industrijskega obrata, npr. proizvodne hale, kakor tudi zunaj hale oz. tovarne, npr. toplarne.	By acoustic camera is possible to identified, localized and characterized sound sources in time and frequency domain, and so within an industrial environment, e.g. in production hall, as well as outdoors, outside the factory, e.g. heating plant.	7000330	45,00	0,00	0,00	45,00	45,00	8500%	10000%	https://www.fs.uni-lj.si/raziskovalna_dejavnost/raziskovalna_dejavnost/oprema/2016051313142865/	4	8	3	1	170	45,00	5	29	P2-0401	Tomaž Katrašnik	0	Doktorski študij	Jurij Prezelj	0	Pedagoški proces	Jurij Prezelj	10	Industrijski projekti	Jurij Prezelj	19
782	Univerza v Ljubljani, Fakulteta za strojništvo	0782-016	P2-0231	prof. dr. M. Kalin	14556	Naprava za izvajanje prilagojenih triboloških testov	2009	Interchangeable machine for adjustable tribological testing	200.307,56	Paket 14	Oprema je na razpolago na CTD, Bogišičeva 8 po predhodnem dogovoru. Kontakt: mitjan.kalin@fs.uni-lj.si	Equipment is available at CTD, Bogišičeva 8 with preliminary arrangement. Contact: mitjan.kalin@fs.uni-lj.si	Naprava za izvajnaje prilagojenih triboloških testov s silami, ki omogočajo analizo vpliva pojavov majhnih sil, predvsem adsorbiranih mejnih plasti, ki zahtevajo resolucijo učinka Van der Waalsovih sil, elektrostatskih sil, sil meniskus učikov ipd, torej preizkusi v redu velikosti mini-Newronov.	Interchangeable machine for adjustable tribological testing. Enables the analysis of effects of small forces (mN), adsorbed boundary films, Van der Waals and electrostacic forces, meniscus forces etc.	9000478	45,00	0,00	0,00	45,00	45,00	8500%	10000%	https://www.fs.uni-lj.si/raziskovalna_dejavnost/raziskovalna_dejavnost/oprema/2016051313183017/	3	10	5	44	77	45,00	5	93	P2-0231	Mitjan Kalin	31	L2-9244	Mitjan Kalin	29	LV EU	Mitjan Kalin	33
782	Univerza v Ljubljani, Fakulteta za strojništvo	0782-016	P2-0231	prof. dr. M. Kalin	14556	Naprava za merjenje debelin "in-situ" mejnih mazalnih filmov v rangu nanometrske skale	2009	Traction machine for “in-situ” measurement of boundary lubricating films on nanoscale range	60.193,75	Paket 14	Oprema je na razpolago na CTD, Bogišičeva 8 po predhodnem dogovoru. Kontakt: mitjan.kalin@fs.uni-lj.si	Equipment is available at CTD, Bogišičeva 8 with preliminary arrangement. Contact: mitjan.kalin@fs.uni-lj.si	Naprava za merjenje debelin "in-situ" mejnih mazalnih filmov v rangu nanometrske skale.	Machine for in-situ measurement of boundary lubrication films in the nanometre range.	9000486	45,00	0,00	0,00	45,00	45,00	8500%	10000%	https://www.fs.uni-lj.si/raziskovalna_dejavnost/raziskovalna_dejavnost/oprema/2016051313211320/	3	10	5	44	77	45,00	5	95	P2-0231	Mitjan Kalin	30	L2-9244	Mitjan Kalin	31	LV EU	Mitjan Kalin	35
782	Univerza v Ljubljani, Fakulteta za strojništvo	0782-028	P2-0264	doc. dr. L. Slemenik Perše	22701	Sistem za karakterizacijo vedenja časovno-odvisnih materialov na nano in mikro skali (Nanoindenter – sistem za nanoin-dentacijo)	2011	Nanoindenter – system for nano-indentation	134.986,52	Paket 14	Izposoja možna v skladu z dogovorom, kontakt: cem@fs.uni-lj.si	Possible in accordance with the agreement, contact: cem@fs.uni-lj.si	Sistem za nanoindentacijo omogoča določitev Young-ovega modula in trdote v skladu s standardom ISO 14577. Sistem je nadgrajen z modulom za meritve modula elastičnosti in trdote (togosti) kot kontinuirne (dinamične) funkcije globine indentacije, primerno za različne materiale (kovine, polimeri, tanke plasti, zlitine, keramika, itd.).	The Nano Indenter enables to measure Young’s modulus and hardness in compliance with ISO 14577. System is upgraded with Continuous Stiffness Measurement module that allows dynamic properties characterization of different kinds of materials (metals, polymers, thin films, alloys, ceramics, etc.).	11000563	45,00	0,00	0,00	45,00	45,00	8500%	10000%	https://www.fs.uni-lj.si/raziskovalna_dejavnost/raziskovalna_dejavnost/oprema/2016051313231697/	3	10	novo – nanoindenter	44	76	45,00	5	78	P2-0264	Lidija Slemenik Perše	78	Pedagoški proces	Lidija Slemenik Perše	0
782	Univerza v Ljubljani, Fakulteta za strojništvo	0782-040	P2-0270	izr. prof. dr. M. Jezeršek	21238	Eksperimentalni laserski sistem za mikro-obdelave	2010	Experimental laser based micro-machining system	151.583,87	Paket 14	Oprema je dostopna v laboratoriju KOLT po predhodnem dogovoru s skrbnikom opreme. Kontakt: matija.jezersek@fs.uni-lj.si	Equipment is available in the laboratory KOLT by prior arrangement with the administrator of the equipment. Contact: matija.jezersek@fs.uni-lj.si	Oprema je namenjena raziskavam laserskih mikro-obdelovalnih procesov ter pripadajočih optodinamskih pojavov. Poseben poudarek je namenjen optimizaciji procesov z uporabo sprotnih metod merjenja procesnih parametrov.	The equipment is intended for research into laser micro-processing and related optodynamic phenomena. Special emphasis is given to optimization of processes by using real-time measuring of process parameters.	9000598	45,00	0,00	0,00	45,00	45,00	8500%	10000%	https://www.fs.uni-lj.si/raziskovalna_dejavnost/raziskovalna_dejavnost/oprema/2016051313263563/	4	4	6	46	82	45,00	5	95	P2-0392	Matija Jezeršek	53	Pedagoški proces	Matija Jezeršek, Rok Petkovšek	42
782	Univerza v Ljubljani, Fakulteta za strojništvo	0782-013	P2-0266	izr. prof. dr. F. Pušavec	26559	Vertikalni rezkalni center - visokohitrostni obdelovalni stroj	2011	High speed milling machine Sodick MC 430L	115.333,29	drugi javni viri	Zunanji uporabniki, ki bi želeli uporabljati kapacitete stoja za izdelavo svojih testnih izdelkov je lahko izdelavo izdelkov na stroju naročijo operaterju v laboratoriju za odrezavnje po dogovoru s predstojnikom in vljavnem ceniku delovne ure stroja+operaterja. Kontakt: franci.pusavec@fs.uni-lj.si	Access to the high speed milling machine is possible on a rent bases. Condition for a rent is that with equipment handled qualified operator and that a rent is paid after use of equipment. Contact: franci.pusavec@fs.uni-lj.si	CNC-stroj (tip: MC 430L) proizvajalca SODICK, je namenjen za raziskave in izobraževanje na področju visoko- preciznega frezanja in mikro-frezanja najbolj zahtevnih materialov in kompleksnih geometrij. Nova generacija visoko hitrostnih (HSC) frezalnih centrov združuje linearne pogone na vseh oseh, s čimer je zagotovljena visoka dinamična odzivnost stroja (pospeški do 10 m/s2) in najvišja stopnja preciznosti obdelave v mikrometrskem področju pri maksimalnih vrtljajih glavnega vretena (do 40.000 vrt/min). Upravljanje stroja je izredno enostavno zahvaljujoč novemu krmilniku zasnovanem na Windows XP-okolju, ki je kombiniran s Sodick-ovo kontrolo gibanja. Vsa omenjena inovativna tehnologija, združena v CNC-stroju postavlja nove standarde za naslednjo generacijo mikro frezanja.	CNC-machine (type: MC 430l) manufactured by SODICK , is used for research and education in the field of high-precision micro-milling and milling most challenging materials and complex geometries. A new generation of high-speed (HSC) milling centers combines linear drives in all axes, thus ensuring a high dynamic response of the machine (accelerations up to 10 m/s2) and the highest level of precision processing in the field of micrometers in maximum spindle speeds (up to 40,000 rev / min). To operate the machine is very easy thanks to the new controller concept based on Windows XP-environment, which is combined with Sodick ovo movement control. All mentioned innovative technology combined into a CNC machine sets new standards for the next generation of micro-milling.	11000062	45,00	0,00	0,00	45,00	45,00	8500%	10000%	https://www.fs.uni-lj.si/raziskovalna_dejavnost/raziskovalna_dejavnost/oprema/2016051314404743/	6	3	1	47		45,00	5	6	P2-0226	Franci Pušavec	0	L2-8184	Franci Pušavec	6	Pedagoški proces	Franci Pušavec	0	Tržni projekti	Franci Pušavec	0
782	Univerza v Ljubljani, Fakulteta za strojništvo	0782-037	I0-0022	doc. dr. T. Češnovar	23947	Visokozmogljivi računski sestav HPCFS	2010 2016 (nadgradnja)	High performance compute cluster HPCFS	685.334,78	drugi javni viri Paket 16 (nadgradnja)	Zunanji uporabniki, ki bi želeli uporabljati računske kapacitete za svoje namene lahko le te najamejo po dogovoru in veljavnem ceniku za zunanje uporabnike. Kontakt: leon.kos@fs.uni-lj.si (cena je določena za 150 jeder na uro)	External access to computing facilities is granted on the basis of agreement and price list for external users. Contact: / leon.kos@fs.uni-lj.si	Sestav računalnikov (cluster) lahko s porazdelitvijo na več vzporednih procesov rešuje probleme, ki bi zahtevali tedne, mesec ali celo leto pri dveh, treh ali štirih procesorskih enotah. S sestavom, ki ima 500 ali več procesorskih enot se ta čas bistveno skrajša in predvsem omogoča pospešen vpogled v rezultate. Tako dosežemo hitrejše iskanje rešitve, ki je na namiznem računalniku celo nemogoča. Na področju simulacij tehničnih sistemov je uporaba takih super računalnikov samoumevna.	Computing cluster enables parallel solving of numerical problem tat could take weeks and more on desktop computer. Cluster with 768 procesors can quickly solve such problems and provides results in a timely maner. Faster turnaround enables research that is on desktop computer nearly impossible.	10000450	45,00	0,00	0,00	45,00	45,00	8500%	10000%	http://hpc.fs.uni-lj.si/	6	1	3	14		45,00	2	38	PS ULFS 0782	prof. dr. Mitjan Kalin, dekan	38			0
782	Univerza v Ljubljani, Fakulteta za strojništvo	0782-037	I0-0022	doc. dr. T. Češnovar	23948	Programska oprema ANSYS za HPCFS	2011	ANSYS simulation software suite for HPCFS	165.250,72	drugi javni viri	Zunanji uporabniki, ki bi želeli uporabljati računske kapacitete za svoje namene lahko le te najamejo po dogovoru in veljavnem ceniku za zunanje uporabnike. Kontakt: leon.kos@fs.uni-lj.si	Usage of the software is linked to valid HPCFS access and project requiring such software based on the total available licences and academic research agreement with ANSYS for such use. Contact: / leon.kos@fs.uni-lj.si	Sestav računalnikov (cluster) lahko s porazdelitvijo na več vzporednih procesov rešuje probleme, ki bi zahtevali tedne, mesec ali celo leto pri dveh, treh ali štirih procesorskih enotah. S sestavom, ki ima 500 ali več procesorskih enot se ta čas bistveno skrajša in predvsem omogoča pospešen vpogled v rezultate. Tako dosežemo hitrejše iskanje rešitve, ki je na namiznem računalniku celo nemogoča. Na področju simulacij tehničnih sistemov je uporaba takih super računalnikov samoumevna.	ANSYS simulation sofware provides numerical finite element and finite volume simualtions to the compute cluster. Multiphysics simulated includes static, dynamic, stability, temperature and heat transfer analyses of solids and fluids.	11000595	v ceni HPCFS	0,00	0,00	v ceni HPCFS	v ceni HPCFS	8500%	10000%	http://hpc.fs.uni-lj.si/	6	1	3	63		45,00	5	38	PS ULFS 0782	prof. dr. Mitjan Kalin, dekan	38			0
782	Univerza v Ljubljani, Fakulteta za strojništvo	0782-016	P2-0231	prof. dr. M. Kalin	14556	Profilometer optični 3D	2012	3D optical interferometer	112.860,00	drugi javni viri	Oprema je na razpolago na TINT, Bogišičeva 8 po predhodnem dogovoru. Kontakt: mitjan.kalin@fs.uni-lj.si	Equipment is available at TINT, Bogišičeva 8 with preliminary arrangement. Contact: mitjan.kalin@fs.uni-lj.si	Interferometer se uporablja za analizo topografij gladkih in hrapavoh površin z resolucijo pod 1 nm. Uporablja se lahko za analizo teksturiranih površin, za analizo obrabnih mehanizmov in obrabnih sledi, za geometrijske meritve, …	3D optical interferoemter can be used for the topographical analyses of smooth and rough surfaces witn sub-nanometer resolutions. It can also be used for analyses of textured surfaces, analyses of wear mechanism and wear tracks, for the geometrical measurements, ...	12000372	45,00	0,00	0,00	45,00	45,00	8500%	10000%	https://www.fs.uni-lj.si/raziskovalna_dejavnost/raziskovalna_dejavnost/oprema/2016051314543412/	4	5	5	4		45,00	5	95	P2-0231	Mitjan Kalin	32	L2-9244	Mitjan Kalin	30	LV EU	Mitjan Kalin	33
782	Univerza v Ljubljani, Fakulteta za strojništvo	0782-007	P2-0263	prof. dr. M. Boltežar	2034	Kalibrator pospeškov z opremo	2014	Accelerometer calibrator	20.962,04	drugi javni viri	Dostop do opreme je v domeni vodje laboratorija. / Kontakt: miha.boltežar@fs.uni-lj.si	One should send an email to prof. Boltežar. Contact: miha.boltežar@fs.uni-lj.si	Oprema omogoča izvajanje kalibracije pospeškomerov.	The equipment allows one to calibrate accelerometers.	14000303	45,00	0,00	0,00	45,00	45,00	8500%	8000%	https://www.fs.uni-lj.si/raziskovalna_dejavnost/raziskovalna_dejavnost/oprema/2016051314582530/	3	10	6	46		45,00	5	14	P2-0263	Miha Boltežar	14	pedagoški proces	Miha Boltežar	0
782	Univerza v Ljubljani, Fakulteta za strojništvo	0782-029	P2-0270	izr. prof. dr. P. Podržaj	17059	Oprema za nadzor in procesiranja aktivnih optičnih vlaken z ohranjanjem polarizacije	2016	Equipment for control and processing of PM optical fibers	62.379,67	Paket 16	Kontakt skrbnika opreme. Tel: 4771 213; E-mail: primoz.podrzaj@fs.uni-lj.si	Contact with the person responsible for the equipment. Contact: primoz.podrzaj@fs.uni-lj.si	Oprema za nadzor in procesiranja aktivnih optičnih vlaken z ohranjanjem polarizacije	Equipment for control and processing of PM optical fibers.	16000313	45,00	0,00	0,00	45,00	45,00	8500%	5000%	https://www.fs.uni-lj.si/raziskovalna_dejavnost/raziskovalna_dejavnost/oprema/2016051315013907/	1	6	1	161	133	45,00	5	74	P2-0270	Roman Šturm	74			0
782	Univerza v Ljubljani, Fakulteta za strojništvo	0782-004	P2-0241	prof. dr. E. Govekar	8782	Laserski sistemi in merilni pribor	2015	Laser systems and measurement equipment	14.575,84	Paket 16	Direktni kontakt s skrbnikom; za vsak primer posebej. Kontakt: edvard.govekar@fs.uni-lj.si	Direct contact with the administrator for each case. Contact: edvard.govekar@.uni-lj.si	Oprema se uporablja za lasersko obdelavo snovi ter karakterizacijo laserskega sistema in procesa.	The equipment is used for laser manufacturing and characterization of the laser system and process.	15000204	45,00	0,00	0,00	45,00	45,00	8500%	6500%	https://www.fs.uni-lj.si/raziskovalna_dejavnost/raziskovalna_dejavnost/oprema/2016051315044480/	4	4	5	46	98	45,00	5	100	P2-0241	Edvard Govekar	100			0
782	Univerza v Ljubljani, Fakulteta za strojništvo	0782-024	P2-0401	prof. dr. T. Katrašnik	23468	PEMS sistem	2015	Portable emission measurement system	21.619,47	drugi javni viri, tržni viri	Oprema je na voljo po predhodnem dogovoru. Opremo je možno najeti le z operaterjem. Kontakt: tomaz.katrasnik@fs.uni-lj.si	Equipment is available by prior arrangement. The equipment can only be rented with an operator. Contact: tomaz.katrasnik@fs.uni-lj.si	Oprema je namenjena merjenju plinskih onesnažil v izpušnih plinih motorjev z notranjim zgorevanjem med vožnjo z vozilom.	Equipment is aimed for measurements of gaseous exhaust emissions of internal combustion engine during regular driving with a vehicle.	15000158	45,00	0,00	0,00	45,00	45,00	8500%	6700%	https://www.fs.uni-lj.si/raziskovalna_dejavnost/raziskovalna_dejavnost/oprema/2016051315073121/	4	9	3	32		45,00	5	77	P2-0401	Tomaž Katrašnik	0	pedagoški proces	Tomaž Katrašnik	33	Tržni projekti	Tomaž Katrašnik	45
782	Univerza v Ljubljani, Fakulteta za strojništvo	0782-013	P2-0266	izr. prof. dr. F. Pušavec	26559	3D tiskalnik ProJet 3510 SD	2015	3D printer ProJet 3510 SD	42.294,38	drugi javni viri, tržni viri	Stroja ne morejo uporabljati posamezniki, lahko pa vsak naroči izdelke iz stroja. Kontakt: david.homar@fs.uni-lj.si	The machine can not be used by individuals, but you can order any product from the machine. Contact: david.homar@fs.uni-lj.si	3D tiskalnik ProJet 3510 SD je namenjen izdelavi prototipov in končnih izdelkov. Izdelki so narejeni s tehnologijo dodajanja plasti. Izdelek je narejen direktno iz računalniškega modela.	3D printer ProJet 3510 SD is intended for rapid prototyping and production of plastic parts by photopolymer jetting process. That is process where product is built directly from computer model by adding layers.	15000301	45,00	0,00	0,00	45,00	45,00	8500%	6000%	https://www.fs.uni-lj.si/raziskovalna_dejavnost/raziskovalna_dejavnost/oprema/2016051315094136/	6	3	1			45,00	5	14	P2-0266	Franci Pušavec	0	Tržni projekti	Franci Pušavec	14	pedagoški proces	Franci Pušavec	0
782	Univerza v Ljubljani, Fakulteta za strojništvo	0782-034	P2-0223	prof. dr. I. Golobič	5566	Sistem za analizo hitrih dogodkov pri prenosu toplote in snovi v vidnem in v infrardečem spektru	2016	System for the analysis of fast heat and mass transfer events in visible and infrared spectrum	65.766,48	Paket 16	Preko spletnega ali telefonskega kontakta z Laboratorijem za toplotno tehniku FS UL je oprema skupaj z operaterjem razpoložljiva z najavo vsaj 3 dni pred snemanjem. Kontakt: iztok.golobic@fs.uni-lj.si	Via e-mail or phone contact with Laboratory for thermal technology Faculty of Mechanical Engineering University of Ljubljana the equipment is available together with the operator. The reservation is needed at least 3 days before. Contact: iztok.golobic@fs.uni-lj.si	Spremljanje hitrih dogodkov prenosa toplote in snovi v vidnem in v infrardečem spektru v laboratorijskem, industrijskem in naravnem okolju. V vidnem spektru lahko uporabimo mikroskop. Za Joulovo gretje je na razpolago 1000 A DC usmernik.	Observation of fast events during heat and mass transfer processes in visual and infrared spectrum for laboratory purposes, industrial applications and in a natural environment. For visual observations the microscope could be used as well. 1000 Amp DC power supply is used for Joule heating.	1600040	45,00	0,00	0,00	45,00	45,00	8500%	5600%	https://www.fs.uni-lj.si/raziskovalna_dejavnost/raziskovalna_dejavnost/oprema/2016051613491067/	4	3	1	4	132	45,00	5	100	P2-0223	Iztok Golobič	100	Tržni projekti	Iztok Golobič	0
782	Univerza v Ljubljani, Fakulteta za strojništvo	0782-016	P2-0231	prof.dr. M. Kalin	14556	Vrstični elektronski mikroskop (SEM) - z delovanjem pri nizkem vakuumu (LV-SEM) in EDS analizatorjem, z možnostjo analize z oljem kontaminiranih in neprevodnih vzorcev	2016	Scanning Electron Microscope (SEM) with low vacuum mode (LV-SEM) and EDS analyzer, also for analyzing with oil contaminated or non-conductive samples	195.200,00	Paket 16	Oprema je dostopna v laboratoriju TINT. S predhodno najavo vsaj en teden pred izvedbo analiz, je oprema skupaj z operaterjem razpoložljiva vsem fakultetnim in zunanjim partnerjem laboratorija TINT. Kontakt: mitjan.kalin@tint.fs.uni-lj.si	Equipment is available in the Laboratory TINT for faculty staff and other laboratory partners. Reservation of the eqipment and a qualified member of the research group is mandatory at least one week in advance. Contact: mitjan.kalin@tint.fs.uni-lj.si	Oprema je namenjena izvedbi površinskih analiz (ugotavljanje obrabnih mehanizmov, stanja površin in kemijske sestave vzorcev) na vseh tipih vzorcev (električno prevodnih in neprevodnih) pri povečavah od 5x do 300.000x. Delovanje v režimu nizkega vakuuma omogoča tudi izvedbo analiz z oljem kontaminiranih vzorcih.	Equipment allows a performance of surface analyses (identification of wear mechanisms, surface's conditions and chemical composition of spacimens) for all types of specimens (electrically conductive and non-conductive) at magnifications 5x-300.000x. Low vacuum mode also enables to perform analyses on samples contaminated with oil.	16000114	45,00	0,00	0,00	45,00	45,00	8500%	5300%	https://www.fs.uni-lj.si/raziskovalna_dejavnost/raziskovalna_dejavnost/oprema/2016051613514191/	3	5	1	4	3	45,00	5	92	P2-0231	Mitjan Kalin	30	L2-9244	Mitjan Kalin	30	LV EU	Mitjan Kalin	32
782	Univerza v Ljubljani, Fakulteta za strojništvo	0782-016	P2-0266	izr. prof. dr. F. Pušavec	26559	Optični brezkontaktni 3D mikroskop	2016	Optical contactless / 3D microscope	86.010,00	Paket 16	Oprema je dostopna po predhodnem / dogovoru s predstojnikom katerdre / za management obdelovalnih tehnologij, / Fakulteta za strojništvo, Univeza v Ljubljani. Kontakt: franci.pusavec@fs.uni-lj.si	The equipment is available based on the agreement with the head of Department for management of manufacturing technologies. Contact: franci.pusavec@fs.uni-lj.si	Naprava je namenjena za zajem in / karakterizacije topografije (3D) površin, / vključno z evalvacijo karakteristik / površin (hrapavost, valovitost, radiji, itd.). Naprava omogoča zajem in diagnostiko na makro in mikro nivoju, z negotovostjo do nano območja.	The equipment is used for grab / and characterization of the surface / topology (3D), including the evaluation / of characteristics (roughness, waviness, radius, etc.). The device offers grabbing and diagnostics on macro and micro level, with the uncertainty down to nano range.	16000117	45,00	0,00	0,00	45,00	45,00	8500%	5500%	https://www.fs.uni-lj.si/raziskovalna_dejavnost/raziskovalna_dejavnost/oprema/2016051613571814/	3	4	1	46	88	45,00	5	24	L2-8184	Franci Pušavec	0	Pedagoški proces	Franci Pušavec	24	Tržni projekti	Franci Pušavec	0
782	Univerza v Ljubljani, Fakulteta za strojništvo	0782-016	P2-0392	izr. prof. dr. M. Jezeršek	21238	Visokoločljiva hitra kamera za raziskave laserskih procesov, kavitacije in deformacij	2016	Highresolution and highspeed camera for research of laser processes, cavitation and deformation	129.761,86	Paket 16	Dostop do opreme je v domeni laboratorijev LASTEH, FOLAS, LADISK in LVTS. Kontakt janko.slavic@fs.uni-lj.si	Access to equipment is in the domain of laboratories LASTEH, FOLAS, LADISK and LVTS. Contact: janko.slavic@fs.uni-lj.si	Kamera je namenjena vizualizaciji ekstremno hitrih pojavov. Hitrost snemanja: do 20000 slik/sek pri polni ločljivosti in do 2.000.000 slik/s pri zmanjšani ločljivosti. Polna ločljivost: 1024x1024 točk.	The camera is intended for visualization of extremely fast phenomena. Recording speed: up to 20,000 fps at full resolution and up to 2,000,000 fps at reduced resolution. Full resolution: 1024x1024 pixels.	15000352	45,00	0,00	0,00	45,00	45,00	8500%	4500%	https://www.fs.uni-lj.si/raziskovalna_dejavnost/raziskovalna_dejavnost/oprema/2016112913004251/	4	3	1	60	44	45,00	5	95	P2-0392	Matija Jezeršek	26	Pedagoški proces	Matija Jezeršek, Janko Slavič, Marko Hočevar Rok Petkovšek	68
782	Univerza v Ljubljani, Fakulteta za strojništvo	0782-040	P2-0392	izr. prof. dr. M. Jezeršek	21238	Pikosekundni vlakenski laser s spremenljivo dolžino bliskov za optodinamske mikroobdelave	2016	Picosecond fibre laser with adjustable pulse duration for optodynamic microprocessing	55.144,00	Paket 16	Dostop do opreme je v domeni laboratorija LASTEH. Kontakt: matija.jezersek@fs.uni-lj.si	Access to equipment is in the domain of laboratory LASTEH. Contact: matija.jezersek@fs.uni-lj.si	Kupljeni laserski izvor odpira nove možnosti naprednega procesiranja materialov. Zaradi kratkih laserskih bliskov (trajanje pod 10 ps) in relativno visoke povprečne moči (6 W) omogoča raziskave na področju napredne funkcionalizacije površin, izdelave mikroizvrtin brez toplotno vplivanega območja, mikro obdelave toplotno občutljivih materialov ter laserskega hladnega označevanja.	Purchased laser source opens up new possibilities for advanced material processing. Due to short laser pulses (duration less than 10 ps) and a relatively high average power (6 W) allows research on advanced functionalization of surfaces, microdrilling, minimization of heat-affected zone, micro-processing of heat-sensitive materials, and cold laser marking.	16000483	45,00	0,00	0,00	45,00	45,00	8500%	4000%	https://www.fs.uni-lj.si/raziskovalna_dejavnost/raziskovalna_dejavnost/oprema/2017031618055595/	4	4	5	46	73	45,00	5	95	P2-0392	Matija Jezeršek	53	Pedagoški proces	Matija Jezeršek	42
782	Univerza v Ljubljani, Fakulteta za strojništvo	0782-030	P2-0270	prof. dr. R. Šturm	13026	XRD System za merjenje zaostalih napetosti in zaostalega avstenita	2016	XRD stress analysis system	131.167,08	Paket 16	Naročilo na Katedro za tehnologijo materialov. Meritve izvede izučen operater.	Direct order at Katedra za tehnologijo materialov (Materials technology). Measurements are performed by trained operator.	Meritve zaostalih napetosti in zaostalega avstenita. Možnost elektrokemičnega odtapljanja material.	Measurements of residual stresses and retained austenite. It is possible to perform electrochemical etching.	16000422	45,00	0,00	0,00	45,00	45,00	8500%	4000%	https://www.fs.uni-lj.si/raziskovalna_dejavnost/raziskovalna_dejavnost/oprema/2017031618122303/	3	8	1	42	78	45,00	5	93	P2-0270	Roman Šturm	93	Pedagoški proces	Roman Šturm	0
782	Univerza v Ljubljani, Fakulteta za strojništvo	0782-004	P2-0241	dr. A. Jeromen	20270	Digitalni optični mikroskop z zajemom topografije	2018	Digital optical microscope with capture of topography	90.016,48	Paket 17	Dostop je mogoč po predhodnem dogovoru. Kontakt: andrej.jeromen@fs.uni-lj.si	Access is possible upon prior arrangement. Contact: andrej.jeromen@fs.uni-lj.si	Digitalni optični mikroskop je namenjen opazovanju in slikanju vzorcev s pomočjo vidne svetlobe. Omogoča razpon povečav 0,1-2000x, različne vrste osvetlitve ter nagib glave. 3D motorizacija mizice in programska oprema omogočata samodejno sestavljanje slik, 3D meritve vzorcev ter analizo velikosti delcev.	The digital optical microscope is intended for observation and imaging of samples by means of visible light. It provides a magnification range of 0.1-2000x, different types of illumination, and tilting of the head. 3D motorized table and software allow automated image stitching, 3D sample measurements, and grain size analysis.	18000161	45,00	0,00	0,00	45,00	45,00	0%	1000%	https://www.fs.uni-lj.si/raziskovalna_dejavnost/raziskovalna_dejavnost/oprema/2018082715234390/	3	4	4	46	116	45,00	5	50	P2-0241 P2-0266 P2-0248 P2-0270	Edvard Govekar Franci Pušavec Niko Herakovič Roman Šturm	47	Pedagoški proces	Damjan Klobčar Tomaž Pepelnjak Joško Valentinčič	3
782	Univerza v Ljubljani, Fakulteta za strojništvo	0782-004	P2-0182	prof. dr. M. Nagode	13469	Nadgradnja MTS 100 kN sistema z enoosnim 25 kN servo-pulzirnim preskuševališčem	2016 / 2017 (nadgradnja 1) / 2018 (nadgradnja 2 in 3)	Upgrade of the MTS 100 kN testing machine with the uniaxial 25 kN servo-pulsating testing machine	236.767,50	Paket 17	Oprema se uporablja za lastne raziskave. Oprema je na voljo tudi za zunanje narocnike. Cena za storitve se za vsakega narocnika dogovori individualno glede na zahteve narocnika in potrebno opremo. Kontaktna oseba za izdelavo ponudbe je prof. Jernej Klemenc.	The equipment is used for our R&D. The equipment is also available for external clients. The quote is prepared individually according to requested service and equipment. Inquiries are handled by prof. Jernej Klemenc.	Oprema omogoča izvajanje ločenih enoosnih natezno-tlačnih preizkusov gradiv do maksimalne sile +/-100 kN oz. +/-25 kN; statično (natezni test) ali dinamično (malociklično in velikociklično utrujanje). Oprema je pripravljena tudi za preizkuse pri povišanih temperaturah z uporabo temperaturnih komor.	The equipment can be used to conduct separate uniaxial tensile-compression tests on material up to max. force +/- 100 kN and +/- 25 kN, respectively; static (tensile test) and dynamic (low cycle and high cycle fatigue tests). The equipment is ready for tests at high temperatures by using the temperature chambers.	16000357	45,00	0,00	0,00	45,00	45,00	0%	0%	https://www.fs.uni-lj.si/raziskovalna_dejavnost/raziskovalna_dejavnost/oprema/2019021313254114/	3	10	3	46	10	45,00	5	100	P2-0182	Marko Nagode	74	Pedagoški proces	Jernej Klemenc	26					OPOMBA: St. odpisanosti OS z nadgradnjami 31.12.18 = 24%
782	Univerza v Ljubljani, Fakulteta za strojništvo	0782-004	P2-0231	prof. dr. M. Kalin	14556	Mikroskop na atomsko silo (atomic force microscope, AFM) z možnostjo kvantitativne analize mehanskih lastnosti inženirskih triboloških površin in mejnih filmov	2018	Atomic force microscope (AFM) with possibility of quantitative analysis of mechanical properties of tribological surfaces and boundary films	139.934,00	Paket 17	Oprema je dostopna v laboratoriju TINT. S predhodno najavo vsaj en teden pred izvedbo analiz, je oprema skupaj z operaterjem razpoložljiva vsem fakultetnim in zunanjim partnerjem laboratorija TINT. Kontakt: mitjan.kalin@tint.fs.uni-lj.si	Equipment is available in the Laboratory TINT for faculty staff and other laboratory partners. Reservation of the eqipment and a qualified member of the research group is mandatory at least one week in advance. Contact: mitjan.kalin@tint.fs.uni-lj.si	Nova pridobitev laboratorija je mikroskop na atomsko silo (AFM) MFP 3D Origin, Asylum Research, Oxford Instruments. Ena izmed glavnih prednosti novega mikroskopa je možnost kvantitativnega vrednotenja mehanskih in triboloških lastnosti površin ter mejnih filmov, kot so elastičnost, dušenje, togost, trenje, disipacija energije, itd. Prav te lastnosti mejnih filmov imajo bistven pomen pri novejših triboloških študijah in omogočajo nov razvoj zelenih tehnologij mazanja, ki uporabljajo nove aditive in tvorijo filme, ki so običajno šibkejši, zato je kvantitativna primerjava med njimi ključnega pomena.	We have recently purchased a new atomic force microscope (AFM) MFP 3D Origin, Asylum Research, Oxford Instruments. One of the main advantages of the new AFM is quantitative evaluation of the mechanical and tribological properties of surfaces and boundary films, such as for instance elasticity, damping, stiffness, friction, energy dissipation, etc. These properties of the boundary films are essential for newer tribological studies and allow for the new development of green lubrication technologies that use new additives and form films that are usually weaker, therefore quantitative comparison between them is crucial.	18000404	45,00	0,00	0,00	45,00	45,00	0%	0%	https://www.fs.uni-lj.si/raziskovalna_dejavnost/raziskovalna_dejavnost/oprema/2019021313215767/	3	6	1	4	11	45,00	5	95	P2-0231	Mitjan Kalin	31	L2-9244	Mitjan Kalin	32	LV EU	Mitjan Kalin	32
782	Univerza v Ljubljani, Fakulteta za strojništvo	0782-004	P2-0223	prof. dr. A. Kitanovski	18580	Modularni raziskovalni hladilni sistem	2018	Modular research refrigerator system	43.555,22	Paket 17	Oprema je na voljo po dogovoru z vodjo laboratorija. Opremo je možno najeti skupaj z operaterjem. Kontakt: andrej.kitanovski@fs.uni-lj.si	Equipment is available by arrangement with the head of the laboratory. The equipment can be rented together with the operator. Contact: andrej.kitanovski@fs.uni-lj.si	Ta sistem omogoča merjenje dinamičnih lastnosti parno-kompresijskih ciklov. Pri tem je možna enostavna menjava komponent, za namene parametričnih analiz.	This system enables dynamic measurements of vapor-compression cycles. The components can be easily replaced to allow for parametric analyses.	18000444	45,00	0,00	0,00	45,00	45,00	0%	0%	https://www.fs.uni-lj.si/raziskovalna_dejavnost/raziskovalna_dejavnost/oprema/2019021313150909/	6	4	1	46	128	45,00	5	81	P2-0223	Iztok Golobič	68	pedagoški proces	Andrej Kitanovski	13
787	Univerza v Ljubljani, Fakulteta za farmacijo	Univerza v Ljubljani, Fakulteta za strojništvo	P4-0127	Jurij Trontelj	23420	Tekočinski kromatograf ultra visoke zmogljivosti sklopljen s tandemskim masnim spektrometrom vrste trojni kvadrupol (UHPLC-MS/MS)	2010	Ultra high preasure liquid chromatograph with triple quadrupole tandem mass spectrometer (LC/MS/MS) Agilent 6460	376.685,00	Paket 14	Po dogovoru s skrbnikom. Zaradi specifičnosti opreme mora biti skrbnik opreme navzoč ves čas dela na opremi.	Access to equippment must be agreed with supervisor of the equipment. Due to delicate nature of the equipment supervisor must be present through whole ageed working time on the equipment.	Aparat za analizo učinkovin in njihovih metabolitov v kompleksnih bioloških vzorcih	Analysis of drugs and their metabolites in complex samples.	12280	43,44	44,32	11,00	23,00	78,32	100%	100%	http://www.ffa.uni-lj.si/raziskave/raziskovalna-oprema/0/arrs	3	2	3	4	149	23,00	5	100	P4-0127		50	P1-0189		10					MR		30
787	Univerza v Ljubljani, Fakulteta za farmacijo	02		Janja Marc	12189	PCR sistem za kvantifikacijo in analizo nukleinskih kislin v realnem času	2002	ABI PRISM Nucleic Acid PrepStation	80.653,00	Paket 11	Po dogovoru s skrbnikom. Zaradi specifičnosti opreme mora biti skrbnik opreme navzoč ves čas dela na opremi.	Access to equippment must be agreed with supervisor of the equipment. Due to delicate nature of the equipment supervisor must be present through whole ageed working time on the equipment.	PCR sistem za kvantifikacijo in analizo nukleinskih kislin v realnem času	PCR system for analysis of nucleic acids in real time	06822	44,67	9,49	8,00	31,00	48,49	140%	100%	http://www.ffa.uni-lj.si/raziskave/raziskovalna-oprema/0/arrs	4	6	2	35	145	31,00	5	15					vaje za študente	Nika Lovšin	15
787	Univerza v Ljubljani, Fakulteta za farmacijo	02		Janko Kos	4648	Mikroskopski sistem za biološko vrednotenje učinkovin	2006	Automated Platform for Live Cell Imaging	122.252,00	Paket 12	Po dogovoru s skrbnikom. Zaradi specifičnosti opreme mora biti skrbnik opreme navzoč ves čas dela na opremi.	Access to equippment must be agreed with supervisor of the equipment. Due to delicate nature of the equipment supervisor must be present through whole ageed working time on the equipment.	Fluorescenčni mikroskopski sistem za dinamično mikroskopijo živih celic	Fluorescence microscope for life cell imaging	11273	57,38	14,38	11,00	36,00	61,38	95%	100%	http://www.ffa.uni-lj.si/raziskave/raziskovalna-oprema/0/arrs	3	4	7	11	321	36,00	5	95	P4-0127		35				P1-0208		25	P3-0298		15	MR in diplomanti		25
787	Univerza v Ljubljani, Fakulteta za farmacijo	02		Janja Marc	12189	Denaturacijski HPLC	2007	Transgenomic WAVE MD dHPLC SISTEM Plus	103.320,00	Paket 13	Po dogovoru s skrbnikom. Zaradi specifičnosti opreme mora biti skrbnik opreme navzoč ves čas dela na opremi.	Access to equippment must be agreed with supervisor of the equipment. Due to delicate nature of the equipment supervisor must be present through whole ageed working time on the equipment.	Aparat za separacijo in analizo fragmentov DNA	For DNA fragment separation and analysis	11411	47,54	12,16	10,00	31,00	53,16	80%	100%	http://www.ffa.uni-lj.si/raziskave/raziskovalna-oprema/0/arrs	4	6	5	35	149	31,00	5	60	P3-0298	Raziskovalci programa	25	P4-0127	Raziskovalci	20					diplomanti		15
787	Univerza v Ljubljani, Fakulteta za farmacijo	02		Janko Kos	4648	Fluorescenčni pretočni citometer	2007	BD FACSCalibur Flow Cytometer	142.560,00	Paket 13	Po dogovoru s skrbnikom. Zaradi specifičnosti opreme mora biti skrbnik opreme navzoč ves čas dela na opremi.	Access to equippment must be agreed with supervisor of the equipment. Due to delicate nature of the equipment supervisor must be present through whole ageed working time on the equipment.	Aparat za imuno citokemične analize.	For immuno cyto chemical analysis	11408	58,20	16,77	12,00	36,00	64,77	90%	100%	http://www.ffa.uni-lj.si/raziskave/raziskovalna-oprema/0/arrs	2	5	4	11	148	36,00	5	90	P4-0127		45	P1-208		15	P3-0298		10				MR in diplomanti		30
787	Univerza v Ljubljani, Fakulteta za farmacijo	01		Marija Bogataj	11124	Pretočni sistem za testiranje sproščanja (USP IV)	2007	SOTAX CE 7 smart DISSOTEST ON/OFF-LINE	100.836,00	Paket 13	Po dogovoru s skrbnikom. Zaradi specifičnosti opreme mora biti skrbnik opreme navzoč ves čas dela na opremi.	Access to equippment must be agreed with supervisor of the equipment. Due to delicate nature of the equipment supervisor must be present through whole ageed working time on the equipment.	Avtomatski sistem za testiranje sproščanja.	Automated system for dissolution tests according to the-flowthrough method (USP 4)	11476	45,90	11,86	10,00	30,00	51,86	90%	100%	http://www.ffa.uni-lj.si/raziskave/raziskovalna-oprema/0/arrs	3	2	1	4	138	30,00	5	90	P1-0189		65					pedagoško delo		15
787	Univerza v Ljubljani, Fakulteta za farmacijo	02	I0-0022	Anamarija Zega	21456	400 MHz NMR spektrometervisoke ločljivosti	2012	400 MHz NMR spektrometervisoke ločljivosti	218.160,00	Projekti,programi ARRS	Po dogovoru s skrbnikom. Zaradi specifičnosti opreme mora biti skrbnik opreme navzoč ves čas dela na opremi.	Access to equippment must be agreed with supervisor of the equipment. Due to delicate nature of the equipment supervisor must be present through whole ageed working time on the equipment.	Na FFA razpolagamo z BRUKER AVANCE III 400 MHz NMR spektrometrom z naslednjimi lastnostmi: magnet - 400 MHz/54 mm UltraShield Plus, 2 merilni sondi 5 mm BBFOplus in 5 mm BBI ter avtomatski menjalec vzorcev (16 mest) SampleXpress Lite. Njegovi glavni lastnosti sta hitrost meritev in avtomatizacija, ki omogoča samodejno delovanje v daljšem časovnem obdobju (npr. 2 dni). / NMR (nuklearna (jedrska) magnetna resonanca) je spektroskopska tehnika, ki nam omogoča vpogled v strukturo spojin. Na osnovi izmerjenih spektrov lahko določimo ali potrdimo strukturo spojin, njihovo prostorsko obliko spojin, merimo hitrosti kemijskih pretvorb in opazujemo interakcije majhnih molekul z makromolekulami.	FFA disposes with Bruker Avance III 400 MHz NMR spectrometer with the following properties: magnet - 400 MHz/54 mm UltraShield Plus, 2 probes BBFOplus (5 mm) and BBI (5 mm), and automatic sample changer (16 positions) SampleXpress Lite. Its main features are measurement speed and automation that enables automatic operation over extended periods of time (eg. 2 days).	13054	50,82	25,67	11,00	27,00	63,67	100%	72	http://www.ffa.uni-lj.si/raziskave/raziskovalna-oprema/0/arrs	3	1	3	4	159	27,00	5	100	Farmacevtska kemija: načrtovanje, sinteza in vrednotenje učinkovin; P1-0208 (B)	Vodja: prof. dr. Danijel Kikelj, Uporabniki: vsi člani Katedre za farmacevtsko kemijo	50	L1-8157	Vodja: prof. dr. Gobec	20	Z1-9195	Vodja: asist. dr. Košak	10	J3-9256	Vodja: izr. prof. dr. Jakopin	10	Vaje, diplomanti, magistranti, doktoranti		10
787	Univerza v Ljubljani, Fakulteta za farmacijo	01		Ahlin Grabnar Pegi	15490	Fotonska korelacijska spektroskopija in laserska Dopplerjeva elektroforeza (Zetasizer Nano ZS)	2008	Photon correlation spectroscopy and laser Doppler electrophoresis (Zetasizer Nano ZS)	111.306,10	Programi projekti ARRS in drugi javni viri			Naprava Zetasizer Nano ZS (Malvern) vključuje dve merilni tehniki. Fotonska korelacijska spektroskopija je metoda za določanje velikosti delcev v nanometrskem območju (0,6 nm - 6 µm). Laser Dopplerjeva elektroforeza je metoda za določevanje zeta potenciala delcev. Napravo uporabljamo za vrednotenje nanodostavnih sistemov.	Zetasizer Nano ZS (Malvern) includes two measurement techniques. Photon correlation spectroscopy is a method for determination of the particle size in the nanometer range (0.6 nm - 6 μm). Laser Doppler electrophoresis is a method for the determination of the zeta potential of particles. The device is used for the characterization of nanodelivery systems.	11771	43,03	13,09	9,00	22,00	44,09	75%	100	http://www.ffa.uni-lj.si/raziskave/raziskovalna-oprema/0/arrs	3	12	2	4		22,00	5	80	P1-0189	P. Ahlin Grabnar, P. Kocbek, A. Zvonar Pobirk, Špela Zupančič, Janja Mirtič	40	J1-7302	Vodja: izr. prof. dr. Petra Kocbek	20	J1-9194	Vodja: prof. dr. Julijana Kristl	10				Vaje, diplomanti, magistranti, doktoranti		20
787	Univerza v Ljubljani, Fakulteta za farmacijo	02		Tomaž Bratkovič	23598	Kromatografski sistem AKTAexplorer 10 S	2008	Chromatographic system ÄKTAexplorer 10 S	82.427,00	Programi projekti ARRS in drugi javni viri			ÄKTAexplorer 10 S je kromatografski sistem za analizno in preparativno separacijo proteinov in polisaharidov iz kompleksnih bioloških vzorcev. Opremljen je z UV-VIS in konduktometričnim detektorjem ter senzorjem pH. Poseben mešalni sistem omogoča avtomatsko pripravo pufrov (mobilnih faz) z različnimi vrednostmi pH za hiter razvoj in optimizacijo separacijskih metod. Vzorce nanašamo ročno ali avtomatsko. Z ustreznimi kromatografskimi kolonami sistem uporabljamo za gelsko filtracijo, ionsko-izmenjevalno kromatografijo, afinitetno kromatografijo in hidrofobno kromatografijo.	Chromatographic system ÄKTAexplorer 10 S is intended for analytical and preparative separation of proteins and polysaccharides from complex biological samples. It is equipped with UV-VIS and conductometric detectors, and a pH sensor. A mixing system enables automatic buffer (i.e., mobile phase) preparation to speed up design and optimization of separation methods. Samples can be loaded either manually or automatically. The chromatographic system can be used for size-exclusion, ion-exchange, affinity, and hydrophobic chromatography.	11796	38,93	9,70	9,00	21,00	39,70	35	100	http://www.ffa.uni-lj.si/raziskave/raziskovalna-oprema/0/arrs	3	11	5	35		21,00	5	35	Farmacevtska biotehnologija: Znanje za zdravje P4-0127	Urša Pečar Fonovič, Tomaž Bratkovič	20					Eksperimentalno delo v okviru diplomskih in magistrskih nalog	Tomaž Bratkovič, Peter Molek, Urša Pečar Fonovič, Borut Štrukelj, Mojca Lunder	15
787	Univerza v Ljubljani, Fakulteta za farmacijo	01		Petra Kocbek	24402	Ultra centrifuga WX	2011	Ultra centrifuga WX 100, Sorvall (Thermo Fischer scientific)	96.037,00	Programi projekti ARRS in drugi javni viri			Ultracentrifuga Sorvall® WX 100 Ultra Series omogoča centrifugiranje s hitrostjo do 100.000 rpm (800.000 x g). Takše sile so potrebne za ločevanje koloidnih delcev od disperznega medija. / Uporabljamo jo v procesih izdelave, vrednotenja in analitike sodobnih nanodostavnih sistemov, kot tudi klasičnih farmacevtskih oblik ter nenazadnje tudi v biotehnoloških raziskavah za namene separacije, čiščenja ter predhodne priprave vzorcev za druge analitske metode.	Ultracentrifuge Sorvall® WX 100 Ultra Series enables centrifugation speed up to rpm (800.000 x g). Such forces are needed for separation of colloidal particles from disperse medium. It is used in preparation, characterization in analytics of novel nanodelivery systems as well as classical dosage forms. In biotechnological research its application enables separation, cleaning and pre-preparation of samples for other analytical methods.	12553	40,16	11,30	9,00	21,00	41,30	70%	100	http://www.ffa.uni-lj.si/raziskave/raziskovalna-oprema/0/arrs	2	2	1	60		21,00	5	55	P1-0189	doktorandi, raziskovalci, diplomanti	30	J1-9194	doktorandi, raziskovalci, diplomanti	5	P4-0127	doktorandi, raziskovalci, diplomanti	10	J1-7302	doktorandi, raziskovalci, diplomanti	10
787	Univerza v Ljubljani, Fakulteta za farmacijo	02		Martina Hrast	32036	Optični čitalec - Biotek	2010	Čitalec mikrotitrskih plošč (Synergy H4) in robot za pipetiranje (Precision XS) Multi-Mode Microplate Reader (SINERGY H4) and robot for automatic pipetting (PRECISION XS)	124.979,19	Programi, projekti ARRS, drugi javni viri in tržni viri			Naprava se uporablja za avtomatizirano delo z mikrotitrskimi ploščami. Robotski del skrbi za pipetiranje, čitalec pa za analizo vzorcev. Čitalec omogoča detekcijo UV-VIS absorbance, fluorescence, fluorescenčne polarizacije, »time resolved« fluorescence in luminiscence z možnostjo končne, kinetične in spektralne detekcije.	Equipment is used for automated work with microtiter plates. Robotic part takes care of pipeting, while microplate reader analizes the samples. Microplate reader detection of UV-VIS absorbance, fluorescence, fluorescence polarisation, time resolved fluorescence and luminescence with endpoint, kinetic and spectral detection.	12554	40,16	14,70	9,00	18,00	41,70	70%	100	http://www.ffa.uni-lj.si/raziskave/raziskovalna-oprema/0/arrs	3	1	4	4		18,00	5	50	L1-6743	Vodja: prof. dr. Stanislav Gobec, Uporabniki: vsi sodelujoči na projektu	20	P1-0208	doktorandi, raziskovalci, diplomanti	20	J1-6743	doktorandi, raziskovalci	10
787	Univerza v Ljubljani, Fakulteta za farmacijo	02		Alenka Šmid	25809	Genetski analizator GenomeLab™ GeXP	2010	GenomeLab™ GeXP Genetic Analysis System (Beckman Coulter)	95.302,78	Programi projekti ARRS in drugi javni viri			Oprema je namenjena separaciji fragmentov DNA na podlagi velikosti in obarvanosti s flourescentnimi barvili. To aparaturo tako uporabljamo za določanje nukleotidnega zaporedja DNA, dolžine mikrosatelitnih ponovitev ali drugih dolžinskih polimorfizmov, služi pa lahko tudi za merjenje izražanja genov. Zaradi njene zanesljivosti in ponovljivosti rezultatov je zato ne uporabljamo samo v raziskovalne namene temveč tudi genetsko diagnostiko.	Primary use of the equipment is a separation of DNA fragments based on their size and fluorescent dyes. The equipment is intended for sequencing of DNA, measurement of microsatellite length or other length polymorphisms. However it can serve also for gene expression analysis. Because of its reliability and repeatability it is used not only for research purposes but also for clinical diagnostics.	12568	37,30	11,21	9,00	18,00	38,21	40%	100	http://www.ffa.uni-lj.si/raziskave/raziskovalna-oprema/0/arrs	4	6	3	4		18,00	5	50	P3 - 0298	raziskovalci	10					študenti, specializanti		20	Laboratorijska diagnostika		20
787	Univerza v Ljubljani, Fakulteta za farmacijo	01		Mirjam Gosenca	15104	Modularni reometer (Anton Paar, Physica MCR 301)	2011	Reometer - Anton Paar	92.557,03	Programi projekti ARRS in drugi javni viri			Za določanje viskoznosti tekočih in poltrdnih dostavnih sistemov in s tem povezanega preverjanja stabilnosti. Tem sistemom določamo tudi plastične in elastične lastnosti s pomočjo oscilacijske reometrije in tako razlagamo njihovo obnašanje (npr pri aplikaciji krem, mazil). / Reološke lastnosti določamo tudi na medfazah predvsem v primeru, ko je njihova karakterizacija pomembna za razumevanje nekega proces (npr. elektrostatskega sukanja za izdelavo nanovlaken) ali za vrednotenje stabilnosti (določanje stabilnosti emulzij). Naprava s polarizacijskim mikroskopom omogoča tudi opazovanje struktur tekočih kristalov in njihovo obnašanje v času reološkega vrednotenja. Napravo pa lahko uporabljamo tudi kot 'texture analyzer', saj lahko merimo odpornost obloge pelet v odvisnosti od aplicirane sile.	To determine the viscosity of the liquid and semi-solid delivery systems and with this associated stability testing. It is also possible to determine the plastic and elastic properties of those systems through Oscillatory rheometry and thus explain their behavior (for example, during application of creams, ointments). We used this device to determine rheological properties at interfaces, especially in the case when their characterization is important for understanding a process (eg, electrospinning to produce nanofibres) or to evaluate the system stability (the stability of emulsions). The device with a polarizing microscope enables observation of liquid crystals structures and their behavior during the rheological evaluation. The device can also be used as a 'texture analyzer', because we can measure the resistance of the pellet coating depending on the applied force.	12665	36,89	10,89	9,00	18,00	37,89	65%	97	http://www.ffa.uni-lj.si/raziskave/raziskovalna-oprema/0/arrs	3	10	2	60		18,00	5	40	P1-0189	doktorandi, raziskovalci, diplomanti	40
787	Univerza v Ljubljani, Fakulteta za farmacijo	02		Alenka Šmid	29982	Tekočinski kromatograf HPLC 1260 Infinity - Agilent Technologies	2011	Agilent 1260 Infinity Quaternary LC	51.240,97	Programi projekti ARRS in drugi javni viri			Naprava se uporablja za določanje aktivnosti encimov, ki so pomembni pri zdravljenju z določenimi zdravili ter za analitiko številnih metabolitov v kompleksnih bioloških vzorcih. Sistem omogoča dober nadzor kromatografskih pogojev	Equipment is used for determination of enzyme activity for enzymes which are important in therapies with different drugs as well as measurement of metabolites in complex biological samples. System enables a good control of chromatographic parameters.	12828	31,56	6,03	9,00	18,00	33,03	80%	88	http://www.ffa.uni-lj.si/raziskave/raziskovalna-oprema/0/arrs	3	11	5	4		18,00	5	90	J3-6792	Asistenti, doktorand	40					Laboratorijska diagnostika		50
787	Univerza v Ljubljani, Fakulteta za farmacijo	01		Rok Dreu	21455	Hitro vrteči granulator 4M8Trix	2012	High shear Granulator 4M8Trix	54.844,80	Projekti programi ARRS in /ali tržni presežek			Naprava je namenjena izvedbi tehnološkega procesa izdelave zrnc po postopku mokre granulacije z razgrajevanjem. Po opcijski nadgradnji jo je moč uporabljati tudi za postopke granuliranja s talinami. Hitrovrteči mešalnik se uporablja tako v pedagoške namene pri poučevanju tehnologij granuliranja kot v raziskovalne namene ter pri izvedbi aplikativnih projektov.	Equipment is intended for prepraration of granules by high shear wet granualtion technique. With optional upgrade it could also be used in hot-melt granulation procedures. High-shear granulator is used when teaching granulation techniques, in resarch work and for support in realization of applied projects.	13170	36,89	6,45	9,00	23,00	38,45	35%	75	http://www.ffa.uni-lj.si/raziskave/raziskovalna-oprema/0/arrs	1	5	3	60		23,00	5	40	P1-0189	Rok Dreu	20					Diplomska naloga - IND FAR	Tilen Simšič	40	Industrijski projekti; Vaje pri predmetu industrijska faramcija; Vaje pri Farmacevstko procesni opremi	Biljana Jankovič; Odon Planinšek; Blaž Grilc; Mitja Pohlen; Rok Dreu	40
787	Univerza v Ljubljani, Fakulteta za farmacijo	01		Rok Dreu	21455	Mini oblagalnik za tablete GMPC I	2014	Pan Coatear GMPC I	76.110,00	Programi projekti ARRS in drugi javni viri			Naprava je namenjena izvedbi tehnološkeag procesa oblaganja tablet, ki ga je moč izvesti s pomočjo vodnih disperzij, ob manjšem pretoku disperzije za oblaganje pa tudi z organskimi topili. Oblaganje je moč izvesti v 0,8 L ali 1,6 L perforiranem bobnu za oblaganje. Naprava je opremljena s sistemom za zapisovanje procesnih spremenljivk.	Process equipment is intended for coating of pharamaceutical tablets. Coating can ber performed with water based coating dispersions, while when low spraying rate is used also usage of organic dispersions is permitted. Coating operation can be performed in a 0,8 L or 1,6 L perfrorated drum. Equipment includes system for recording of process parameters.	13776	39,34	8,95	9,00	23,00	40,95	80	30	http://www.ffa.uni-lj.si/raziskave/raziskovalna-oprema/0/arrs	1	1	3	60		23,00	5	40	P1-0189	Rok Dreu	10					Diplomska naloga - EMŠF	Stefan Lukić	30	Industrisjki projekt; Pedagoško delo - vaje Ind. farmacije (EMŠF); Farmacevstko procesna oprema	Rok Dreu; Mitja Pohlen; Barbara Zorec	60
787	Univerza v Ljubljani, Fakulteta za farmacijo	02		Janez Ilaš	24400	Masni spektrometer (MS)	2015	Mass spectrometer (MS)	96.016,00	Programi, projekti in/ali tržni presežek	Po dogovoru s skrbnikom. Zaradi specifičnosti opreme mora biti skrbnik opreme navzoč ves čas dela na opremi.	Access to equippment must be agreed with supervisor of the equipment. Due to delicate nature of the equipment supervisor must be present through whole ageed working time on the equipment.	Masni spektrometer je namenjen določanju molske mase različnih spojin (sinteznih produktov, naravnih spojin, peptidov, ...).	The mass spectrometer is designed to determine the molecular weight of the various compounds (synthetic products, natural compounds, peptides, ...).	14291	34,02	11,30	9,00	19,00	39,30	50	12	http://www.ffa.uni-lj.si/raziskave/raziskovalna-oprema/0/arrs	3	2	3	4		19,00	5,00	50	P1-0208		60	Enable		20	L1-6745		20
787	Univerza v Ljubljani, Fakulteta za farmacijo	02		Martina Gobec	32034	Namizni pretočni citometer	2015	Flow cytometer Attune NxT	116.441,00	Programi, projekti ARRS, drugi javni viri in tržni viri	Po dogovoru s skrbnikom. Zaradi specifičnosti opreme mora biti skrbnik opreme navzoč ves čas dela na opremi.	Access to equippment must be agreed with supervisor of the equipment. Due to delicate nature of the equipment supervisor must be present through whole ageed working time on the equipment.	Pretočni citometer je namenjen predvsem analizi celic, kjer se lahko vrednotijo najrazličnejši imuno citološki parametri (od DNK, protienov, ipd..).	The flow cytometer is designed for celll analysis, wher several immuno cytological parameter can be determned (DNA, proteins,…)	14294	35,25	13,70	9,00	18,00	40,70	45	13	http://www.ffa.uni-lj.si/raziskave/raziskovalna-oprema/0/arrs	3	2	3	4		18,00	5,00	60	P1-0208		30	P4-0127		30
787	Univerza v Ljubljani, Fakulteta za farmacijo	01		Zoran Lavrič	32037	Sistem za elektrostatsko sukanje nanovlaken	2015	System for electrostatic spinning of nanofibers	102.271,00	Programi, projekti ARRS, drugi javni viri in tržni viri	Javni dostop do opreme ni predviden. V vsakem primeru se je za eventualni dostop do opreme potrebno dogovoriti s skrbnikom opreme, ki mora biti zaradi specifičnosti aparatur, navzoč ves čas njihove uporabe.	Public access to the equipment is not forseen. In any case one has to agree the details of an eventual access with its superviser which has to be present through whole agreed working time on the equipment.	Naprava je namenjena izvedbi elektrosktatskega razprševanja mikrodelcev in nanodelcev ter za elektrostatsko sukanje nanovlaken. Naprava ima modul za kondicioniranje zraka, ki omogoča nadzor temperature (17-45°C) in relativne vlažnosti (25-75%) procesnega zraka. Med delovanjem je procesni prostor zaprt ter aktivno prezračevan, kar omogoča varno delo z organskimi topili. Medprocesni videonadzorni sistem omogoča optimizacijo procesa elektrostatskega razprševanja, pri tem pa naprava omogoča zajem slike in procesnih podatkov na zunanji računalnik. Možno je razprševanje skozi več šob naenkrat.	Process equipment is intended for electrostatic spraying of microparticles and nanoparticles as well as for electrostatic spinning of nanofibers. The device has an air conditioning module that enables control of temperature (17-45°C) and relative humidity (25-75%) of the process air. The process chamber of the equipment is enclosed and separated form the surroundings during operation. Active ventilation of the process chamber enables safe work with organic solvents. Video monitoring system enables easy optimisation of electrostatic spraying or spinning. The equipment enables recording of video and process parameters to an externally connected copmuter. Special accessory enables spraying through multiple nozzles in parallel.	14318	35,25	12,03	9,00	18,00	39,03	100	7	http://www.ffa.uni-lj.si/raziskave/raziskovalna-oprema/0/arrs	1	1	6	60		18,00	5,00	100	Farmacevtska tehnologija: od dostavnih sistemov učinkovin do terapijskih izidov zdravil pri otrocih in starostnikih; P1-0189	doktorandi, raziskovalci, diplomanti	20	J1-6746	Vodja: prof. dr. Julijana Kristl; Uporabniki:prof. dr. Mirjana Gašprelin, prof. dr. Odon Planinšek, doc. dr. Pegi Ahlin Grabnar, doc. dr. Petra Kocbek, asist. dr. Mirjam Gosenca; Doktorandi: Špela Zupančič, Janja Mirtič, Tanja Potrč; Diplomanti: Jure Dolenc, Alja Cestnik, Nina Štravs, Špela Vičič, Čerkez Kristina, Kaja Rebec	40	J1-7302	Vodja: doc. dr. Petra Kocbek; Uporabniki: prof. dr. Julijana Kristl, prof. dr. Mirjana Gašprelin, prof. dr. Odon Planinšek, doc. dr. Alenka Zvonar Pobirk, asist. dr. Mirjam Gosenca; Doktorandi: Tanja Potrč	30				doktorandi, raziskovalci, diplomanti		10
787	Univerza v Ljubljani, Fakulteta za farmacijo	02		Janez Ilaš	24400	Sistem za tekočinsko kromatografijo z masnim analizatorjem (LC-MS)	2017	System for liquid chromatography with mass spectrometer (LC-MS)	419.680,00	Paket 16	Po dogovoru s skrbnikom. Zaradi specifičnosti opreme mora biti skrbnik opreme navzoč ves čas dela na opremi.	Access to equippment must be agreed with supervisor of the equipment. Due to delicate nature of the equipment supervisor must be present through whole ageed working time on the equipment.	Aparat za identifikacijo in kvantifikacijo učinkovin, sinteznih produktov, naravnih spojin, peptidov in metabolitov zdravilnih učinkovin v kompleksnih vzorcih / Specifikacije masnega spektrometra Thermo Orbitrap: / 1. Model: Exactive™ Plus Orbitrap Mass Spectrometer / vrsta masnega detektorja: Orbitrap / območje merjenja m/z: 50-6000 m/z / - masna ločljivost: 140 000 FWHM / - točnost mase: : < 1 ppm z interno kalibracijo, < 3 ppm z eksterno kalibracijo, / Ionski izvori: / - ESI (Electrospray Ionization) ionski izvor / - APCI (Atmospheric Pressure Chemical Ionization) ionski izvor / 2. Specifikacije tekočinskega kromatografa UHPLC Thermo Scientific UltiMate™ 3000: / - binarna črpalka z možnostjo delovanja pri tlaku do 1034 bar pri pretokih do 8 mL/min / - hitrost vzorčenja UV-DAD: do 200Hz.	Apparatus for the identification and quantification of active substances, synthetic products, natural compounds, peptides and metabolites of active substances in complex samples / Thermo Orbitrap mass spectrometer specifications: / 1. Model: Exactive ™ Plus Orbitrap Mass Spectrometer / type of mass detector: Orbitrap / measuring range m / z: 50-6000 m / z / - Mass resolution: 140 000 FWHM / - mass accuracy: <1 ppm with internal calibration, <3 ppm with external calibration, / Ion sources: / - ESI: Electrospray Ionization ion source / - APCI :Atmospheric Pressure Chemical Ionization ion source / 2. UHPLC Thermo Scientific UltiMate ™ 3000 Liquid Chromatograph specifications: / - binary pump capable of operating at a pressure of up to 1034 bar at flow rates up to 8 mL / min / - sampling rate of UV-DAD: up to 200Hz.	14793	62,30	49,46	14,00	10,00	73,46	0	0	http://www.ffa.uni-lj.si/raziskave/raziskovalna-oprema/0/arrs	3	2	3	4		19,00	5,00	50	P1-0208		60	Enable		20	L1-6745		20
792	Fakulteta za gradbeništvo in geodezijo		P2-0185	Franc Čepon, izr. prof. dr. Violeta Bokan Bosiljkov	17449, 10379	ConTec VISKOMETER 5 Z OSTALO OPREMO	2011	ConTec Viscometer 5 with additional equipment	86.787,00	Programi, projekti in/ali tržni presežek	Oprema je dostopna za preiskave zunanjih naročnikov ob predhodnem dogovoru. Preiskave opravi operater UL FGG. Oprema je na voljo v terminih, ko na njej ne poteka pedagoška in raziskovalna dejavnost UL FGG.	Equipment is available for external clients by prior arrangement. Tests are performed by UL FGG operator. Equipment is available when it is not needed in the teaching and research activities of UL FGG.	ConTec Viscometer 5 je koaksialen cilindrični viskometer za suspenzije z grobimi delci, ki je primeren za merjenje reoloških lastnosti cementne paste, malte in betona s posedom 120 mm ali več.	The ConTec-Viscometer 5 is a coaxial cylinder viscometer for course particle suspension that is suitable to measure the rheological properties of cement paste, mortar and concrete with about 120mm slump or higher.	21997	90,55	10,21	23,00	60,00	93,21	70,00	99	http://www3.fgg.uni-lj.si/	3	10	2	16		35	5					3	10	2			35	5
792	Fakulteta za gradbeništvo in geodezijo		P2-0227	prof. dr. Bojan Stopar	10196	GNSS VIVA SMARTPOLE EDU SET Z DOD.	2009	GNSS RECEIVER + TACHEOMETER (SMARTPOLE)	25.004,00	Programi, projekti in/ali tržni presežek	Oprema je dostopna zunanjim naročnikov ob predhodnem naročilu vsaj 14 dni vnaprej. Pri uporabi opreme je potrebna navzočnost operaterja UL FGG. Oprema je na voljo v terminih, ko na njej ne poteka pedagoška in raziskovalna dejavnost UL FGG. Uporaba licenčne programske opreme za obdelavo podatkov ni vključena.	Equipment is available for external clients by prior arrangement at least 14 days in advance. Support by UL FGG operator is required. Equipment is available when it is not needed in the teaching and research activities of UL FGG. Use of licensed SW for data manipulation is not included.	Instrument za visokonatančne GNSS meritve v geodeziji. Omogoča tudi hkratno izvedbo GNSS in klasičnih terestričnih geodetskih meritev v realnem času. Uporaba licenčne programske oprema za obdelavo podatkov meritev ni vključena	Instrument for high precision GNSS measurements in geodesy. It also allows the simultaneous performance of GNSS and conventional terrestrial geodetic measurements in real time. Use of licensed software for post-processing asurement data is not included.	21239	81	2,94	20	60	82,94	90	99	http://www3.fgg.uni-lj.si/	4	3	3	39		61	5	80	P2-0227	Raziskovalci, ki sodelujejo pri izvedbi RP P2-0227	30		..					Pedagoško delo na UL FGG	Pedagoški delavci, ki sodelujejo pri izvedbi študijskih programov na UL FGG	50
792	Fakulteta za gradbeništvo in geodezijo		P2-0227	prof. dr. Bojan Stopar	10196	GNSS VIVA SMARTPOLE EDU SET Z DOD.	2009	GNSS RECEIVER + TACHEOMETER (SMARTPOLE)	25.004,00	Programi, projekti in/ali tržni presežek	Oprema je dostopna zunanjim naročnikov ob predhodnem naročilu vsaj 14 dni vnaprej. Pri uporabi opreme je potrebna navzočnost operaterja UL FGG. Oprema je na voljo v terminih, ko na njej ne poteka pedagoška in raziskovalna dejavnost UL FGG. Uporaba licenčne programske opreme za obdelavo podatkov ni vključena.	Equipment is available for external clients by prior arrangement at least 14 days in advance. Support by UL FGG operator is required. Equipment is available when it is not needed in the teaching and research activities of UL FGG. Use of licensed SW for data manipulation is not included.	Instrument za visokonatančne GNSS meritve v geodeziji. Omogoča tudi hkratno izvedbo GNSS in klasičnih terestričnih geodetskih meritev v realnem času. Uporaba licenčne programske oprema za obdelavo podatkov meritev ni vključena	Instrument for high precision GNSS measurements in geodesy. It also allows the simultaneous performance of GNSS and conventional terrestrial geodetic measurements in real time. Use of licensed software for post.processing asurement data is not included.	21240	81	2,94	20	60	82,94	90	99	http://www3.fgg.uni-lj.si/	4	3	3	39		61	5	80	P2-0227	Raziskovalci, ki sodelujejo pri izvedbi RP P2-0227	30
792	Fakulteta za gradbeništvo in geodezijo		P2-0158	Boštjan Jursinovič, doc. dr. Primož Može	28349	HIDRAVLIČNA OPREMA PREIZKUŠEVALIŠČA 3000	2008	HYDRAULIC TEST EQUIPMENT	38.969,00	Programi, projekti in/ali tržni presežek	Oprema je dostopna za preiskave zunanjih naročnikov ob predhodnem dogovoru. Preiskave opravi operater UL FGG. Oprema je na voljo v terminih, ko na njej ne poteka pedagoška in raziskovalna dejavnost UL FGG.	Equipment is available for external clients by prior arrangement. Tests are performed by UL FGG operator. Equipment is available when it is not needed in the teaching and research activities of UL FGG.	Računalniško voden hidravlični bat kapacitete 3000 kN in pripadajoča okvirna konstrukcija in strižna stena omogočata izvedbo različni testov kot so: upogibni test, tlačni test, strižni test. Z batom lahko obremenjujemo le v eni smeri z največjo hitrostjo obremenjevanja 0.3 mm/s. Dolžina hoda je omejena na 300 mm	Computer controlled hydraulic piston with capacity of 3000 kN with associated frame construction and shear wall allows the excecution of various tests such as: bending test, pressure test, shear test. The load can be applied only in one direction and the speed of the load application is limited to 0.3 mm/s. The stroke is limited to 300 mm.	20564	83,02	4,58	18	60	82,58	50	99	http://www3.fgg.uni-lj.si/	6	2	1	16		51	5	0
792	Fakulteta za gradbeništvo in geodezijo		P2-0158	Boštjan Jursinovič, doc. dr. Primož Može	28349	HIDRAVLIČNI BAT	2006	HYDRAULIC ACTUATOR	111.096,00	Programi, projekti in/ali tržni presežek	Oprema je dostopna za preiskave zunanjih naročnikov ob predhodnem dogovoru. Preiskave opravi operater UL FGG. Oprema je na voljo v terminih, ko na njej ne poteka pedagoška in raziskovalna dejavnost UL FGG.	Equipment is available for external clients by prior arrangement. Tests are performed by UL FGG operator. Equipment is available when it is not needed in the teaching and research activities of UL FGG.	Hidravlični dinamični bat kapacitete +-250 kN in hodom +- 200 mm se uporablja za izvedbo strižnih, upogibnih in tlačno/nateznih testov. Tipični primeri testov, ki jih izvajamo z uporabo takšnih batov so: strižni test sten, upogbni test nosilcev, itd.	Zwick servohydraulic testing actuator with test load +-250 kN and stroke of +-250 mm. The actuator can be used for different applications. Typically it is used to perform shear test on wals, flexural test of beams, etc.	19200	91,25	13,07	25	60	98,07	65	99	http://www3.fgg.uni-lj.si/	6	2	1	16	217	61	5	80					Ištalacija z novim kontrolerjem, zagon, kalibriranje, preizkušanje delovanja.	B. Jursinovič, F. čepon	80
792	Fakulteta za gradbeništvo in geodezijo		P2-0180	mag. Andrej Vidmar	10924	IZOKINETIČNI VZORČEVALNIK KONCENTRACIJE	2005	Sampler Manning VST	35.821,00	Programi, projekti in/ali tržni presežek	Oprema je dostopna za preiskave zunanjih naročnikov ob predhodnem dogovoru. Preiskave opravi operater UL FGG. Oprema je na voljo v terminih, ko na njej ne poteka pedagoška in raziskovalna dejavnost UL FGG. Kritje stroškov amortizacije, pogona in tehnične podpore.	Equipment is available for external clients by prior arrangement. Tests are performed by UL FGG operator. Equipment is available when it is not needed in the teaching and research activities of UL FGG. Covering appreciation costs, operational costs, and costs of technical support.	Izokinetično vzorčevanje odpadne ali rečne vode.	Isokinetic sampling of sewage water or river water.	18372	81	4,21	20	60	84,21	5	99	http://www3.fgg.uni-lj.si/	4	3	4	40		61	5	100	P2-0180	ULFGG	100
792	Fakulteta za gradbeništvo in geodezijo		P2-0180	asis. dr. Sabina Kolbl	34230	LASERSKI GRANULOMETER ANALYETTE	2009	FRITSCH Laser Granulometer Analysette	38.132,00	Programi, projekti in/ali tržni presežek	Oprema je dostopna za preiskave zunanjih naročnikov ob predhodnem dogovoru. Preiskave opravi operater UL FGG. Oprema je na voljo v terminih, ko na njej ne poteka pedagoška in raziskovalna dejavnost UL FGG.	Equipment is available for external clients by prior arrangement. Tests are performed by UL FGG operator. Equipment is available when it is not needed in the teaching and research activities of UL FGG.	Laboratorijsko določanje zrnavostne sestave.	Grain-size distribution determination in a lab.	21164	81	4,49	20	60	84,49	10	99	http://www3.fgg.uni-lj.si/	3	12	1	32		61	5	5					trg	Sabina Kolbl	5
792	Fakulteta za gradbeništvo in geodezijo		P2-0180	mag. Andrej Vidmar	10924	MERILEC PROFILNI DOPPLER PRET,HITROSTI	2000	SonTek RiverSurveyor M9	24.067,00	Programi, projekti in/ali tržni presežek	Oprema je dostopna za preiskave zunanjih naročnikov ob predhodnem dogovoru. Preiskave opravi operater UL FGG. Oprema je na voljo v terminih, ko na njej ne poteka pedagoška in raziskovalna dejavnost UL FGG. Kritje stroškov amortizacije, pogona in tehnične podpore.	Equipment is available for external clients by prior arrangement. Tests are performed by UL FGG operator. Equipment is available when it is not needed in the teaching and research activities of UL FGG. Covering appreciation costs, operational costs, and costs of technical support.	Meritve pretočnih hitrosti v rekah.	River flow velocity measurements.	13630	81	2,83	20	60	82,83	5	99	http://www3.fgg.uni-lj.si/	4	3	4	40		61	5	10	P2-0180	ULFGG	10
792	Fakulteta za gradbeništvo in geodezijo		P2-0180	mag. Andrej Vidmar	10924	MERILEC ZRNAVOSTI SUS.SNOVI LISST	2004	Sequoia LISST-SL	21.597,00	Programi, projekti in/ali tržni presežek	Oprema je dostopna za preiskave zunanjih naročnikov ob predhodnem dogovoru. Preiskave opravi operater UL FGG. Oprema je na voljo v terminih, ko na njej ne poteka pedagoška in raziskovalna dejavnost UL FGG. Kritje stroškov amortizacije, pogona in tehnične podpore.	Equipment is available for external clients by prior arrangement. Tests are performed by UL FGG operator. Equipment is available when it is not needed in the teaching and research activities of UL FGG. Covering appreciation costs, operational costs, and costs of technical support.	Meritve koncentracij suspendiranih snovi in njihove zrnavosti.	Suspended solids concentrations and granulometry measurements.	17086	81,03	2,54	20	60	82,54	1	99	http://www3.fgg.uni-lj.si/	4	3	4	40		61	5	0
792	Fakulteta za gradbeništvo in geodezijo		P2-0158	Igor Valjavec, izr.prof.dr. Jože Lopatič	17443, 08443	MERSKA OPREMA Z DODATKI	1999	DATA ACQUSITION SYSTEM	32.264,00	Programi, projekti in/ali tržni presežek	Oprema je dostopna za preiskave zunanjih naročnikov ob predhodnem dogovoru. Preiskave opravi operater UL FGG. Oprema je na voljo v terminih, ko na njej ne poteka pedagoška in raziskovalna dejavnost UL FGG.	Equipment is available for external clients by prior arrangement. Tests are performed by UL FGG operator. Equipment is available when it is not needed in the teaching and research activities of UL FGG.	Sistem za zajem podatkov z 32 kanali. Sistem je namenjen zajemu različnih fizikalnih količin (pomiki, deformacije, sile, pospeški, temperatura), ki jih merimo na preizukušancih.	Data acquisition system with 32 chanels. The system can be used to capture different physical quantities (displacements, strains, forces, acceleration) measured on the test specimen.	13306	67,28	3,79	5	60	68,79	50	99	http://www3.fgg.uni-lj.si/	6	1	5	16		61	5
792	Fakulteta za gradbeništvo in geodezijo		P2-0227	prof. dr. Bojan Stopar	10196	NAPRAVE MERILNE - SATELITISKI SPREJEM.	1996	GNSS RECEIVER	81.864,00	Programi, projekti in/ali tržni presežek	Oprema je dostopna za preiskave zunanjih naročnikov ob predhodnem dogovoru. Preiskave opravi operater UL FGG. Oprema je na voljo v terminih, ko na njej ne poteka pedagoška in raziskovalna dejavnost UL FGG.	Equipment is available for external clients by prior arrangement. Tests are performed by UL FGG operator. Equipment is available when it is not needed in the teaching and research activities of UL FGG.	Določanje koordinat z opazovanji GNSS.	Positioning with GNSS.	11088	78,13	9,63	10	60	79,63		40	http://www3.fgg.uni-lj.si/					61	5
792	Fakulteta za gradbeništvo in geodezijo		P2-0227	izr. prof. dr. Dušan Kogoj	5674	POSTAJA MULTI STATION MS50 3D EDU SET INSTRUMENT	2014	MULTISTATION (LASER SCANNER + TACHEOMETER)	32.148,00	Programi, projekti in/ali tržni presežek	Oprema je dostopna zunanjim naročnikov ob predhodnem naročilu vsaj 14 dni vnaprej. Pri uporabi opreme je potrebna navzočnost operaterja UL FGG. Oprema je na voljo v terminih, ko na njej ne poteka pedagoška in raziskovalna dejavnost UL FGG. Uporaba licenčne programske opreme za obdelavo podatkov ni vključena.	Equipment is available for external clients by prior arrangement at least 14 days in advance. Support by UL FGG operator is required. Equipment is available when it is not needed in the teaching and research activities of UL FGG. Use of licensed SW for data manipulation is not included.	Klasične terestrične geodetske meritve za vzpostavitev geodetskih mrež, detajlno izmero in zakoličbo. Izmere v inženirski geodeziji. Uporaba zahteva dodatno opremo in ustrezno programsko opremo za obdelavo meritev.	Terrestrial geodetic measurements for the realisation of geodetic nets, topographic surveying and stakeout. Ingeneering surveying. Additional equipment is necessary, proper SW for measuring data processing is required.	23352	83,28	3,78	20	61	84,78	90	99	http://www3.fgg.uni-lj.si/	4	5	5	39		61	5	80	P2-0227	KG, KIG, KKFDZ	20					Pedagoško delo - predmeti s pogročja Geodetske izmere, geodezije v inženirstvu - diplomske in magistrske naloge	KG, KIG, KKFDZ	50	Promocija FGG	FGG	10
792	Fakulteta za gradbeništvo in geodezijo		P2-0158	Igor Valjavec, izr.prof.dr. Jože Lopatič	17443, 08443	RAYTEC OPREMA ZA LASERSKO MERJENJE POMIKOV	1996	Raytec laser surveying system	36.052,00	Programi, projekti in/ali tržni presežek	Oprema je dostopna za preiskave zunanjih naročnikov ob predhodnem dogovoru. Preiskave opravi operater UL FGG. Oprema je na voljo v terminih, ko na njej ne poteka pedagoška in raziskovalna dejavnost UL FGG.	Equipment is available for external clients by prior arrangement. Tests are performed by UL FGG operator. Equipment is available when it is not needed in the teaching and research activities of UL FGG.	Raytec merski sistem (OSSY-Optical Surveying System) za merjenje ponikov z uporabo diodnega laserja.	Raytec measuring system (OSSY-Optical Surveying System) for measurement of displacements using diode laser pointer.	11041	81	4,24	20	61	85,24	15	99	http://www3.fgg.uni-lj.si/	6	4	7	16		61	5
792	Fakulteta za gradbeništvo in geodezijo		P2-0180	mag. Andrej Vidmar	10924	SENZOR ULTIMA-XT DTS RANGE 5KM, 4 PROGRAMI	2014	Distributed Temperature Sensor Silixa XT-DTS 5km	68.222,00	Programi, projekti in/ali tržni presežek	Oprema je dostopna za preiskave zunanjih naročnikov ob predhodnem dogovoru. Preiskave opravi operater UL FGG. Oprema je na voljo v terminih, ko na njej ne poteka pedagoška in raziskovalna dejavnost UL FGG. Kritje stroškov amortizacije, pogona in tehnične podpore.	Equipment is available for external clients by prior arrangement. Tests are performed by UL FGG operator. Equipment is available when it is not needed in the teaching and research activities of UL FGG. Covering appreciation costs, operational costs, and costs of technical support.	Porazdeljeno merjenje temperature rečne vode.	Distributed measurements of river water temperature.	22977	81	8,03	20	61	89,03	10	99	http://www3.fgg.uni-lj.si/	4	3	4	40		61	5	0
792	Fakulteta za gradbeništvo in geodezijo		P2-0180	izr. prof. dr. Ana Petkovšek	9146	SISTEM ZA DINAM. STRIŽ. PREIZ. ZEM. - DEL. SR	2005	CYCLIC SIMPLE SHEAR TESTER, Electro-Pneumatic Servo Control Type	81.700,00	Programi, projekti in/ali tržni presežek	Oprema je dostopna za preiskave zunanjih naročnikov ob predhodnem dogovoru. Preiskave opravi operater UL FGG. Oprema je na voljo v terminih, ko na njej ne poteka pedagoška in raziskovalna dejavnost UL FGG.	Equipment is available for external clients by prior arrangement. Tests are performed by UL FGG operator. Equipment is available when it is not needed in the teaching and research activities of UL FGG.	Ciklični enostavni strižni aparat za drobnozrnate in debelo zrnate zemljine s premerom zrn do 2 mm, ki omogoča merjenje strižne trdnosti, občutljivosti na likvifakcijo, strižnega modula in dušenje.	Dynamic simple shear apparatus for cohesive soil and cohesionless soil with maximum particle diameter of 2mm. It is possible to measure shear strength, liquefaction, shear modulus and damping properties.	18249	86,17	9,61	20	61	90,61	5	99	http://www3.fgg.uni-lj.si/	3	10	3	16	215	61	5	10	H2020 Liquefact	FGG	10
792	Fakulteta za gradbeništvo in geodezijo		P2-0227	doc. dr. Dušan Petrovič	15392	SKENER	2013	LASER SCANNER	71.129,00	Programi, projekti in/ali tržni presežek	Oprema je dostopna zunanjim naročnikov ob predhodnem naročilu vsaj 14 dni vnaprej. Pri uporabi opreme je potrebna navzočnost operaterja UL FGG. Oprema je na voljo v terminih, ko na njej ne poteka pedagoška in raziskovalna dejavnost UL FGG. Uporaba licenčne programske opreme za obdelavo podatkov ni vključena.	Equipment is available for external clients by prior arrangement at least 14 days in advance. Support by UL FGG operator is required. Equipment is available when it is not needed in the teaching and research activities of UL FGG. Use of licensed SW for data manipulation is not included.	Lasersko skeniranje objektov, fasad ali pokrajine, rezultat meritve je oblak točk, iz katerega je ob nadaljnji obdelavi možno izdelati trirazsežnostne modele objektov, pa tudi manjšega dela terena ali pokrajine. Uporaba zahteva sočasno uporabo prenosnega računalnika s programsko opremo za zajem.	Laser scanning of objects, facades or landscape, the result is point cloud, from which upon additional maintenance 3D models of objects, part of terrain or landscape can be created. Use of scanner requires additional use of remote computer with proper SW for data capturing and storing.	22877	83,15	8,04	20	61	89,04	80	43	http://www3.fgg.uni-lj.si/	4	5	5	39		61	5	75	P2-0227	KKFDZ, KG, KIG	15					Pedagoško delo pri predmetih s področja fotogrametrije, geodetske izmere in geodezije v inženirstvu ter pri diplomskih in magistrskih nalogah	KKFDZ, KG, KIG	55	Promocija FGG	FGG	5
792	Fakulteta za gradbeništvo in geodezijo		P2-0185	Franc Čepon, izr. prof. dr. Violeta Bokan Bosiljkov	17449, 10379	STISKALNICA HIDRAVLIČNA NPC/DIGIT 12/12	2014	Hydraulic press NPC/DIGIT 12/12	67.100,00	Programi, projekti in/ali tržni presežek	Oprema je dostopna za preiskave zunanjih naročnikov ob predhodnem dogovoru. Preiskave opravi operater UL FGG. Oprema je na voljo v terminih, ko na njej ne poteka pedagoška in raziskovalna dejavnost UL FGG.	Equipment is available for external clients by prior arrangement. Tests are performed by UL FGG operator. Equipment is available when it is not needed in the teaching and research activities of UL FGG.	Oprema je namenjena proizvodnji kompozitnih plošč iz odpadne embalaže in odpadnega tekstila, namenjenih za uporabo v gradbeništvu.	The equipment is intended for the manufacture of construction products - composite panels made of packaging waste and waste textiles.	23354	93,00	7,89	32,00	61,00	100,89	92,00	40	http://www3.fgg.uni-lj.si/	6	2	1	16		50	5
792	Fakulteta za gradbeništvo in geodezijo		P2-0158	Igor Valjavec, izr.prof.dr. Jože Lopatič	17443, 08443	UNIVERZALNI MERILNI SISTEM DEWESOFT UP-X-7DEWE-2500	2006	UNIVERSAL DATA ACQUSITION SYSTEM DEWESOFT UP-X-7DEWE-2500	63.419,00	Programi, projekti in/ali tržni presežek	Oprema je dostopna za preiskave zunanjih naročnikov ob predhodnem dogovoru. Preiskave opravi operater UL FGG. Oprema je na voljo v terminih, ko na njej ne poteka pedagoška in raziskovalna dejavnost UL FGG.	Equipment is available for external clients by prior arrangement. Tests are performed by UL FGG operator. Equipment is available when it is not needed in the teaching and research activities of UL FGG.	Prenosni merilni sistem in program za zajem podatkov. Sistem je namenjen zajemu različnih fizikalnih količin (pomiki, deformacije, sile, pospeški, temperatura), ki jih merimo na preizukušancih.	Removable data acquisition system and software. The system can be used to capture different physical quantities (displacements, strains, forces, acceleration) measured on the test specimen.	17353	70,83	7,46	5	61	73,46	50	82	http://www3.fgg.uni-lj.si/	6	1	5	16		61	5
792	Fakulteta za gradbeništvo in geodezijo		P2-0185	Franci Čepon, asis. dr. David Antolinc	17449, 30691	UNIVERZALNI PREIZKUŠEVALNI STROJ ZWICK/ROELL	2001	Universal testing machine Zwick/Roell	104.896,00	Programi, projekti in/ali tržni presežek	Oprema je dostopna za preiskave zunanjih naročnikov ob predhodnem dogovoru. Preiskave opravi operater UL FGG. Oprema je na voljo v terminih, ko na njej ne poteka pedagoška in raziskovalna dejavnost UL FGG.	Equipment is available for external clients by prior arrangement. Tests are performed by UL FGG operator. Equipment is available when it is not needed in the teaching and research activities of UL FGG.	Univerzalni preizkuševalni stroj Zwick/Roell kapacitete 100 kN. Namenjen izvajanju statičnih in dinamičnih preiskav materialov in gradbenih proizvodov.	Universal testing machine Zwick/Roell with capacity of 100 kN. Aimed for static and dynamic testing of materials and construction products.	14313	94,85	12,34	28,00	61,00	101,34	76,00	100	http://www3.fgg.uni-lj.si/	6	2	1	16		61	5
792	Fakulteta za gradbeništvo in geodezijo		P2-0185	Franc Čepon, asist. Petra Štukovnik	17449, 31255	VIDEOMIKROSKOP HIROX KH	2005	VIDEOMICROSCOPE HIROX KH	83.304,00	Programi, projekti in/ali tržni presežek	Oprema je dostopna za preiskave zunanjih naročnikov ob predhodnem dogovoru. Preiskave opravi operater UL FGG. Oprema je na voljo v terminih, ko na njej ne poteka pedagoška in raziskovalna dejavnost UL FGG.	Equipment is available for external clients by prior arrangement. Tests are performed by UL FGG operator. Equipment is available when it is not needed in the teaching and research activities of UL FGG.	Mikroskopski sistem HIROX 3D je optični video-mikroskop, ki omogoča mikroskopske analize vzorcev in površin v laboratoriju in na terenu. Z njim analiziramo zbruske in obruske ter neobdelane površine - s pomočjo multifokus slike in ostalih orodij.	Microscopic system HIROX 3D is optical video-microscope that allows microscopic analysis of samples and surfaces in the laboratory and in the field. We can analyze thin sections and polished sections, and also original surfaces - with the help of multifocus images and other tools.	18363	86,00	9,80	25,00	61,00	95,80	83,00	100	http://www3.fgg.uni-lj.si/	3	4	4	16		50	5
792	Fakulteta za gradbeništvo in geodezijo		P2-0180	asist. dr. Sabina Kolbl	34230	ANALITIČNA NAPRAVA AMPTS II	2015	AUTOMATIC METHANE POTENTIAL TEST SYSTEM II	22.521,00	Programi, projekti in/ali tržni presežek	Oprema je dostopna za preiskave zunanjih naročnikov ob predhodnem dogovoru. Preiskave opravi operater UL FGG. Oprema je na voljo v terminih, ko na njej ne poteka pedagoška in raziskovalna dejavnost UL FGG. Meritve trajajo 30dni.	Equipment is available for external clients by prior arrangement. Tests are performed by UL FGG operator. Equipment is available when it is not needed in the teaching and research activities of UL FGG. Measurement duration is 30 days	Meritve metanskih potencialov za anaerobno presnovo različnih organsko razgradljivih substratov.	Methane yield measurements of various organicaly degradable susbtrates in anaerobic digestion	23761	62,3	2,65	0,15	61	63,80	80	5	http://www3.fgg.uni-lj.si/	2	1	4	52		35	5	100					Erasmus študentka	Ezgi Piro	100
792	Fakulteta za gradbeništvo in geodezijo		P2-0260	prof. dr. Dejan Zupan	19121	VIBROMETER PDV-100PLUS EDU-KIT PORTABLE	2015	PORTABLE LASER VIBROMETER PDV-100	23.560,00	Programi, projekti in/ali tržni presežek	Oprema je dostopna za preiskave zunanjih naročnikov ob predhodnem dogovoru. Preiskave opravi operater UL FGG. Oprema je na voljo v terminih, ko na njej ne poteka pedagoška in raziskovalna dejavnost UL FGG.	Equipment is available for external clients by prior arrangement. Tests are performed by UL FGG operator. Equipment is available when it is not needed in the teaching and research activities of UL FGG.	Vibrometer brezkontaktno meri hitrosti točk na površini telesa v razponu 0 do 22 kHz. Zajema lahko digitalne in analogne signale. Oprema omogoča natančno in učinkovito obdelavo zajetih podatkov.	Vibrometer measures surface velocity without contact in the frequency range 0 to 22 kHz. Analog and digital output signal can be obtained. Data acquisition enables precise and efficient data analysis.	23799	81,00	2,83	20	61	83,83	40	20	http://www3.fgg.uni-lj.si/	4	4	6	16		61	5	50	P2-0260	Dejan Zupan	10	TIGR4smart (proračun EU - MIZŠ)	Mitja Plos	30	J2-8170	Urban Rodman	10
792	Fakulteta za gradbeništvo in geodezijo		P2-0185	prof. dr. Tatjana Isaković	11409	SOFISTIK	2015	SOFISTIK	21.722,00	Programi, projekti in/ali tržni presežek	Oprema je dostopna za preiskave zunanjih naročnikov ob predhodnem dogovoru. Modeliranje in analize izvede strokovnjak z UL FGG. Oprema je na voljo v terminih, ko na njej ne poteka pedagoška in raziskovalna dejavnost UL FGG.	Equipment is available for external clients by prior arrangement. Modeling and analysis are performed by expert from UL FGG. Equipment is available when it is not needed in the teaching and research activities of UL FGG.	Programska oprema za analizo in dimenzioniranje konstrukcij	Software for the analysis and design of structures	23766	81	2,83	20	70	92,83	15	62	http://www3.fgg.uni-lj.si/				16		70	5
792	Fakulteta za gradbeništvo in geodezijo		P2-0260	prof. dr. Dejan Zupan	19192	LASER DIGITAL VIBROMETER-SET PDV-100PLUS	2016	LASER DIGITAL VIBROMETER-SET PDV-100PLUS	23.181,00	Programi, projekti in/ali tržni presežek	Oprema je dostopna za preiskave zunanjih naročnikov ob predhodnem dogovoru. Preiskave opravi operater UL FGG. Oprema je na voljo v terminih, ko na njej ne poteka pedagoška in raziskovalna dejavnost UL FGG.	Equipment is available for external clients by prior arrangement. Tests are performed by UL FGG operator. Equipment is available when it is not needed in the teaching and research activities of UL FGG.	Vibrometer brezkontaktno meri hitrosti točk na površini telesa v razponu 0 do 22 kHz. Zajema lahko digitalne in analogne signale. Oprema omogoča natančno in učinkovito obdelavo zajetih podatkov.	Vibrometer measures surface velocity without contact in the frequency range 0 to 22 kHz. Analog and digital output signal can be obtained. Data acquisition enables precise and efficient data analysis.	24068	81	2,83	20	61	83,83	30	42	http://www3.fgg.uni-lj.si/					60	5	10	P2-0260	Dejan Zupan	10	TIGR4smart (proračun EU - MIZŠ)	Mitja Plos	10	J2-8170	Urban Rodman
792	Fakulteta za gradbeništvo in geodezijo		P2-0180	asist. dr. Matej Maček	30040	APARAT DIREKTNI STRIŽNI Z DODATKI	2005, 2015	Direct shear apparatus	23.452,00	Programi, projekti in/ali tržni presežek	Oprema je dostopna za preiskave zunanjih naročnikov ob predhodnem dogovoru. Preiskave opravi operater UL FGG. Oprema je na voljo v terminih, ko na njej ne poteka pedagoška in raziskovalna dejavnost UL FGG.	Equipment is available for external clients by prior arrangement. Tests are performed by UL FGG operator. Equipment is available when it is not needed in the teaching and research activities of UL FGG.	Direktni strižni aparat za preiskave strižnih lastnosti zemljin z Dmax do 2 mm	Direct shear apparatus for the determination of shear strength of soil with Dmax up to 2 mm	17180	67,16	2,76	6	60	68,76	15	99	http://www3.fgg.uni-lj.si/					60	5	80	P2-180	FGG	80
792	Fakulteta za gradbeništvo in geodezijo		P2-0180	Rak Gašper	29190	PROG.OPREMA-DHI MIKE FLOOD	2008-2018	SOFTWARE DHI MIKE FLOOD	58.506,00	Programi, projekti in/ali tržni presežek	Oprema je dostopna za preiskave zunanjih naročnikov ob predhodnem dogovoru. Preiskave opravi operater UL FGG. Oprema je na voljo v terminih, ko na njej ne poteka pedagoška in raziskovalna dejavnost UL FGG.	Equipment is available for external clients by prior arrangement. Tests are performed by UL FGG operator. Equipment is available when it is not needed in the teaching and research activities of UL FGG.	Programska oprema za simuliranje in analizo vodnega toka v rečnih koritih, poplavnih površinah in delovanja hidrotehničnih objektov.	Software for the simulations and analysis of water flow in river systems, floodplains and hydroengineering structures.	20054	69,8	6,88	3,44	60	70,32	50	87	http://www3.fgg.uni-lj.si/	6	4	1	16		60	5	20		Gašper Rak	20
792	Fakulteta za gradbeništvo in geodezijo		P2-0260	Plos Mitja	35925	FOTOAPARAT NIKON DIGITALNI D850	2018	Nikon Cameras with high resolutions, Zeiss lenses - fixed, 1000 fps Sony camera, fish eye lens, Photoscan software	23.857,00	Programi, projekti in/ali tržni presežek	Oprema je dostopna za preiskave zunanjih naročnikov ob predhodnem dogovoru. Preiskave opravi operater UL FGG. Oprema je na voljo v terminih, ko na njej ne poteka pedagoška in raziskovalna dejavnost UL FGG.	Equipment is available for external clients by prior arrangement. Tests are performed by UL FGG operator. Equipment is available when it is not needed in the teaching and research activities of UL FGG.	Oprema omogoča 4 točkovne fotogrametrične meritve pomikov s pomočjo programske opreme Photoscan. Sony fotoaparat z možnostjo 1000 posnetkov na sekundo ter širokokotni objektiv.	The equipment enables 4-point photogrametric measurements using Photoscan software. A Sony 1000 fps high speed camera and fish-eye lens.	25271	60	2,81	2	60	64,81	10	7	http://www3.fgg.uni-lj.si/	4	3	2	16	217	50	5	50	P2-0158	Jaka Potočnik	50
792	Fakulteta za gradbeništvo in geodezijo		P2-0185	Jursinovič Boštjan	37707	KRMILNIK	2018	MTS FlexTest 60 Controller - 4 stations - 3 channels	126.880,00	Programi, projekti in/ali tržni presežek	Oprema je dostopna za preiskave zunanjih naročnikov ob predhodnem dogovoru. Preiskave opravi operater UL FGG. Oprema je na voljo v terminih, ko na njej ne poteka pedagoška in raziskovalna dejavnost UL FGG.	Equipment is available for external clients by prior arrangement. Tests are performed by UL FGG operator. Equipment is available when it is not needed in the teaching and research activities of UL FGG.	Oprema omogoča simultano neodvisno krmiljenje servo-hidravličnih batov na večih preizkuševališčih hkrati ali pa simultano večosno krmiljenje servo-hidravličnih batov na enem preizkuševališču.	The equipment enables simultaneous independent control of the servo-hydraulic actuators at several testing sites or simultaneous multiaxial control of the servo-hydraulic actuators on one test site.	26252	70,83	14,93	5	60	79,93	10	2	http://www3.fgg.uni-lj.si/	6	1	5	16	217	60	5	80					Inštalacija sistema, zagon, kalibiranje, preizkušanje delovanja	B. Jursinovič, F. Čepon	80
792	Fakulteta za gradbeništvo in geodezijo		P2-0180	asist. Gašper Štebe, asist. dr. Klemen Kregar	36874 33435	TAHIMETER ELEKTRONSKI TS30 UNI SET V KOM	2009, 2011	TACHIMETER ELECTRONIC TS30 UNI SET	28.817,00	Programi, projekti in/ali tržni presežek	Oprema je dostopna za preiskave zunanjih naročnikov ob predhodnem dogovoru. Preiskave opravi operater UL FGG. Oprema je na voljo v terminih, ko na njej ne poteka pedagoška in raziskovalna dejavnost UL FGG.	Equipment is available for external clients by prior arrangement. Tests are performed by UL FGG operator. Equipment is available when it is not needed in the teaching and research activities of UL FGG.	Precizna izmera horizontalnih in 3D mikro geodetskih mrež za kontrolo stabilnosti in merjenje premikov naravnih in grajenih objektov, precizne zakoličbe v gradbeništvu in strojništvu.	Measurenemt in precise terrestrial geodetic micro nets for the stability control and determination of displacements, preciste stake out in civil engineering and mechanical engineering.	20811	62,5	3,39	1,15	60	64,54	15	99	http://www3.fgg.uni-lj.si/					60	5
794	Univerza v Mariboru, Fakulteta za kemijo in kemijsko tehnologijo			Zdravko Kravanja		Kaskadna regulacija nivoja in pretoka, Regulacija pH	2018	Cascade Level Regulation, pH Regulation	45.115,60	Paket 17	Kaskadna regulacija nivoja in pretoka, Regulacija pH se nahaja na Smetanovi 17 v Mariboru, v Laboratoriju za procesno sistemsko tehniko in trajnostni razvoj. Kontaktna oseba je dr. Zdravko Kravanja.	Cascade Level Regulation and pH Regulation is on location on Smetanova 17 in Maribor, in Laboratory for process system engineering and susatinable development. Contact person is dr. Zdravko Kravanja.	Lab. oprema je namenjena študijam regulacije temeljnih paramterov v kemijski in procesnih industrijah, kot so temparatura, tlak, pretok, nivo in pH. Oprema zavzema tudi programeske pakete, kar omogoča povezljivost z računalnikom.	This laboratory equipment is meant for studies of regulation of basic parametersin chemical and process industires. The parameters are temparature, pressure, flow, level and pH. The equipment includes also software, which allows us the connection with computer.	42495, 42496	25	0,80	0	0	25,00		3	http://www.fkkt.um. / si/raziskovalna-oprema					17	13	5
794	Univerza v Mariboru, Fakulteta za kemijo in kemijsko tehnologijo			Matjaž Finšgar		potenciostat PalmSens	2018	Potentiostat	3.111,00	Paket 17	Potenciostat se nahaja na Smetanovi 17 v Mariboru, v Laboratoriju za analizno kemijo. Kontaktna oseba je dr. Matjaž Finšgar.	Potentiostat is on location on Smetanova 17 in Maribor, in Laboratory for analytical chemistry. Contact person is dr. Matjaž Finšgar.	S potenciostatom merimo težke kovine v sledovih v različnih matricah, npr. v pitni vodi.	With potentiostat we can measure traces of metals in different matrices, e.g. In drinking water.	42497	20	0,07	0	0	20,00		3	http://www.fkkt.um. / si/raziskovalna-oprema	4	9	2	4	17	32	3
794	Univerza v Mariboru, Fakulteta za kemijo in kemijsko tehnologijo			Zdravko Kravanja		Tekočinski kromatograf HPLC	2015	Fluid Cromatograph HPLC	45.567,00	Paket 16	Dostop do raziskovalne / opreme je možen na matični / fakulteti vsem laboratorijem / po terminskem planu. / Raziskovalna oprema se / lahko uporablja tudi za / raziskovalne potrebe / zunanjih raz. organizacij.	The access of the equipment is possible on the Faculty to every Laboratory upon a time scedual. The equipment is also available for other users/organizations (outside the Faculty).	Podporna analitska oprema bo orodje za razvoj novih produktov z / visoko dodano vrednostjo, katerih ni možno pridobiti s klasičnimi postopki. Produkti, katerih / uporaba je mogoča v farmacevtski in kozmetični industriji, morajo biti strogo definirani in / proizvedeni po načelih dobre proizvodne prakse (GMP).	Supportive analytical equipment is a tool for development of new products with high added value. The usage of products in pharmaceutical and cosmetic industry. The products is strictly defined and produced in the principle of good practice.	42230	35,56	3,13	20	25	48,13	75	20	http://www.fkkt.um.si/raziskovalna-oprema	6	4	1	60	P16-190		5
794	Univerza v Mariboru, Fakulteta za kemijo in kemijsko tehnologijo			Zdravko Kravanja		Elementni analizator Perkin Elmer 2400	2015	Elemental Analyzer Perkin Elmer 2400	51.666,00	Paket 16	Dostop do raziskovalne / opreme je možen na matični / fakulteti vsem laboratorijem / po terminskem planu. / Raziskovalna oprema se / lahko uporablja tudi za / raziskovalne potrebe / zunanjih raz. organizacij.	The access of the equipment is possible on the Faculty to every Laboratory upon a time scedual. The equipment is also available for other users/organizations (outside the Faculty).	Elementni analizator omogoča natančno elementno mikro analizo spojin in zmesi, kar je / nujno za potrditev strukture in/ali za kvantitativno določitev razmerij v zmesi. Takšna / karakterizacija je nujno potrebna za spremljanje kemijskih sintez in snovnih sprememb v / zmeseh. Oprema bo / omogočala natančno določitev elementov CHN/S/O v različnih vzorcih, npr. bioloških vzorcih, / organskih spojinah, polimerih, polimernih materialih, kompozitih, ipd.	Elemental Analyzer enables exact elemental micro analysis of compounds and mixtures, which is crutial for texture confirmation and/or quantitative determination of the ratios in the mixture. The equipment also enables exact determination of elements CHNS/O in different patterns, eg. biological patterns, organic compounds, polymers, polymer materials, composits, etc.	42231	46,95	3,55	60	0	63,55	60	20	http://www.fkkt.um.si/raziskovalna-oprema	2	5	6	60	P16-190		5
794	Univerza v Mariboru, Fakulteta za kemijo in kemijsko tehnologijo			Irena Petrinič		Naprava za osmozne procese FO	2016		18.910,00	Paket 16	Dostop do raziskovalne / opreme je možen na matični / fakulteti vsem laboratorijem / po terminskem planu. / Raziskovalna oprema se / lahko uporablja tudi za / raziskovalne potrebe / zunanjih raz. organizacij.	The access of the equipment is possible on the Faculty to every Laboratory upon a time scedual. The equipment is also available for other users/organizations (outside the Faculty).	Laboratorijska naprava za osmozne procese v Sloveniji še ni postavljena. Postavitev te opreme v Laboratorij za vodno biofiziko in membranske procese, bo doprinesel velik delež k razvoju membranskih procesov na osnovi osmoze. Laboratorijska naprava FO omogoča popolnoma avtomatiziran in voden proces membranske filtracije na osnovi osmoze. S programom SCADA beleži meritve prevodnosti, temperature, pretoka in tlaka. V opremo je zajet tudi računalniški program, s katerim se vodijo operacije.		42282	23,13	1,30	15	15	31,30	70	13	http://www.fkkt.um.si/raziskovalna-oprema	6	1	1	60	P16-190		5
794	Univerza v Mariboru, Fakulteta za kemijo in kemijsko tehnologijo			Darja Pečar		Reaktorski sistem EasyMax	2011		51.408,00	Paket 15 - ARRS	Dostop do raziskovalne / opreme je možen na matični / fakulteti vsem laboratorijem. Raziskovalna oprema se / lahko uporablja tudi za / raziskovalne potrebe / zunanjih raz. organizacij.	The access of the equipment is possible on the Faculty to every Laboratory upon a time scedual. The equipment is also available for other users/organizations (outside the Faculty).	EasyMax je reakcijski sistem primeren za laboratorije.Omogoča razvoj robustnih procesov na laboratorisjkem nivoju in določanje pomembnih parametrov za scale-up (temperature, doziranja, dovajanja toplote, varnosti)	EasyMax™ is a reactor system for the labs. It allows the development of robust processes at lab scale together with excellent knowledge about scalable parameters (temperature, dosing, heat output, safety)	KT 41943	62	1,00	29,37	62	92,37	80	82
794	Univerza v Mariboru, Fakulteta za kemijo in kemijsko tehnologijo			Darja Pečar		Reakcijski kalorimeter RC1 - Mettler Toledo	2009	Reaction calorimeter - Mettler Toledo	139.500,00	Paket 14	Dostop do raziskovalne / opreme je možen na matični / fakulteti vsem laboratorijem / .Raziskovalna oprema se / lahko uporablja tudi za / raziskovalne potrebe / zunanjih raz. organizacij.	The access of the equipment is possible on the Faculty to every Laboratory upon a time scedual. The equipment is also available for other users/organizations (outside the Faculty).	RC1e je laboratorijska šaržna delovna postaja za razvoj procesov , ki omogoča natančno vodenje temperature tudi v močno eksotermnih pogojih, natančno vodenje vseh reakcijskih parametrov, beleženje toplotnih učinkov, hitro in natančno optimiranje procesnih parametrov, izvajanje varnostnih študij.	RC1e is a batch process development workstation designed for accurate temperature control along with strong exotherms, precise control of all reaction parameters, heat flow trending in real-time. Process parameters are optimized quickly and accurately. Safety studies can be performed.	KT 41673	75	2,00	15,38	75	92,38	50					60
794	Univerza v Mariboru, Fakulteta za kemijo in kemijsko tehnologijo			Darja Pečar		IC10 ReactIR Infrardeči spektrometer - Mettler Toledo	2006	IC10 ReactIR - Infrared spectrometer - Mettler Toledo	91.819,00	Paket 13 - ARRS	Dostop do raziskovalne / opreme je možen na matični / fakulteti vsem laboratorijem. Raziskovalna oprema se / lahko uporablja tudi za / raziskovalne potrebe / zunanjih raziskovalnih organizacij.	The access of the equipment is possible on the Faculty to every Laboratory upon a time scedual. The equipment is also available for other users/organizations (outside the Faculty).	ReactIR daje specifične informacije o pričetku/koncu reakcij, presnovi, kinetiki, mehanizmih, poteh in na ta način omogoča razumevanje poteka reakcij. S tem se lahko izboljšajo razvoj in raziskave kemijskih produktov, sinteznih poti in kemijskih procesov.	ReactIR enables scientists to study reaction progression over time, providing highly specific information about initiation, endpoint, conversion, kinetics, mechanism, and pathway. This provides in-depth understanding for scientists as they improve the research and development of chemical compounds, synthetic routes, and chemical processes	KT 41171	62	1,10	36,9	62	100,00	50	90					60
795	Univerza v Mariboru, Fakulteta za strojništvo	54	P2-0118	dr. Karin Stana Kleinschek	7814	QCM - Kvarčna mikrotehtnica (Quartz Crystal Microbalance)	2007	Quartz Crystal microbala.	100.000,00	Paket 13	Uporaba raz. opreme je možna po predhodnem dogovoru. V ceni ni materialnih stroškov.	Use is possible on the basis of prior agreement	Določanje adsorpcije na mejni fazi trdno/tekoče.	The equipment is intendent for research.	45156	24,90	0,00	2,48	22,40	24,90	100	100	http://www.fs.um.si/raziskovanje/raziskovalna-oprema/	3	7	2	4	13		5	100	P2-0118	Karin Stana Kleinschek	65	J4-7640	Karin Stana Kleinschek	10	L7-7566	Karin Stana Kleinschek	10	ARRS - mladi raziskovalci	ARRS - mladi raziskovalci	15
795	Univerza v Mariboru, Fakulteta za strojništvo	54	P2-0118	dr.Karin Stana Kleinschek	7814	Kombinirani širokokotni in ozkokotni rentgenski aparat (DIFRAKTOMETER D8 Advance)	2009	System 3 SWAXS	138.000,00	Paket 14	Dogovor.	Use is possible on the basis of prior agreement	Oprema je namenjena raz.dejavnosti v okviru nacionalnih in mednarodnih projektov ter za delo MR.	The equipment is intended for research activities within the national and international projects and the work of young researchers.	45915	25,00	0,00	2,62	22,40	25,00	100	100	http://www.fs.um.si/raziskovanje/raziskovalna-oprema/	3	8	2	4	14		5	100	P2-0118	Karin Stana Kleinschek	70	J4-7640	Karin Stana Kleinschek	5	L7-7566	Karin Stana Kleinschek	5	ARRS - mladi raziskovalci	ARRS - mladi raziskovalci	20
795	Univerza v Mariboru, Fakulteta za strojništvo	54	P2-0118	dr. Karin Stana Kleinschek	7814	GONIOMETER OCA 35 - naprava za avt.spremljanje meritev stičnih kotov	2010	Goniometer OCA 35	35.287,77	Drugi javni viri in tržni viri	Uporaba opreme je možna po predhodnem dogovoru in ne vključuje stroškov materiala.	Use is possible on the basis of prior agreement	Oprema je namenjena raz.dejavnosti v okviru nacionalnih in mednarodnih projektov ter za delo MR.	The equipment is intended for research activities within the national and international projects and the work of young researchers.	46109	24,50	0,00	2,10	22,40	24,50	100	100	http://www.fs.um.si/raziskovanje/raziskovalna-oprema/	1	9	1	4			5	100	P2-0118	Karin Stana Kleinschek	70	J4-7640	Karin Stana Kleinschek	10	L7-7566	Karin Stana Kleinschek	10	ARRS - mladi raziskovalci	ARRS - mladi raziskovalci	10
795	Univerza v Mariboru, Fakulteta za strojništvo	54	P2-0118	dr.Karin Stana Kleinschek	7814	TISKALNIK INKJET DIMATIX MATERIALS	2014	Printer Dimatix Materials	51.644,19	Drugi javni viri in tržni viri	Uporaba opreme je možna po predhodnem dogovoru in ne vključuje stroškov materiala.	Use is possible on the basis of prior agreement	Oprema je namenjena raz.dejavnosti v okviru nacionalnih in mednarodnih projektov ter za delo MR.	The equipment is intended for research activities within the national and international projects and the work of young researchers.	46946	24,60	0,00	2,20	22,40	30,80	100	100	http://www.fs.um.si/raziskovanje/raziskovalna-oprema/	1	9	2	4			4	100	P2-0118	Karin Stana Kleinschek	60	J4-7640	Karin Stana Kleinschek	5	Z2-8168	Tina Maver	15	L7-7566	Karin Stana Kleinschek	5	ARRS - mladi raziskovalci	ARRS - mladi raziskovalci	15
795	Univerza v Mariboru, Fakulteta za strojništvo	54	P2-0118	dr.Lidija Fras Zemljič	19753	3D - tiskalnik za biomedicinske aplikacije	2016	Bioscaffolder	99.430,00	Paket 16	Uporaba opreme je možna po predhodnem dogovoru in ne vključuje stroškov materiala.	Use is possible on the basis of prior agreement	Oprema je namenjena raz.dejavnosti v okviru nacionalnih in mednarodnih projektov ter za delo MR in ostale raziskovalce ter za sodelovanje s gospodarstvom.	The equipment is intended for research activities within the national and international projects and the work of young researchers, researches and for collaboration with industry.	47340	29,33	9,43	6,12	13,79	29,33	100	63	http://www.fs.um.si/raziskovanje/raziskovalna-oprema/	1	9	2	4	16		5	100	P2-0118	Karin Stana Kleinschek	50	Z2-8168	Tina Maver	20	ARRS - mladi raziskovalci	ARRS - mladi raziskovalci	10	J1-9169	Lidija Fras Zemljič	20
795	Univerza v Mariboru, Fakulteta za strojništvo	45	P2-0137	dr. Nenad Gubeljak	10470	Integralni merilni sklop za mehanske preizkuse na nizki in povišani temperaturi	2006	Integral measuring a set of mechanical tests at low and elevated temperatures	122.712,10	Paket 12	Oprema je v laboratoriju za strojne elemente in konstrukcije-LASEK (A-002). Dostopna je po vnaprejšnjem dogovoru.	Use is possible on the basis of prior agreement	Oprema je namenjena za določitev deformacijskega stanja konstrukcijske komponente in meritev odziva materiala na obremenitev.	Na osnovi meritev je možno dobiti podatke o pomikih in deformaciji na površini, ki ob znani obremenitvi je primerna za primerjavo za numerično dobljenimi rezultati (npr. z MKE)	44662	30,90	0,00	8,50	22,40	30,90	100	100	http://www.fs.um.si/raziskovanje/raziskovalna-oprema/	4	5	5	46	12	70,00	5	100	P2-0137-0795	Nenad Gubeljak	90	ARRS - mladi raziskovalci	ARRS - mladi raziskovalci	10
795	Univerza v Mariboru, Fakulteta za strojništvo	45	P2-0137	dr. Nenad Gubeljak	10470	Naprava za meritev deformacij na površ.predmetov	2006	Device for measument of deformation	37.257,24	Drugi javni viri in tržni viri	Oprema je v laboratoriju za strojne elemente in konstrukcije-LASEK (A-002). Dostopna je po vnaprejšnjem dogovoru.	Use is possible on the basis of prior agreement	Oprema je namenjena za določitev deformacijskega stanja konstrukcijske komponente in meritev odziva materiala na obremenitev.	Na osnovi meritev je možno dobiti podatke o pomikih in deformaciji na površini, ki ob znani obremenitvi je primerna za primerjavo za numerično dobljenimi rezultati (npr. z MKE)	44662	34,90	0,00	12,50	22,40	34,90	100	100	http://www.fs.um.si/raziskovanje/raziskovalna-oprema/	4	5	5	46	12	75,00	5	100	P2-0137-0795	Nenad Gubeljak	90	ARRS - mladi raziskovalci	ARRS - mladi raziskovalci	10
795	Univerza v Mariboru, Fakulteta za strojništvo	45	P2-0137	dr. Nenad Gubeljak	10470	Mobilni merni sistem ARAMIS za merjenje deformacij na površini	2007	Mobile system for stereoptical measurment of surface	47.917,40	Drugi javni viri in tržni viri	Oprema je v laboratoriju za strojne elemente in konstrukcije-LASEK (A-002). Dostopna je po vnaprejšnjem dogovoru.	Use is possible on the basis of prior agreement	Oprema je namenjena za določitev deformacijskega stanja konstrukcijske komponente in meritev odziva materiala na obremenitev.	Na osnovi meritev je možno dobiti podatke o pomikih in deformaciji na površini, ki ob znani obremenitvi je primerna za primerjavo za numerično dobljenimi rezultati (npr. z MKE)	44958	34,20	0,00	11,80	22,40	34,20	100	100	http://www.fs.um.si/raziskovanje/raziskovalna-oprema/	3	4	8	46	12	75,00	5	100	P2-0137-0795	Nenad Gubeljak	90	ARRS - mladi raziskovalci	ARRS - mladi raziskovalci	10
795	Univerza v Mariboru, Fakulteta za strojništvo	45	P2-0137	dr. Nenad Gubeljak	10470	Mikroskop Olympus SZX 12	2003	Stereo microscope	20.642,76	Drugi javni viri in tržni viri	Na osnovi podanega pisneg zahtevka izdamo ponudbo.	Offer is issued according to request	Meritev neravnih površin do povečave x144	Measurment of distances and area size up to x144 magnification	43509	30.90	0,00	8,50	22,40	30,90	100	100	http://www.fs.um.si/raziskovanje/raziskovalna-oprema/	3	4	8	46		45,00	5	100	P2-0137-0795	Nenad Gubeljak	90	ARRS - mladi raziskovalci	ARRS - mladi raziskovalci	10
795	Univerza v Mariboru, Fakulteta za strojništvo	45	P2-0137	dr. Nenad Gubeljak	10470	Naprava za meritev zaostalih napetosti Pulstec u-x360	2017	Device for measument residual stresses by x-ray	60.560,00	Drugi javni viri in tržni viri	Na osnovi podanega pisneg zahtevka izdamo ponudbo.	Offer is issued according to request	Neporušna meritev zaostlalih napetosti z x-žarki	Non-destructive measurement by x-ray deffraction	47523	46,40	10,50	10,90	25,00	46,40	100	44	http://www.fs.um.si/raziskovanje/raziskovalna-oprema/	3	10	6	46		40	5	100	P2-0137-0795	Nenad Gubeljak	90	ARRS - mladi raziskovalci	ARRS - mladi raziskovalci	10
795	Univerza v Mariboru, Fakulteta za strojništvo	49	P2-0120	dr.Tomaž Vuherer	15682	Rotacijski upogibni stroj UBM 200	2002	Rotary bending machine UBM 200	28.975,55	Drugi javni viri in tržni viri	Predhodna najava pri vodju laboratorija +386 2 220 7677	Previous anouncenent at head of welding laboratory +386 2 220 7677	Rotacijski upogibni preizkus do 160 Nm in premera18 mm	Rotary bending test up to 160 Nm and diametre 18 mm	43157	25,40	0,00	3,00	22,35	25,40	100	100	http://www.fs.um.si/raziskovanje/raziskovalna-oprema/	3	10	6	47		5	5	100	P2-0120-0795	Tomaž Vuherer	85	Utrujanje za doktorate	15
795	Univerza v Mariboru, Fakulteta za strojništvo	49	P2-0120	dr. Tomaž Vuherer	15682	Crackotronik-oprema za ciklično obrem. vzorcev mat. in določitev Voehlerjeve krivulje	2010	Cractronik for crack growth measurement and woheler curve determination	61.045,97	Drugi javni viri in tržni viri	Predhodna najava pri vodju laboratorija +386 2 220 7677	Previous anouncenent at head of welding laboratory +386 2 220 7677	Določevanje rasti razpoke in določevanje woherejeve krivulje pri utrujanju materiala	Determination of fatigue crack growth and determination of Woehler curve at fatigue of material	45878	24.40	0,00	2,00	22,40	24,40	100	100	http://www.fs.um.si/raziskovanje/raziskovalna-oprema/	3	10	6	47		20	5	100	P2-0120-0795	Tomaž Vuherer	80	Utrujanje za doktorate	20
795	Univerza v Mariboru, Fakulteta za strojništvo	44	P2-0190	dr. Bojan Ačko	6673	Trikoordinatna merilna naprava	2005	Co-ordinate measuring machine	66.766,82	Paket 12	Primarno je oprema namenjena raziskavam, lahko pa jo v obsegu 80 ur/mesec uporabljamo tudi za storitve industriji in za pedagoški proces. Cena ure je 63 EUR	Use is possible on the basis of prior agreement	Primani namen uporabe je raziskovalna dejavnost (nacionalni raziskovalni programi, evropski projekti, doktorati, magisteriji, razvoj nacionalnega etalona), uporabna pa je tudi v pedagoškem procesu ter za meritve in kalibracije	The equipment is primarily used for research(national research programme, european projects, development of national standard for length) but it is also used in the education process as well as in calibration and measurement services	45174,45175, 45176	63,00	0,00	40,60	22,35	63,00	100	100	http://www.fs.um.si/raziskovanje/raziskovalna-oprema/	1	6	2	46	12		5	100	P2-0190-0795	Bojan Ačko	70	Nacionalni etalon	Bojan Ačko	20	ARRS - mladi raziskovalci	ARRS - mladi raziskovalci	10
795	Univerza v Mariboru, Fakulteta za strojništvo	44	P2-0190	dr. Bojan Ačko	6673	Frekvenčno stabiliziran laser-Lasertex Allanov sistem	2008	Laser frequency standard; primary standard for length	33.618,30	Paket 13	Oprema je namenjena za raziskave in umerjanje industrijskih laserjev. Okvirna cena storitve: 80 EUR/uro	Use is possible on the basis of prior agreement	Primani namen uporabe je raziskovalna dejavnost (nacionalni raziskovalni programi, evropski projekti, doktorati, magisteriji, razvoj nacionalnega etalona), uporabna pa je tudi v pedagoškem procesu ter za meritve in kalibracije	The equipment is primarily used for research(national research programme, european projects, development of national standard for length) but it is also used in the education process as well as in calibration and measurement services	45248	72,35	0,00	50,00	22,35	72,40	100	100	http://www.fs.um.si/raziskovanje/raziskovalna-oprema/	4	4	1	4	13		5	100	P2-0190-0795	Bojan Ačko	60	Nacionalni etalon	B. Ačko	30	ARRS - mladi raziskovalci	ARRS - mladi raziskovalci	10
795	Univerza v Mariboru, Fakulteta za strojništvo	44	P2-0190	dr. Bojan Ačko	6673	Laserski interferometer Lasertex s progr.opremo	2007	Laser interferometer - Lasertex	28.663,13	Paket 13	Oprema je namenjena za raziskave in umerjanje industrijskih laserjev. Okvirna cena storitve: 80 EUR/uro	Use is possible on the basis of prior agreement	Primani namen uporabe je raziskovalna dejavnost (nacionalni raziskovalni programi, evropski projekti, doktorati, magisteriji, razvoj nacionalnega etalona), uporabna pa je tudi v pedagoškem procesu ter za meritve in kalibracije	The equipment is primarily used for research(national research programme, european projects, development of national standard for length) but it is also used in the education process as well as in calibration and measurement services	45174	37,00	0,00	14,65	22,35	37,00	100	100	http://www.fs.um.si/raziskovanje/raziskovalna-oprema/	4	4	1	4	13		5	100	P2-0190-0795	Bojan Ačko	50	Nacionalni etalon	B. Ačko	40	ARRS - mladi raziskovalci	ARRS - mladi raziskovalci	10
795	Univerza v Mariboru, Fakulteta za strojništvo	56	P2-0063	dr. Polona Dobnik Dubrovski	11594	Porozimeter	2007	Porozimeter	50.619,93	Paket 13	Uporaba je možna po predhodnem dogovoru.	Use is possible on the basis of prior agreement	Analiza parametrov poroznosti različnih vrst materialov: specifični volumen por, specifična površina por, povprečen premer por, volumenska poroznost, volumenska gostoto, navidezna gostoto, porazdelitev velikosti por itn. Oprema primerna za merjenje poroznosti makro in mezo poroznih trdnih materialov, ki imajo pore v velikostnem razredu premera por od 900 µm do 3,8 µm oz. pri merjenju poroznosti mikro poroznih trdnih materialov s porami v velikostnem razredu premera od 5 µm do 3,6 nm.	The equipment is intendent for research.	44833	23,37	0,00	1,02	22,35	23,37	100	100	http://www.fs.um.si/raziskovanje/raziskovalna-oprema/	3	12	1	4	13		5	100	P2-0063-0795	Polona Dobnik Dubrovski,	100
795	Univerza v Mariboru, Fakulteta za strojništvo	64	P2-0063	dr. Zoran Ren	8779	HPC strežnik + QNAP DISK.POLJE	2013	HPC server + QNAP data field	120.441,69	Drugi javni viri	- posredovanje povpraševanja skrbniku opreme dr. Zoranu Renu (zoran.ren@um.si) z navedbo želenega obsega koriščenja opreme / - izdelava ponudbe za koriščenje opreme / - sklenitev pogodbe o koriščenju opreme / - odprtje uporabniškega računa na računalniškem sistemu z dogovorjenimi pravicami oddaljenega dostopa za dogovorjeni čas koriščenja opreme	- forward request for equipment use to dr. Zoran Ren (zoran.ren@um.si) / - receive an offer for equipment use / - sign contract for equipment use / - receive a username with assigned privileges on computer system for remote access of agreed duration of equipment use	Računalniška gruča HPC SERVER je namenjena za izvajanje zahtevnih znanstvenih numeričnih simulacij in omogoča vzporedno obdelavo podatkov na 240 računskih jedri. Strojno opremo povezuje programska oprema Rocks 6.1 (Emerald Boa). Nameščena je naslednja licenčna programska oprema: / - ABAQUS - za numerične simulacije trdin / - ANSYS CFX - za numerične simulacije tekočin / - LS-DYNA - za dinamične analize / - BEMFLOW - za numerične simulacije tekočin	Computer cluster HPC SERVER is intended for advanced scientific computing and enables parallel processing on 240 computing cores. The system runs under operating system Rocks 6.1 (Emerald Boa). The following licensed software is installed on the system: / - ABAQUS - for computaional simulations of solid bodies / - ANSYS CFX - for computaional simulations of fluids / - LS-DYNA - for computaional simulations of dynamics of solid bodies / - BEMFLOW - for computational simulations of fluids	46764	3,41	0,00	2,00	1,41	3,41	100	100	http://www.fs.um.si/raziskovanje/raziskovalna-oprema/		1	1	26			2	100	CORE@UM	Zoran Ren	10	P2-0063	Zoran Ren	40	P2-0196	Matjaž Hriberšek	30	ARRS - mladi raziskovalci	ARRS - mladi raziskovalci	10	Z2-8185	Gregor Harih	10
795	Univerza v Mariboru, Fakulteta za strojništvo	54	P2-0118	dr. Vanja Kokol	15322	Uv-Vis spektrofotometer Tecan Infinite M200	2006	Uv-Vis spectrophotometer Tecan Infinite M200	36.791,53	Drugi javni viri in tržni viri	Uporaba je možna po predhodnem dogovoru.	Use is possible on the basis of prior agreement.	Oprema je namenjena raz.dejavnosti.	The equipment is intended for research activities.	44690	24,30	0,00	1,90	22,40	24,30	100	100	http://www.fs.um.si/raziskovanje/raziskovalna-oprema/	3	2	1	4			5	100	P2-0118	Vanja Kokol	30	L2-9249	Vanja Kokol	50	L2-7576	Vanja Kokol	5	J3-9262	Vanja Kokol	15
795	Univerza v Mariboru, Fakulteta za strojništvo	54	P2-0118	dr. Vanja Kokol	15322	3D kapilarna elektroforeza G1600 z Uv-Vis detekcijo	2006	3D Capilary electrophoresis Agilent G1600 with Uv-Vis detection	49.021,64	Drugi javni viri in tržni viri	Uporaba je možna po predhodnem dogovoru.	Use is possible on the basis of prior agreement.	Oprema je namenjena raz.dejavnosti.	The equipment is intended for research activities.	44770	24,80	0,00	2,40	22,40	24,80	100	100	http://www.fs.um.si/raziskovanje/raziskovalna-oprema/	3	11	7	4			5	100	P2-0118	Vanja Kokol	25	L2-9249	Vanja Kokol	50	L2-7576	Vanja Kokol	10	J3-9262	Vanja Kokol	15
795	Univerza v Mariboru, Fakulteta za strojništvo	54	P2-0118	dr. Vanja Kokol	15322	HPLC-SEC (Agilen 1200) z RI, Uv-Vis in flurescenčno detekcijo	2009	HPLC-SEC (Agilen 1200) with RI, Uv-Vis and fluorescence detection	41.817,45	Drugi javni viri in tržni viri	Uporaba je možna po predhodnem dogovoru.	Use is possible on the basis of prior agreement.	Oprema je namenjena raz.dejavnosti.	The equipment is intended for research activities	45680	24,60	0,00	2,20	22,40	24,60	100	100	http://www.fs.um.si/raziskovanje/raziskovalna-oprema/	3	11	5	4			5	100	P2-0118	Vanja Kokol	30	L2-9249	Vanja Kokol	60	L2-7576	Vanja Kokol	5	J3-9262	Vanja Kokol	5
795	Univerza v Mariboru, Fakulteta za strojništvo	54	P2-0118	dr. Vanja Kokol	15322	Oksimeter - Lab. merilnik raztopljenega in plinastega kisika (OXY-10, PreSens GmbH)	2011	Oxymether-Lab. equipment for measuring dissolved and gasous oxygen (OXY-10, PreSens GmbH)	46.926,00	Drugi javni viri in tržni viri	Uporaba je možna po predhodnem dogovoru.	Use is possible on the basis of prior agreement.	Oprema je namenjena raz.dejavnosti.	The equipment is intended for research activities	46456	24,90	0,00	2,50	22,40	24,90	100	100	http://www.fs.um.si/raziskovanje/raziskovalna-oprema/	3	11	3	4			5	100	P2-0118	Vanja Kokol	30	L2-9249	Vanja Kokol	55	L2-7576	Vanja Kokol	5	J3-9262	Vanja Kokol	10
795	Univerza v Mariboru, Fakulteta za strojništvo	54	P2-0118	dr. Vanja Kokol	15322	Sistem za določanje hitrosti prepustnosti kisika (Perme OX2/230, Labthink instr.)	2014	Oxygen transmission rate system (Perme OX2/230, Labthink inst.)	44.777,11	Drugi javni viri in tržni viri	Uporaba je možna po predhodnem dogovoru.	Use is possible on the basis of prior agreement.	Oprema je namenjena raz.dejavnosti.	The equipment is intended for research activities	46949	29,00	4,28	2,30	22,40	29,00	100	100	http://www.fs.um.si/raziskovanje/raziskovalna-oprema/	3	11	4	4			5	100	SPS-Food4Future / Zunanji	Lidija Fras / Vanja Kokol	80	L2-9249	Vanja Kokol	20
795	Univerza v Mariboru, Fakulteta za strojništvo	55	P2-0118	dr. Aleksandra Lobnik	1407	FT-IR spektrofotometer z računalnikom	2005	NIR FT-RAMAN spectrophotometer with AUTOIMAGE microscope	187.440,66	Paket 12	Uporaba opreme je možna po predhodnem dogovoru in ne vključuje stroškov materiala.	Use is possible on the basis of prior agreement	Oprema je namenjena bazičnim raziskavam v kemiji (anorganska, organska kemija, sintezna kemija, okoljska kemija, polimerna kemija, tekstilna kemija), lahko pa tudi raznim analiznim namenom.	The equipment is intendent for research.	43030	24,00	0,00	1,56	22,40	24,00	100	100	http://www.fs.um.si/raziskovanje/raziskovalna-oprema/	3	1	1	4	12		5	100	P2-0118	Aleksandra Lobnik	60	ARRS - mladi raziskovalci	ARRS - mladi raziskovalci	40
795	Univerza v Mariboru, Fakulteta za strojništvo	55	P2-0118	dr. Aleksandra Lobnik	1407	TOC analizator z avtosanplerjem in rač.kontrolo	2009	TOC determination apparatus, Multi N/C	38.185,88	Drugi javni viri in tržni viri	Uporaba opreme je možna po predhodnem dogovoru in ne vključuje stroškov materiala.	Use is possible on the basis of prior agreement	Oprema je namenjena raz.dejavnosti v okviru nacionalnih in mednarodnih projektov ter za delo MR.	The equipment is intended for research activities within the national and international projects and the work of young researchers.	45660	23,80	0,00	1,40	22,40	23,80	100	100	http://www.fs.um.si/raziskovanje/raziskovalna-oprema/	3	11	3	4			5	100	P2-0118	Simona Vajnhandl	40	Resyntex -H2020 (pričetek projekta 01.06.2015)	Simona Vajnhandl	30	ARRS - mladi raziskovalci	ARRS - mladi raziskovalci	30
795	Univerza v Mariboru, Fakulteta za strojništvo	43	P2-0157	dr. Igor Drstvenšek	11943	Sistem za geometrijsko verifikacijo in podporo inženirskemu oblikovanju	2006	A system for verification of geometric and engineering design support - ATOS II.	136.705,06	Paket 12	Uporaba je možna po predhodnem dogovoru in ne vključuje stroškov materiala.	Use is possible on the basis of prior agreement	ooprema je namejena za trirazsežno digitalizacijo predmetnosti v poligonizirane modele iz katerih je mogoče izdelati CAD modele	s primerjavo izvornih CAD modelov s 3D skeni predmetov lahko analitično ugotavljamo odstopanja in deformacije pri postopkih izdelave le teh	44876	26,90	0,00	4,49	22,40	26,90	100	100	http://www.fs.um.si/raziskovanje/raziskovalna-oprema/	4	5	5	46	12		5	100	P2-0157	Igor Drstvenšek	80	ARRS - mladi raziskovalci	ARRS - mladi raziskovalci	20
795	Univerza v Mariboru, Fakulteta za strojništvo	43	P2-0157	dr. Igor Drstvenšek	11943	RAČUNALNIŠKI SISTEM ATOS OPTERON OSA 250+monitor TFT 19"	2006	A part of the system for 3D scanning	69.132,47	Projekti pogrami ARRS in lastna sredstva	Uporaba je možna po predhodnem dogovoru in ne vključuje stroškov materiala.	Use is possible by prior arrangement and does not include the cost of materials.	Oprema je namenjena vsem vrstam raz. dejavnosti	The equipment is designed for all types of research activities	44875	26,90	0,00	4,50	22,40	26,90	100	100	http://www.fs.um.si/raziskovanje/raziskovalna-oprema/	4	5	5	60			5	100	P2-0157-0795	Igor Drstvenšek	75	ARRS - mladi raziskovalci	ARRS - mladi raziskovalci	25
795	Univerza v Mariboru, Fakulteta za strojništvo	43	P2-0157	dr. Igor Drstvenšek	11943	FOTOGRAFSKA KAMERA TRITOP,MERILNI KRIŽ 1m in mer.enota za 2m komplet	2006	A part of the system for 3D scanning	30.737,33	Projekti pogrami ARRS in lastna sredstva	Uporaba je možna po predhodnem dogovoru in ne vključuje stroškov materiala.	Use is possible by prior arrangement and does not include the cost of materials.	Oprema je namenjena vsem vrstam raz. dejavnosti	The equipment is designed for all types of research activities	44834	26,70	0,00	4,30	22,40	26,70	100	100	http://www.fs.um.si/raziskovanje/raziskovalna-oprema/	4	5	5	60			2	100	P2-0157-0795	Igor Drstvenšek	80	ARRS - mladi raziskovalci	ARRS - mladi raziskovalci	20
795	Univerza v Mariboru, Fakulteta za strojništvo	43	P2-0157	dr. Igor Drstvenšek	11943	DIG.KAMERA ATOS s projektorjem, merilne enote in 3 kompleti objektivov(20,80,150cm)	2006	A part of the system for 3D scanning	30.342,88	Projekti pogrami ARRS in lastna sredstva	Uporaba je možna po predhodnem dogovoru in ne vključuje stroškov materiala.	Use is possible by prior arrangement and does not include the cost of materials.	Oprema je namenjena vsem vrstam raz. dejavnosti	The equipment is designed for all types of research activities	44876	26,60	0,00	4,20	22,40	26,60	100	100	http://www.fs.um.si/raziskovanje/raziskovalna-oprema/	4	5	5	60			2	100	P2-0157-0795	Igor Drstvenšek	70	ARRS - mladi raziskovalci	ARRS - mladi raziskovalci	30
795	Univerza v Mariboru, Fakulteta za strojništvo	43	P2-0157	dr. Igor Drstvenšek	11943	LASERSKA NAPRAVA FORMIGA P100	2009	System for the manufacture of highly complex product with selective melting of plastic powder	138.996,00	Projekti pogrami ARRS in lastna sredstva	Uporaba je možna po predhodnem dogovoru in ne vključuje stroškov materiala.	Use is possible by prior arrangement and does not include the cost of materials.	Oprema je namenjena vsem vrstam raziskovalnih dejavnosti in produkciji manjših serij prototipov	The equipment is designed for all types of research activities and the production of small batches of prototypes	45584	31,40	0,00	9,00	22,40	31,40	100	100	http://www.fs.um.si/raziskovanje/raziskovalna-oprema/	4	5	5	60			2	100	P2-0157-0795	Igor Drstvenšek	80	ARRS - mladi raziskovalci	ARRS - mladi raziskovalci	20
795	Univerza v Mariboru, Fakulteta za strojništvo	43	P2-0157	dr.Igor Drstvenšek	11943	Sistem za vakuumsko litje poliuretana in voska MCP 4/01	2005	Vacuum Casting of polyurethane resins and wax Equipment	148.801,51	Paket 12	Uporaba je možna po predhodnem dogovoru in ne vključuje stroškov materiala.	Use is possible on the basis of prior agreement	Gravitacijsko litje poliurethana ali voska v vnaprej pripravljene silikonske kalupe	Casting of Poliurethane or wax into silicone rubber molds	44512	25,60	0,00	3,20	22,40	25,60	100	100	http://www.fs.um.si/raziskovanje/raziskovalna-oprema/	1	4	1	46	12		5	100	P2-0157-0795	Igor Drstvenšek	90	ARRS - mladi raziskovalci	ARRS - mladi raziskovalci	10
795	Univerza v Mariboru, Fakulteta za strojništvo	43	P2-0157	dr. Igor Drstvenšek	11943	Naprava za litje MPA 300	2005	Investment Casting Equipment MPA 300	103.212,13	Drugi javni viri in tržni viri	Uporaba je možna po predhodnem dogovoru in ne vključuje stroškov materiala.	Use is possible on the basis of prior agreement	Litje izdelkov iz barvnih kovin, na podlagi pramodela, ki se ga iztali/izžge iz kalupa.	Investment Casting of non-ferrous materials	44512	26,60	0,00	4,20	22,40	26,60	100	100	http://www.fs.um.si/raziskovanje/raziskovalna-oprema/	1	8	1	46			5	100	P2-0157-0795	Igor Drstvenšek	90	ARRS - mladi raziskovalci	ARRS - mladi raziskovalci	10
795	Univerza v Mariboru, Fakulteta za strojništvo	43	P2-0157	dr. Igor Drstvenšek	11943	Sistem za hitro serijsko izdelavo medicinskih vsadkov (Naprava za lasersko sintranje)	2008	Fast serial medical implant production system	140.000,00	Paket 13	Uporaba je možna po predhodnem dogovoru in ne vključuje stroškov materiala.	Use is possible on the basis of prior agreement	Oprema omogoča selektvino lasersko sintranje poliamidnih prahov z dodatki. Na ta način je mogoče izdelati plastične izdelke v tolerančnem območju 0,1mm. Največje izmere izdelka lahko znašajo 190 x 200 x 300mm. Najmanjše podrobnosti, ki jih je še mogoče izdelati so velikosti okrog 1mm.	The equipment is intendent for Laser Sintering of Polyamide powders. It enables for manufacturing of plastic parts in a tolerance field of 0,1mm with a building envelope of 190x200x300mm. The smallest detail may measure down to 1mm.	45584	26,30	0,00	3,90	22,40	26,30	100	100	http://www.fs.um.si/raziskovanje/raziskovalna-oprema/	1	2	4	46	13		5	100	P2-0157-0795	Igor Drstvenšek	85	ARRS - mladi raziskovalci	ARRS - mladi raziskovalci	15
795	Univerza v Mariboru, Fakulteta za strojništvo	57	P2-0123	dr.Jelka Geršak	4628	TERMOKAMERA IR FLIR P65	2008	ThermaCAM Flir P65	20.463,30	Drugi javni viri in tržni viri	Na podlagi pisnega zahtevka izdamo ponudbo.	Offer is issued according to request	Termovizijska merilna kamera služi za termografske analize, ki omogočajo natančno analizo temperaturnega stanja snovi oz. opazovanega objekta.	Thermal IR camera used for thermographic analysis, which enables / a detailed analysis of the temperature state of the substance respectively. observed object.	45399	24,30	0,00	1,90	22,40	24,30	100	100	http://www.fs.um.si/raziskovanje/raziskovalna-oprema/	3	3	3	4			5	100	P2-0123-0795	Jelka Geršak	100
795	Univerza v Mariboru, Fakulteta za strojništvo	63	P2-0196	dr. Jure Marn	8584	Elektronski sistem za zajemanje podatkov SOLO II-15	2002	Electronic data acquisition system SOLO II-15	28.504,74	Drugi javni viri in tržni viri	Uporaba opreme je možna po predhodnem dogovoru in ne vključuje stroškov materiala.	Use is possible on the basis of prior agreement	Namen opreme so meritve in analiza tokov.	Purpose of this equipment is measurement and analysis of flow.	43111	24,60	0,00	2,15	22,35	24,60	100	100	http://www.fs.um.si/raziskovanje/raziskovalna-oprema/	4	3	4	46			5	100	P2-0196-0795	KEPOI	80	ARRS - mladi raziskovalci	ARRS - mladi raziskovalci	10	J2-8186	Matej Vesenjak	10
795	Univerza v Mariboru, Fakulteta za strojništvo	63	P2-0196	dr. Jure Marn	8584	Dodatna oprema za laserski merilnik pretoka vode	2002	Additional equipment for laser anemometer	25.436,19	Drugi javni viri in tržni viri	Uporaba opreme je možna po predhodnem dogovoru in ne vključuje stroškov materiala.	Use is possible on the basis of prior agreement	Namen opreme so meritve in analiza tokov.	Purpose of this equipment is measurement and analysis of flow.	43112	24,90	0,00	2,50	22,35	24,90	100	100	http://www.fs.um.si/raziskovanje/raziskovalna-oprema/	4	3	4	46			5	100	P2-0196-0795	KEPOI	75	ARRS - mladi raziskovalci	ARRS - mladi raziskovalci	10	J2-8186	Matej Vesenjak	15
795	Univerza v Mariboru, Fakulteta za strojništvo	63	P2-0196	dr. Matej Zadravec	25797	Liofilizator	2016	Laboratory Freeze Drier	45.236,00	Paket 16	Uporaba opreme je možna po predhodnem dogovoru in ne vključuje stroškov materiala.	Use is possible on the basis of prior agreement	Namen opreme so meritve in sušenje izdelkov.	Purpose of this equipment are measurement and material drying.	47261	31,73	4,33	5,00	22,40	31,70	100	68	http://www.fs.um.si/raziskovanje/raziskovalna-oprema/	1	4	4	46	16		5	100	P2-0196-0795	KEPOI	85	ARRS - mladi raziskovalci	ARRS - mladi raziskovalci	5	J2-8186	Matej Vesenjak	10
795	Univerza v Mariboru, Fakulteta za strojništvo	63	P2-0196	dr. Jurij Iljaž	29573	Termokamera	2016	Flir termografska kamera	41.345,00	Paket 16	Uporaba opreme je možna po predhodnem dogovoru in ne vključuje stroškov materiala.	Use is possible on the basis of prior agreement	Namen opreme je meritev površinske temperature s pomočjo IR spektra	Purpose of this equipment is to measure surface temperature using IR spectrum.	47325, 47326	28,86	3,96	2,50	22,40	28,86	100	68	http://www.fs.um.si/raziskovanje/raziskovalna-oprema/	3	1	2	46	16		5	100	P2-0196-0795	KEPOI	80	ARRS - mladi raziskovalci	ARRS - mladi raziskovalci	10	J2-8186	Matej Vesenjak	10
795	Univerza v Mariboru, Fakulteta za strojništvo	59	P2-0120	dr. Ivan Anžel	10369	Sistem za kvantitativno analizo mikroskopske slike z opremo	2003	System for quantitative analysis of microscopic figures with equipment	23.994,00	Paket 11	Uporaba je možna po predhodnem dogovoru in ne vključuje stroškov materiala.	Use is possible on the basis of prior agreement	Za raziskovalno delo v okviru nacionalnih in mednarodnih projektov, ter reševanje industrijskih problemov.	The equipment is intended for research work in the frame of national and international programes as well as for solving the industrial problems .	42815,43153,43154	26,60	0,00	4,20	22,40	26,60	100	100	http://www.fs.um.si/raziskovanje/raziskovalna-oprema/	3	4	4	44	11		5	100	P2-0120-0795	Ivan Anžel	60	IO-0029-0795	Rebka Rudolf	25	ARRS - mladi raziskovalci	ARRS - mladi raziskovalci	15
795	Univerza v Mariboru, Fakulteta za strojništvo	59	P2-0120	dr. Franc Zupanič	12295	Vrstični elektronsko/ionski mikroskop SEM/FIB QUANTA 200 3D	2005	Low vacuum scanning electron microscope with iFIB	296.952,18	Paket 12	Uporaba je možna po pedhodnem naročilu in ne vključuje stroškov materiela.	Use is possible on the basis of prior agreement	Za raziskovalno delo v okviru nacionalnih in mednarodnih projektov, ter reševanje industrijskih problemov.	The equipment is intended for research work in the frame of national and international programes as well as for solving the industrial problems	44601	47,40	0,00	25,00	22,40	47,40	100	100	http://www.fs.um.si/raziskovanje/raziskovalna-oprema/	3	4	4	44	12		5	100	P2-0120-0795	Franc Zupanič	70	IO-0029-0795	Rebka Rudolf	15	ARRS - mladi raziskovalci	ARRS - mladi raziskovalci	15
795	Univerza v Mariboru, Fakulteta za strojništvo	59	P2-0120	dr. Franc Zupanič	12295	Visokoločljivi vrstični elektronski mikroskop FE SEM SIRION 400 NC z EDX mikroanalizatorjem	2005	High resolution field emission scanning electron microscope with EDX microanalyser	296.952,18	Paket 12	Uporaba je možna po pedhodnem naročilu in ne vključuje stroškov materiela.	Use is possible on the basis of prior agreement	Za raziskovalno delo v okviru nacionalnih in mednarodnih projektov, ter reševanje industrijskih problemov.	The equipment is intended for research work in the frame of national and international programes as well as for solving the industrial problems	44602	47,40	0,00	25,00	22,40	47,40	100	100	http://www.fs.um.si/raziskovanje/raziskovalna-oprema/	3	4	4	44	12		5	100	P2-0120-0795	Franc Zupanič	80	ARRS - mladi raziskovalci	ARRS - mladi raziskovalci	20
795	Univerza v Mariboru, Fakulteta za strojništvo	43	P2-0157	dr. Ivo Pahole	4169	Stružnica CNC horizontalna DOOSAN LYNX 220LMA s krmiljem FANUC 0iTC+MGi	2014	Horizontal CNC-lathe DOOSAN LYNX 220 LMA with control FANUC 0iTC+MGi	62.884,48	Drugi javni viri in tržni viri	Po dogovoru v LAPOS (učenje programiranja krmilija sistema in izvajanja obdelave, tečaj od 45 do 62 ur, cena izvedbe tečaja 630 €/slušatelja, za od 3 do 6 slušateljev).	Use is possible on the basis of prior agreement with Laboratory for flexible manufacturing systems (for learning of CNC control and manufacturing; course of 45-62 hours; 630€ pro person; 3-6 perosnd).	Machining by turning and live tooling for process of drilling and milling.	Learning of CNC sontrols, turning and live tooling.	46980	32,90	6,00	4,50	22,40	32,90	100	100	http://www.fs.um.si/raziskovanje/raziskovalna-oprema/	1	8	2	46			5	100	P2-0157-0795	Ivo Pahole	85	ARRS - mladi raziskovalci	ARRS - mladi raziskovalci	15
796	Univerza v Mariboru, Fakulteta za elektrotehniko, računalništvo in informatiko	5	P2-0114	Mladen Trlep	2077	Magnetizer trdomagnetnih materialov; Merilnik in analizator visokofrekvenčnih elektromagnetnih polj	2004	Impulse magnetizer, Field Nose System and Spectrum Analyser for high frequency electromagnetic fields	43.202,64	Paket 12	Vsa oprema je na razpolago vsem zainteresiranim raziskovalcem in drugim uporabnikom. Uporaba je terminsko prilagojena pedagoškemu procesu v laboratoriju.	Availability is limited to the location of the Faculty of EE and CS of Maribor.	Impulzni magnetizer je namenjen za magnetenje in za justiranje z razmagnetenjem vseh anizotropnih in izotropnih magnetnih materialov. Možno je magnetiziranje tudi vseh trdomagnetnih materialov, kot npr. SmCo ali NdFeB magneti. Analizator in merilnik visokofrekvenčnih polj se uporablja za natančno merjenje in analizo elektromagnetnega polja v prostoru v frekvenčnem območju od 80 MHz do 2.5 Ghz.	The impulse magnetizer enables the magnetization, adjustment and demagnetisation of all anisotropic and isotropic magnetic materials. In particular it is possible to magnetize all hard magnetic materials such as SmCo or NdFeB magnets.The Spectrum Analyzer and Field Nose System are design for the accurate measurement and of electromagnetic fields in the space in the frequency range from 80 MHz to 2.5 GHz	46938,46789,46790	50,00	0,00	10,00	40,00	50,00	33	100	http://feri.um.si/raziskovanje/raziskovalna-oprema/	4	2	2	30	12			33	P2-0114	Mladen Trlep	33
796	Univerza v Mariboru, Fakulteta za elektrotehniko, računalništvo in informatiko	2	P2-0069	Zdravko Kačič	6821	Merilna oprema za brezžično komunikacijo	2006	Measuring equipment for wireless communication	146.052,41	Paket 12	Merilna in računalniška oprema, ki je bilauporabljena za vrednotenje brezžičnih komunikacijskih tehnoligj, zaradi menjave novih brezžičnih tehnologij ni več primerna za raziskovalno delo.	The equipment used for research in the area of wireless communications for performance and efficiency evaluation does not need the minimal requirements for research activities in contermporalwireless communication technologies.	Vrednotenje zmogljivosti in kakovosti storitev v sistemih in omrežjih brezžične komunikacije.	Evaluattion of performance and quality of services in wireless communication systems and networks.	46000-	17,18	17,18	0,00	0,00	17,18	0	100	http://feri.um.si/raziskovanje/raziskovalna-oprema/	6	1	3	19	12			0	P2-0069	Zdravko Kačič	0
796	Univerza v Mariboru, Fakulteta za elektrotehniko, računalništvo in informatiko	3	P2-0028	Miro Milanovič	3869	Oprema za senzorsko vodenje in teleoperiranje mehatronskih sistemov	2004	Šestosni robot Motoman HP HP6, Robotski krmilnik NX100, programska oprema Rosty	146.970,46	Paket 12	Uporaba opreme je pretežno omejena na prostore FERI.	Glede na 1. člen opreme opreme ne smemo prodati ali posojati.	According to the 1st paragraph in the contract, the equipment should not be lended neither reselled.	Študij krmiljenja šestosnega robota s programsko opremo Rosty, namenjeno programiranju v off-line načinu	46500,46201,46534	0,00	0,00	0,00	0,00	0,00	100	100	http://feri.um.si/raziskovanje/raziskovalna-oprema/	1	8	2	60	12			100	P2-0028	Miro Milanovič	100
796	Univerza v Mariboru, Fakulteta za elektrotehniko, računalništvo in informatiko	7	P2-0015	Drago Dolinar	8919	Sistem za načrtovanje in vodenje elektromehanskih naprav	2002	System for the design and control of electromechanicaldevices	62.593,89	Paket 11	Oprema je na razpolago vsem zainteresiranim raziskovalnim partnerjem, ki se ukvarjajo z omenjenim področjem in so sodelovanje pripravljeni sofinancirati. Uporaba opreme je pretežno omejena na prostore FERI.	The equipement is at disposal for potencial research project partners which are ready to cooperate. The use of eqiuipement is mostly limited to the area of FERI in Maribor.	Sistem je uporaben za načrtovanje različnih elektromehanskih naprav in za njihovo vodenje ter testiranje.	The system is ready to design the different electromechanical devices as well as for the control and laboratory testing of them.	42215,44736,45857	35,00	0,00	10,00	25,00	35,00	100	100	http://feri.um.si/raziskovanje/raziskovalna-oprema/	1	8	2	30	11			100	P2-0115	Drago Dolinar	100
796	Univerza v Mariboru, Fakulteta za elektrotehniko, računalništvo in informatiko	7	P2-0115	Drago Dolinar	8919	Merilna oprema za zajemanje 16 srednje frekvenčnih električnih / fizikalnih količin DEWE2600STREAM10 / z nadgradnjo UPSTREAM1016CH / z merilnimi ojačevalniki	2015	Measuring instrument DEWE2600STREAM10 for synchronous acquisition of 16 electrical inputs with analogue input amplifiers	45.493,80	Paket 16	Oprema je na razpolago vsem zainteresiranim raziskovalnim partnerjem, ki se ukvarjajo z omenjenim področjem in so sodelovanje pripravljeni sofinancirati. Uporaba opreme je omejena na prostore FERI.	The equipement is at disposal for potencial research project partners which are ready to cooperate. The use of eqiuipement is limited to the area of FERI in Maribor.	Merilno napravo sestavlja mobilni sistem za zbiranje in obdelavo podatkov z ustreznimi vhodno-izhodnimi vmesniki. Vhodna enota omogoča namestitev 16 analognih vhodnih ojačevalnikov. Trenutna konfiguracija obsega 4 visoko napetostne bipolarne ojačevalnike z merilnim dosegom obsegom od 20 do 1400 V in 7 nizko napetostnih bipolarnih ojačevalnikov z merilnim dosegom v obsegu od 0,01 do 50 V, štirje med njimi z BNC priključki in trije bipolarni z izolacijsko napetostjo 1000V. Pasovna širina ojačevalnikov je 2 MHz. Merilni sistem zagotavlja sinhrono vzorčenje do 16 vhodov s hitrostjo do 10 MS/s. Sistem vsebuje številne dodatne module in programsko opremo, ki zagotavlja posluževanje in opravljanje meritev v zahtevnih delovnih pogojih na terenu.	The measuring device consists of a mobile system for acquisition and processing of data with corresponding input-output interfaces. The input unit allows an installation of 16 analog input amplifiers. The current configuration comprises of four bipolar high-voltage amplifiers with a range from 20V to 1400V, and 7 low-voltage amplifiers with a range from 0.01V to 50V, the four of them with BNC connector and the three of them with banana plugs with isolation voltage of 1000 V. The bandwidth of the analog amplifiers is 2 MHz. The measuring system provides synchronous sampling up to 16 inputs at up to 10 MS/s. The system contains a number of additional modules and software, which provides operation and measurements in demanding industrial conditions.	55734	35,00	0,00	10,00	25,00	35,00	0	0	http://feri.um.si/raziskovanje/raziskovalna-oprema/	4	2	4	60	P16-051		5	100	P2-0115	Drago Dolinar	100
796	Univerza v Mariboru, Fakulteta za elektrotehniko, računalništvo in informatiko	3	P2-0368	Denis Đonlagić	15006	Precizijski večfunkcijski rezalnik optičnih vlaken s 3D analizatorjem rezov	2016	Fiber optic precision cleaver with 3D interferometer	39.906,60	Paket 16	Oprema je na razpolago vsem zainteresiranim raziskovalnim partnerjem, ki se ukvarjajo z omenjenim področjem in so sodelovanje pripravljeni sofinancirati. Uporaba opreme je omejena na prostore FERI.	The equipement is at disposal for potencial research project partners which are ready to cooperate. The use of eqiuipement is limited to the area of FERI in Maribor.	Kvalitetni večfunkcijski rezalnik s tekočinskimi prijemali omogoča rezanje vlaken večjih premerov in nesimetričnih oblik. Poleg tega omogoča avtomatsko ali polavtomatsko rezanje dveh zvarjenih vlaken na v naprej določeni razdalji od zvara. Sistem je dopolnjen s 3D analizatorjem rezov, ki omogoča učinkovito testiranje kvalitete rezov na osnovi skeniranja čelne površine optičnega vlakna in izračuna kota.	Advanced multi-function liquid clamp cleaver can cleave asymmetric and large diameter fibers. Furthermore it allows automatic or half-automatic cleaving of two spliced fibers at a predetermined distance from the splice. The whole system is complemented by 3D interferometer, which enables efficient testing of the fiber cleave. A cleave quality is determined by scan of the front surface of the optical fiber and calculated angle.	56315, 56314, 56312,56313	50,00	5,00	20,00	25,00	50,00	0	0	http://feri.um.si/raziskovanje/raziskovalna-oprema/	4	4	4	30	P16-036			100	P2-0368	Denis Đonlagić	80	P2-0028	Miro Milanovič	10	P2-0065	Dušan Gleich	5	L2-5494	Denis Đonlagić	5
796	Univerza v Mariboru, Fakulteta za elektrotehniko, računalništvo in informatiko	3	P2-0368	Denis Đonlagić	15006	Sistem za procesiranje optičnih vlaken iz kremenčevega stekla z grafitnim grelnikom	2018	System for the processing of SiO2 optical fiber with a graphite heater	87.230,36	Paket 17	Oprema je na razpolago vsem zainteresiranim raziskovalnim partnerjem, ki se ukvarjajo z omenjenim področjem in so sodelovanje pripravljeni sofinancirati. Uporaba opreme je omejena na prostore FERI.	The equipement is at disposal for potencial research project partners which are ready to cooperate. The use of eqiuipement is limited to the area of FERI in Maribor.	Oprema je primerna za varjenje/preoblikovanje standardnih kot tudi nestandardnih posebnih optičnih vlaken kot so vlakna z večjimi premeri, PCF vlakna ali za vlakna, ki imajo različno sestavo in/ali nekrožno zunanjo obliko. Oprema omogoča visoko stopnjo kontrole uporabnika in enostavno delovanje, da je primerna za proizvodna okolja, ki zahtevajo natančno in dosledno delovanje.	The equipment is for splicing all standard and all non-standard special optical fibers including fibers with large diameters, PCF fibers, PM fibers, capillaries and other specialty fibers of various compositions and shapes. The equipment allow a high degree of user control and easy operation, suitable for production environments that require precise and consistent operation.	57523
796	Univerza v Mariboru, Fakulteta za elektrotehniko, računalništvo in informatiko	9	P2-0057	Marjan Heričko	11064	Strežniški grozd	2002	Computer Cluster	138.753,96	Paket 11	Na žalost računalniška oprema, ki je bila v preteklosti uporabljena za testiranje in vrednotenje zmogljivosti porazdeljenih objektnih modelov, ni več primerna za raziskovalno delo.	Unfortunately the equipment that was used for distributed object models performance and efficiency evaluation does not meet the minimal requirements for research activities.	Vrednotenje zmogljivosti porazdljenih objektnih modelov	Evaluation of Distributed Object Models Performanec and Efficiency	46329,46333,46334,46380,46381, 46312, 46305, 46638,45212,45809, 45872,45875, 45994, 45700. 45812, 46038,46081, 46084,46083, 46082	16,32	16,32	0,00	0,00	16,32	100	99-100	http://feri.um.si/raziskovanje/raziskovalna-oprema/	6	1	1	26	11			0	P2-0057	Marjan Heričko	0
1500	Inštitut za hidravlične raziskave, Ljubljana	1500-001		dr. Gorazd Novak	26112	Celovit sistem za akvizicijo podatkov na hidravličnih modelih toka s prosto gladino	2005	Automatic measuring bridge for data acquisitioning of the hydraulic parameters on the free surface hydraulic models	124.770,49	Paket 11	Oprema je stacionirana v hidravličnem laboratoriju Hidroinštituta in večino časa fizično integrirana v obstoječe hidravlične modele. Dostopna je po predhodnem dogovoru s skrbnikom opreme, z ozirom na trenutno zasedenost. Obratovanje opreme je mogoče samo z usposobljenim upravljalcem opreme.	Equipment is located in the hydraulic laboratory of Hydroinstitute and most of the time physically integrated into existing hydraulic models. It is accessible on request according to current use.The equipment can only be used with trained staff.	Samodejni merilni most je stalno vgrajena oprema, vezana na črpališče hidravličnega laboratorija in na ostalo laboratorijsko obratovalno infrastrukturo. Merilni most ima delovno širino 3m, dolžino 5,5m in vertikalni hod senzorske glave 0,4m.	Automatic measuring bridge is permanently built in equipment which is connected to dhe laboratory's pumping station and to the rest of the operating infrastructure. The operating area of the measuring bridge is 3m wide and 5,5 m long. Vertical movement of the measuring head with sensors is up to 0,4 m.	101698	44,06		14,36	29,70	44,06	40	100	http://www.hidroinstitut.si/?cat=20	6	4	1	16	1/paket 11	47,00	5	15	P2-0180	Hidroinštitut	5	raziskave za trg	Hidroinštitut	10
1500	Inštitut za hidravlične raziskave, Ljubljana	1500-002		Jurij Mlačnik	11013	Črpališče tehnološke vode hidravličnega laboratorija	2015	Hydraulic laboratory water supply station	49.769,46	Projekti pogrami ARRS in lastna sredstva	Oprema je stacionirana v hidravličnem laboratoriju Hidroinštituta kot del stalne inštalacije zaprtega tokokroga tehnološke vode . Dostopna je po predhodnem dogovoru s skrbnikom opreme, z ozirom na trenutno zasedenost. Obratovanje opreme je mogoče brez usposobljenega upravljalca opreme.	Equipment is located in the hydraulic laboratory of Hydroinstitute as permanent installation of water supply for the hydraulic models. It is accessible on request according to current use.The equipment can also be used without trained staff.	Črpališče tehnološke vode je stalno vgrajena oprema, vezana na ostalo laboratorijsko obratovalno infrastrukturo. Je neločljivi del zaprtega tokokroga tehnološke vode za oskrbo vseh preskuševalnih kapacitet laboratorija. Črpališče ima skupno kapaciteto pretoka vode približno 1200 l/s.	Equipment is permanent installation of water supply for the hydraulic models. It is a part of a closed circular water supply system for all research capacities of the laboratory. The total capacity of the water supply station exceedes 1200 lps from both high pressure and low pressure stages.	101787-101789	9,64	1,46	8,18		9,64	60	5	http://www.hidroinstitut.si/?cat=20	6	4	1	16			20	70	P2-0180	Hidroinštitut	50
1502	Zavod za gradbeništvo Slovenije	5		Mihael Ramšak	5703	ANALIZATOR ZVOKA 2270 G-4 BRUEL & KJAER S PRIBOROM	2014	Sound level meter and analyser type 2270 Bruel@Kjaer	20.700,47	Programi, projekti in/ali tržni presežek	Merilne opreme ni možno isposoditi, možno jo je najeti skupaj z za delo usposobljeno osebo	The equipment is not for renting, it can be hired including qualified personel	Oprema se uporablja za merjenje in analizo zvočnih ravni.	Equipment is used for measurment and analysis of sound levels	2902000	24,43	2,44	0,61	21,38	24,43	40	83	http://www.zag.si/si/oprema/548102a6eb8ef9821de4eee0fd64e662	4	8	3	16		21,38	5	40	I0-0032	Uroš Bohinc	70	P2-0273	Andraž Legat	20					tržni nalogi	razni	10
1502	Zavod za gradbeništvo Slovenije	6		Stanislav Lenart	21593	Dinamični torzijski triosni aparat	2008	Dynamic torsional hollow cylinder apparatus	145.923,18	Paket 13	Dostop do opreme je možen po predhodnem dogovoru.	Use of the equipment is possible and depends upon the preliminary agreement. The equipment can be used only by qualified and authorized person.	Primerno za preiskave nevezanih zemljin (melji, peski). Obremenjevanje v osni in torzijski smeri (rotiranje glavnih osi). Frekvenca obremenitve do 50 Hz. Anizotropno napetostno stanje.	Suitable to cohesionless soils tests (silts, sands). Loading in axial and torsional mode (principal stress rotation). Frequency of loading up to 50 Hz. Anisotropic stress state.	2673600 2673699	28,53	0	4,29	24,24	28,53	42,92	100	http://www.zag.si/si/oprema/179174dbef0e2057da6ac0316c5f0273	3	10	4	16	77	24,24	5	V okvari	P2-0273 Gradbeni objekti in materiali	Andraž Legat	20					tržni nalogi	razni	80
1502	Zavod za gradbeništvo Slovenije	5	P2-0273	Sabina Jordan	13411	Kalorimetrična komora za laboratorijsko merjenje toplotnih lastnosti gradbenih konstrukcij in elementov	2011	Calorimetric chamber for laboratory measurment of thermal properties of construction products and elements	323.400,00	Paket 14	Dostop do opreme je možen po predhodnem dogovoru. Cena preiskave je odvisna od zahtevnosti eksperimenta.	Use of the equipment is possible and depends upon the preliminary agreement. The study cost depends of the complexy of the experiment.	Komora omogoča merjenje toplotnih tokov v nadzorovanih pogojih. Omogoča merjenje transmisijskih in sevalnih tokov ter količin kot sta toplotna prehodnost in prepustnost za energijo sončnega sevanja.	The chamber is used to measure heat flows in controlled conditions. It is possible to measure transmissive and radiative heat transfer. Quantities such as thermal transmission and g-value can be measured.	2829399 2829300	35,66	0	9,51	26,15	35,66	16,67	100	http://www.zag.si/si/oprema/d00ff0c247747c10588e35aefb922f50	3	12	3	16	62	26,15	5	10	P2-0273 Gradbeni objekti in materiali	Andraž Legat	100
1502	Zavod za gradbeništvo Slovenije	6		Uroš Bohinc	20631	Merilni sistem za meritve deformacij z optičnimi vlakni	2005	SMARTEC SOFO fibre optic deformation measurement system	106.213,49	Paket 12	Merilni sistem za meritev deformacij z optičnimi vlakni si je mogoče izposoditi ob vnaprejšnji rezervaciji - najmanj 3 mesece pred izposojo. Delo na opremi lahko izvaja za to usposobljena oseba.	The system is available for renting. The reservation should be made at least 3 months prior to the date of rent. The price per day consists of two parts: - MGCplus instrument 250eur/day, MGCplus amplifier module 50eur/day. The system can be used only by qualified and authorized person.	Sistem SOFO proizvajalca SMARTEC je namenjen meritvam deformacij s pomočjo optičnih vlaken. Sestavlja ga optična čitalna enota s senzorji različnih dolžin. Omogoča vzpostavitev dolgotrajnega monitoringa pomikov oddaljenih objektov.	System for optical measurement of displacement SOFO from SMARTEC. It consists of optical measuring unit and fibre optic sensors of various lengths. It is possible to set up a long term monitoring of displacements on a distant object.	2522400 2522499	23,67	0	3,12	20,55	23,67	0	100	http://www.zag.si/si/oprema/81136360e7af6299ab2359aeb3568306	4	9	1	16	106	20,55	5	NI v uporabi	P2-0273 Gradbeni objekti in materiali	Andraž Legat	100
1502	Zavod za gradbeništvo Slovenije	2		Uroš Bohinc	20631	Merilni sistem za meritve dinamičnih vplivov na konstrukcije	2003	Data acquisition system for measurement of dynamic influences on structures	54.248,04	Paket 11	Sistem si je mogoče izposoditi ob vnaprejšnji rezervaciji - najmanj 3 mesece pred izposojo. Delo na opremi lahko izvaja za to usposobljena oseba.	The system is available for renting. The reservation should be made at least 3 months prior to the date of rent. The price per day consists of two parts: - MGCplus instrument 250eur/day, MGCplus amplifier module 50eur/day. The system can be used only by qualified and authorized person.	Oprema je namenjena dinamični meritvi različnih, predvsem mehanskih veličin (pomik, sila, moment, deformacija, temperatura …). Sestavljata jo dva merilna ojačevalnika MGCplus proizvajalca HBM, z različnimi enokanalnimi ojačevalnimi moduli.	The system consists of two measuring amplifiers MGCplus with additional amplifier modules from HBM. It is possible to connect various sensors: force, moment, displacement, acceleration, temperature,…	2459399 2459499 2459300 2459400	22,15	0	1,6	20,55	22,15	80	100	http://www.zag.si/si/oprema/58384c368e539870b23ef09aa7e8fe46	4	9	1	16	148	20,55	5	80	P2-0273 Gradbeni objekti in materiali	Andraž Legat	100
1502	Zavod za gradbeništvo Slovenije	6		Uroš Bohinc	20631	Oprema za preiskave dinamičnega obnašanja zemljin med potresom - III.sklop	2002	Single axis seismic shaking table with servohydraulic regulation system	86.424,20	Paket 10	Oprema je vgrajena v preskusni hali laboratorija in jo je mogoče le najeti. Delo na opremi lahko izvaja za to usposobljena oseba. Rezervacija opreme se opravi vsaj 3 mesece pred izvedbo preiskav.	Since the test equipment is installed in the laboratory it is available for use only at its original location. The equipment can be used only by qualified and authorized person. The reservation should be made at least 3 months prior to the date of rent.	Enokomponentna potresna miza se uporablja le skupaj s servohidravličnim sistemom INOVA. Je trajno vgrajena v preskusni hali Laboratorija za konstrukcije. Njena nosilnost je 5000 kg, največji pospešek 6 g.	Seismic shaking table is used only in conjuction with servohydraulic system INOVA. It is permanently installed in the Laboratory for structures. Its capacity is 5t of useful load. The maximum acceleration is 6g.	2444399 2444499 2444599 2444300 2444400 2444500	37,37	0	2,54	34,83	37,37	0	100	ODSLUŽENA NEUPORABNA	3	10	3	16		34,83	5	ODSLUŽENA NEUPORABNA	P2-0273 Gradbeni objekti in materiali	Andraž Legat	100
1502	Zavod za gradbeništvo Slovenije	3	I0-0032	Tadeja Kosec	22315	Potenciostat/galvanostat Autolab 100 - Sistem za karakterizacijo mehansko-korozijskih procesov - I. sklop	2010	Potentiastat/galvanostat	18.167,00	Paket 14	Dostop do opreme je možen po predhodnem dogovoru. Delo na opremi lahko izvaja za to usposobljena oseba. Cena preiskave je odvisna od zahtevnosti eksperimenta.	Use of the equipment is possible and depends upon the preliminary agreement. The study cost depends of the complexy of the experiment.	Potenciostat/galvanostat omogoča številne elektrokemijske eksperimente, korozijske eksperimente ter meritve elektrokemijsko impedančno spektroskopijo.	Potenciostat/galvanostat enables to conduct versatile electrochemical experiments, corrosion experiments and electrochemical impedance spectroscopy of different materials.	2768600 2768699	26,58	0	0,53	26,05	26,58	100	100	http://www.zag.si/si/oprema/7490edd74c8651e20dd60ecbe135e1d3	3	12		44	61	26,05	5	100	P2-0273 Gradbeni objekti in materiali	Andraž Legat	20	BI-FR/CEA/17-19-006	Andraž Legat	20	J2-9211	Tadeja Kosec	30	J7-9404	Tadeja Kosec	30
1502	Zavod za gradbeništvo Slovenije	8		Anton Štibler	2669	Preskusni stroj s pripadajočo opremo za etalon za silo	2012	Zwick Z600 with auxiliary equipment as force standard machine	208.746,56	Programi, projekti in/ali tržni presežek	Delo na opremi lahko izvaja za to usposobljena oseba iz Laboratorija za metrologijo.	The equipment can be used only by qualified and authorized person of Laboratory for metrology ZAG	Referenčni etalon za silo od 500 N do 600 kN za nateg in tlak.	Force standard machine 500 N to 600 kN for tension and compression.	2849300 / 2883500 / 2855500	27,23	0	6,14	21,09	27,23	80	100	http://www.zag.si/si/oprema/a2f84ce1ec6f3de59f1b34b05d2f8f18	3	10	3	16		21,09	5	80	I0-0032	Uroš Bohinc	67					tržni nalogi	razni	33
1502	Zavod za gradbeništvo Slovenije	2		Aljoša Šajna	13200	SISTEM ZA DETEKCIJO AKUSTIČNE EMISIJE III ZUNANJI	2012	Acoustic Emission Testing Equipment	39.270,00	Programi, projekti in/ali tržni presežek	Merilne opreme ni možno isposoditi, možno jo je najeti skupaj z za delo usposobljeno osebo	The equipment is not for renting, it can be hired including qualified personel	Oprema je namenjena za spremljanje novonastajajočih in aktivnost obtoječih razpok v betonu	The equiment is to be used for the detection of new-born and activity of old cracks in cincrete.	2843300	28,04	0	1,16	26,88	28,04	100	100	http://www.zag.si/si/oprema/fed67ba7e3cb151305e655c70299c1af	4	8	2	16		26,88	5	100	I0-0032	Uroš Bohinc	25					drugi projekti H2020 InnoWee	Aljoša Šajna	50	trži nalogi	razni	25
1502	Zavod za gradbeništvo Slovenije	3	P2-0273	Tadeja Kosec	22315	Sistem za karakterizacijo mehansko-korozijskih procesov - II. sklop	2011	SSRT autoclave with scratching device for mechanical and corrosion tests-II.part	224.100,00	Paket 14	Dostop do opreme je možen po predhodnem dogovoru. Delo na opremi lahko izvaja za to usposobljena oseba. Cena preiskave je odvisna od zahtevnosti eksperimenta.	Use of the equipment is possible and depends upon the preliminary agreement. The study cost depends of the complexy of the experiment.	SSRT avtoklav omogoča mehanske natezne statične in dinamične obremenitve pri povišani temperaturi ter tlaku z možnostjo tribološke obrabe z dodatnim elektrokemijskim spremljanjem.	SSRT avtoclave enables mechanical dinamic and static loading with possible sctratching and electrochemical evaluation of the processes at elevated temperatures and pressures.	2829099 2829000 2829100 2829200	32,64	0	6,59	26,05	32,64	100	100	http://www.zag.si/si/oprema/33c5cdcb62d1c7dc46e59a3f914d88cd / in / http://www.zag.si/si/oprema/7490edd74c8651e20dd60ecbe135e1d3	6	4	3	44	61	26,05	5	100	P2-0273 Gradbeni objekti in materiali	Andraž Legat	100
1502	Zavod za gradbeništvo Slovenije	1	P2-0273	Lidija Korat	33198	Sistem za rentgensko mikrotomografijo	2011	Micro-computed tomography system	555.600,00	Paket 14	Dostop do opreme je možen po predhodnem dogovoru. Z opremo lahko rokuje le za to usposobljeno osebje (usposobljeno s strani proizvajalca). Potrebno je slediti zahtevam za varnost pri delo z virom sevanja.	Equipment is available by preliminary arrangement, but it can be used only by qualified person, which has been previously trained by producer. There are special safety requirements for handling x-ray sources.	Oprema se uporablja za 3D globinsko in površinsko skeniranje. Ločljivost je odvisna od velikosti vzorca, njegove gostote, atomskega števila in debeline. Poleg osnovne opreme je na voljo dodatna oprema za določanje in-situ natezne in tlačne trdnosti in za staranje pri povišanj/znižani temperaturi. Možno je opazovati mokre ali nasičene vzorce.	Equipment is used for 3D structural and surface visualisation. Resolution is dependent on size of the sample, its density, atomic number and thickness. Beisde basic equipment, environmnetal chamber (heating-cooling) and stage for in-situ tensile and compressive experiments are available. Scanning of wet and humid samples is also possible.	2829499 2829400	64,34	0	36,78	27,56	64,34	80	100	http://www.zag.si/si/oprema/e236cb4d35f0ebd8d2c1e332ea80e3ca	3	3	2	4	64	27,56	5	80	P2-0273 Gradbeni objekti in materiali	Andraž Legat	25	J1-7148	Alenka Mauko Pranjić	40	BI-AT/16-17-021 (DuS NFCC) SN 0332/16J	Alenka Mauko Pranjić	5	MR 1128/14	Miha Hren	5	drugi projekti (RRI SPS NMP in H2020 InnoWEE)	Vilma Ducman	20	tržni nalogi	razni	5
1502	Zavod za gradbeništvo Slovenije	7		Stanislav Lenart	21593	SISTEM ZA TEST.NESATURIRANIH ZEMLJIN	2009	Unsaturated Soil Testing System	24.514,00	Programi, projekti in/ali tržni presežek	Dostop do opreme je možen po predhodnem dogovoru.	Use of the equipment is possible and depends upon the preliminary agreement. The equipment can be used only by qualified and authorized person.	Oprema omogoča direktne meritve pornega tlaka za potrebe določevanja matrične sukcije na delnosaturiranih zemljinah. Porozne ploščice s točko vstopa zraka 500 ali 1500 kPa za testiranje nesaturiranih zemljin.	Equipment provides a direct measurement of pore water pressure for the measurement of matric suction on partly saturated soils. High-air-entry porous disc (either 500 or 1500kPa) for unsaturated soil testing	2767500	26,88	0	0,72	26,16	26,88	70	100	http://www.zag.si/si/oprema/425b66871d5320c8f1b222f1a3f17b40	3	10	4	16		26,16	5	70	P2-0273 Gradbeni objekti in materiali	Andraž Legat	25					tržni nalogi	razni	50	RRI SPS NMP	Stanislav Lenart	25
1502	Zavod za gradbeništvo Slovenije	3		Tadeja Kosec	22315	SPEKTROMETER OES OPTIČNI EMISIJSKI	2012	optical emission spectroscope	53.775,17	Programi, projekti in/ali tržni presežek	Dostop do opreme je možen po predhodnem dogovoru. Z opremo lahko rokuje le za to usposobljeno osebje (usposobljeno s strani proizvajalca). Potrebno je slediti zahtevam za varnost pri delo z virom sevanja.	Equipment is available by preliminary arrangement, but it can be used only by qualified person, which has been previously trained by producer. There are special safety requirements for handling x-ray sources.	kemijska analiza kovin	chemical analysis of metals	2847800	26,67	0	1,58	25,09	26,67	70	100	http://www.zag.si/si/oprema/a53148a3276cb4c8c6e925ced4e17bf2	3	11	4	44		25,09	5	70	I0-0032	Uroš Bohinc	100
1502	Zavod za gradbeništvo Slovenije	3	I0-0032	Tadeja Kosec	22315	Tribokorozimeter - Sistem za karakterizacijo mehansko-korozijskih procesov - I. sklop	2009	Tribocorrosimeter	39.962,00	Paket 14	Dostop do opreme je možen po predhodnem dogovoru. Delo na opremi lahko izvaja za to usposobljena oseba. Cena preiskave je odvisna od zahtevnosti eksperimenta.	Use of the equipment is possible and depends upon the preliminary agreement. The equipment can be used only by qualified and authorized person. The study cost depends of the complexy of the experiment.	Tribokorozimeter je naprava za določanje tako triboloških lastnosti (pin on disc in recipročni kontakt) materiala kot tudi korozijskih lastnosti, ločeno ali v skupnem delovanju. Tribokorozimeter obsega tudi profilometer za določanje hrapavosti in obrabe materiala.	Tribocorrsimeter is an equipment for determination of tribocorrosive characteristics of metal material (pin on disc and reciprocating sliding contact) as well as abrasive and corrosion properties alone. Tribocorrosimeter includes prophylometer for determination of roughness and abrasive wear of the material.	2761400 2761499	27,23	0	1,18	26,05	27,23	100	100	http://www.zag.si/si/oprema/33c5cdcb62d1c7dc46e59a3f914d88cd	3	10	5	44	61	26,05	5	100	P2-0273 Gradbeni objekti in materiali	Andraž Legat	30	J2-9211	Tadeja Kosec	40	J7-9404	Tadeja Kosec	30
1502	Zavod za gradbeništvo Slovenije	1		Slavko Pandža	17970	Univerzalni stroj za določanje mehanskih lastnosti do 2500 kN	2004, 2017 nadgradnja	Universal testing machine ZWICK Z2500Y + nadgradnja 2017	866.749,28, 175.277,89 nadgdadnja	Paket 11	Oprema je dostopna po predhodnem dogovoru, uporablja pa jo lahko le za to usposobljena in pooblaščena oseba.	Equipment is available by preliminary arrangement, but it can be used only by qualified and authorized person.	Za izvajanje nateznih, tlačnih in upogibnih preskusov za kovine, beton in les. Stroj je opremljen z digitalno merilno opremo in kontrolno elektroniko ter programsko opremo za izvajanje nateznih, tlačnih in upogibnih preskusov. Maksimalna sila 2500 kN, delovni gib s hidravličnimi čeljustmi max. 2000 mm. Z opremo izvajamo tudi nestandarne preskuse po željah strank. Na opremi izvajamo preskušanja v sklopu certificiranja in priprave slovenskih tehničnih soglasij.	For carrying out tensile, compresion and benting tests for metals, concrete and wood. Machine is equiped with digial mesurment and control electronics and software for tensile, compresion and bending tests. Fmax, at least 2500 kN, tewst stroke with hydraulic grips at least 2000mm. With machine perform also non-standard test on request of customer. With machine we perform tests for certificatoin of products and preparation of Slovenian tehnical approvals.	2507800 2507898 2507899 2507900 2507998 2507999 2507801	31,2	0	5,15	26,05	31,2	100	100	http://www.zag.si/si/oprema/5aad5a6459b68bbe5747da9f1c076b30	3	10	4	16	147	26,05	5	100	P2-0273 Gradbeni objekti in materiali	Andraž Legat	50					tržni nalogi	razni	50
1502	Zavod za gradbeništvo Slovenije	1		Vilma Ducman	11292	Živosrebrni porozimeter	2007	Mercury Porosimeter Autopore IV 9510	76.344,00	Paket 13	Oprema zaradi rokovanja s Hg ni splošno dostopna. Uporablja jo lahko le za to usposobljena in pooblaščena oseba. Pogoji dostopa (cena in čas) se oblikujejo glede na število meritev in zahtevnost vzorca individualno za vsakega naročnika.	Equipment is not generally available due to handling with mercury. It can be used only by trained and authorised personnel. Services conditions (costs, time) are being arranged individually based on number of measurements and complexity of sample.	Oprema deluje v območju tlaka do 414 MPa, kar omogoča določitev por s premerom od 360 µm do 0.003 µm. Ločljivost meritev pri vtiskanju in iztiskanju je najmanj 0.1 mL volumna živega srebra. Parametri, ki se jih da določiti, so: celokupni volumen por, porazdelitev velikosti por, delež poroznosti, gostota materiala ter transportne lastnosti zgradbe sistema por.	The equipment works within the pressure range from almost zero up to 414 MPa, which makes it possible to measure pore diameters with sizes ranging from 360 µm to 0.003 µm. Data resolution is better than 0.1 mL for mercury intrusion and extrusion volumes. Prameters that can be determined: total pore volume, pore size distribution, percent porosity, density of the material, transport properties of the pore structure.	2615100 2615199	30,55	0	2,25	28,3	30,55	80	100	http://www.zag.si/si/oprema/c3d8266be7f90ec1346a5984d3aa40fc	3	12	4	16	75	28,3	5	80	J2-9197	Razni	30	EraMIN FLOW	Razni	30					tržni nalogi	razni	40
1502	Zavod za gradbeništvo Slovenije	5		Nataša Knez	14926	ANALIZATOR PLINOV FTIR	2015	FTIR Gas Analyser	159.281,29	Programi, projekti in/ali tržni presežek	v roku enega meseca po predhodni najavi samo ob prisotnosti strokovnjaka ZAG	within one month by appointment only, in the presence of an expert from ZAG	Naprava omogoča sprotno merjenje koncentracije strupenih plinov, ki se sproščajo pri gorenju	The device allows simultaneous measurement of the concentration of toxic gases emitted during combustion	2959700	46,13	18,74	4,68	22,71	46,13	29,58	59,82	http://www.zag.si/si/oprema/b44daa37ec6ffd87e49f3fd08b3ee9ab	3	1	2	44		22,71	5	0	I0-0032	Uroš Bohinc	100
1502	Zavod za gradbeništvo Slovenije	5		Nataša Knez	14926	KONUSNI KALORIMETER	2015, nadgradnja 2018	Cone Calorimeter	106.279,26	Programi, projekti in/ali tržni presežek	v roku enega meseca po predhodni najavi samo ob prisotnosti strokovnjaka ZAG	within one month by appointment only, in the presence of an expert from ZAG	Naprava omogoča spremljanje mase, sproščanja toplote, koncentracije O2, CO2, CO, temperature, prosojnosti dimnih plinov med obremenitvijo vzorca s toplotnim sevanjem do 50 kW/m2. Programska oprema omogoča oceno razreda odziva preskušanega proizvoda na ogenj. Mogoča povezava in meritev sestave dimnih plinov s FTIR.	Measurement of mass loss rate, rate of heat release, concentration of O2, CO2, CO, temperature, smoke release rate during radiant heat of up to 50 kW/m2. Software allowes prediction of classification of reaction to fire of product. Possible measurement of released gases with FTIR.	2959500 2959501 2959502	37,84	12,1	3,03	22,71	37,84	58,8	59,7	http://www.zag.si/si/oprema/965c0e0d4dc1099151dff4819af1b6c6	5	1	2	44		22,71	5	30	I0-0032	Uroš Bohinc	100
1502	Zavod za gradbeništvo Slovenije	5		Nataša Knez	14926	DIMNA KOMORA	2015	Smoke Density Chamber	70.594,76	Programi, projekti in/ali tržni presežek	v roku enega meseca po predhodni najavi samo ob prisotnosti strokovnjaka ZAG	within one month by appointment only, in the presence of an expert from ZAG	Zrakotesna komora za merjenje specifične optične gostote dima in izgube mase pri gorenju vzorca, izpostavljenega toplotnemu sevanju do 50 kW/m2. Mogoča povezava in meritev sestave dimnih plinov s FTIR.	Airtight chamber for measurement of specific optical density of smoke and mass loss of product exposed to radiant heat of up to 50 kW/m2. Possible measurement of released gases with FTIR.	2959600	33,1	8,31	2,08	22,71	33,1	8,33	60	http://www.zag.si/si/oprema/1cc4aa92d0fbbf4603a607b29787bab4	5	1	2	44		22,71	5	0	I0-0032	Uroš Bohinc	100
1502	Zavod za gradbeništvo Slovenije	4		Peter Nadrah	32104	NAPRAVA ZA MERITEV VELIKOSTI DELCEV IN ZETA POTENCIALA	2015	Instrument for particle sizing and zeta potential measurement	41.920,00	Programi, projekti in/ali tržni presežek	Dostop je možen po predhodnem dogovoru z vodjo laboratorija.	Access is possible in agreement with the head of the laboratory.	Oprema je namenjena merjenju velikosti delcev v suspenzijah, meritvi zeta potenciala in določitvi izoelektrične točke s titracijo.	The instrument is used for measurement of particle sizes in suspensions, of zeta potential and determinataion of isoelectric point.	2922300	47,93	4,93	1,23	41,77	47,93	62,5	71,51	http://www.zag.si/si/oprema/2552609ebe28169b6d7a32dcd664e040	3	12	1,2	44		41,77	5	80	I0-0032	Uroš Bohinc	60	P2-0273	Andraž Legat	10	Z1-8149	Erika Švara Fabjan	10	NC-0002	Andrijana Sever Škapin	10	tržni nalogi	razni	10
1502	Zavod za gradbeništvo Slovenije	2		Tomislav Tomše	18494	KOMORA TIP IWB-600 CCK ZA PRESKUŠANJE NOTRANJE ODPORNOSTI	2015	Chamber for measurement of internal durability	32.563,84	Programi, projekti in/ali tržni presežek	po predhodnem dogovoru samo ob navzočnosti operaterja	Access is possible in agreement with the head of the laboratory and under supervision of the operator	preizkušanje notranje odpornosti betona proti zmrzovanju in tajanju	testing of internal durabitily of concrete against freezing and melting	2910600	27,71	3,83	0,96	22,92	27,71	100	74,85	http://www.zag.si/si/oprema/6bc7a479765a629ec05932750f9eea59	1	4	2	44		22,92	5	100	I0-0032	Uroš Bohinc	80					H2020 InnoWee	razni	20
1502	Zavod za gradbeništvo Slovenije	4		Peter Nadrah	32104	DIGESTORIJ TIP TA 1500/ST HEMLING	2015	Fume hood	55.037,70	Programi, projekti in/ali tržni presežek	Dostop je možen po predhodnem dogovoru z vodjo laboratorija.	Access is possible in agreement with the head of the laboratory.	Digestoriji so namenjeni izvajanju kemijskih reakcij, kjer so uporabljene nevarne ali hlapne kemikalije.	Fume hoods are used for carrying out chemical reactions involving dangerous or volatile chemicals.	2913600, 2913500, 2913800, 2913700	49,87	6,48	1,62	41,77	49,87	100	74,85	http://www.zag.si/si/oprema/38ae27f3192854bae9fa1453430c9e91	6	4	1	44		41,77	5	100	I0-0032	Uroš Bohinc	50	P2-0273	Andraž Legat	20	Z1-8149	Erika Švara Fabjan	10	NC-0002	Andrijana Sever Škapin	10	tržni nalogi	razni	10
1502	Zavod za gradbeništvo Slovenije	1		Mateja Štefančič	35413	REOMETER MODULARNI OSCILACIJSKI MCR 302	2016	MCR rheometer	69.090,52	Programi, projekti in/ali tržni presežek	Dostop do opreme je možen po predhodnem dogovoru s skrbnikom opreme in samo ob navzočnosti enega od usposobljenih operaterjev	Access is possible in agreement with the person responsible for the equipment and only under the supervision of one of the qualified operators	Preizkušanje reoloških lastnosti anorganskih veziv ali drugih tekočih do viskoplastičnih materialov v rotaciji in oscilaciji, v odvisnosti od časa in temperature (-40° - +200 °C). Preizkušanje reoloških značilnosti bitumnov po standardiziranih metodah SIST EN 14470 - Ugotavljanje kompleksnega strižnega modula in faznega kota - DSR), EN 16659 - Multiple Stress Creep and Recovery Test - MSCRT.	Testing of the rheological properties of inorganic binders and other liquid to viskoplastic materials in the rotation and/or oscillation mode as a function of time and temperature (-40 ° - 200 ° C). Testing rheological characteristics of bituminous binders using standardized methods SIST EN 14470 - Determination of complex shear modulus and phase angle - DSR), EN 16659 - Multiple Stress Creep and Recovery Test - MSCRT.	2983100, 2982900, 2983000	38,46	8,13	2,03	28,3	38,46	30	55	http://www.zag.si/si/oprema/020fa6a269c0e2e4fa74adb355741e95	3	10	2	16		28,3	5	100	I0-0032	Uroš Bohinc	70	P2-0273	Andraž Legat	25					tržni nalogi	razni	5
1502	Zavod za gradbeništvo Slovenije	4		Aleš Traven	51145	KOMORA UV MODEL Q-SUN XE-3	2016	Q SUN chamber	36.563,33	Programi, projekti in/ali tržni presežek	Dostop je možen po predhodnem dogovoru z vodjo laboratorija. Oprema se uporablja za daljše teste, ki trajajo tudi do več mesecev, cena v €/uro je preračunana na 24 ur	Access is possible in agreement with the head of the laboratory. Equipment is used for longer exposures, that last up to few months, price in €/hour is calculated per 24 hours	Komora je namenjena izpostavi vzorcev pospešenemu umetnemu staranju (simulacija vremenskih razmer): UV sevanje, pršenje z vodo, spreminjanje temperature in relativne vlage.	Chamber is used for exposure the samples to accelerating artifical ageing (simulation of weather conditions): UV exposure, rainning, cycling different temperature and relative humidity	3001300	2,41	1,43	0,36	0,62	2,41	100	46,67	http://www.zag.si/si/oprema/2053000f3f8a871121fe27b5ca2426cd	1	4	4	44		0,62	5	100	I0-0032	Uroš Bohinc	30	P2-0273	Andraž Legat	20	L4-7547	Andrijana Sever Škapin	25	NC-0002	Andrijana Sever Škapin	25
1502	Zavod za gradbeništvo Slovenije	1		Sabina Kramar	27655	IZOTERMNI KALORIMETER TAM Air 8 in TAM Air 3	2017	Isothermal calorimeter Tam Air 8 and Tam Air 3	90.161,44	Programi, projekti in/ali tržni presežek	Dostop do opreme je možen po predhodnem dogovoru s skrbnikom opreme in samo ob navzočnosti enega od usposobljenih operaterjev	Access is possible in agreement with the person responsible for the equipment and only under the supervision of one of the qualified operators	Izotermni kalorimeter kontinuirano meri in prikazuje toplotni tok, ki nastane kot posledica različnih reakcij v preiskanem vzorcu in je učinkovita metoda pri študiju procesa hidratacije cementnih past, malt ali betonov pri konstantni temperaturi.	Isothermal calorimeter continuously measures and displays the heat flow, as a result of various reactions. It is an effective method in studying the hydration of cement pastes, mortars or concrete at a constant temperature.	3020800, 3020900	41,45	10,52	2,63	28,3	41,45	100	31,57	http://www.zag.si/si/oprema/3fa966eb75c28aae170e1deae327361e	3	12	3	16		28,3	5	100	I0-0032	Uroš Bohinc	50	P2-0273	Andraž Legat	30	J1-7148	Alenka Mauko Pranjić	10				Raziskovalni projekti (RRI SPS NMP - CEL.KROG in H2020 InnoWEE, Raziskovalci na začetku kariere 2.0 - Oarga)	razni	5	tržni nalogi	razni	5
1502	Zavod za gradbeništvo Slovenije	7		Barbara Likar	39821	MERILNIK PREPUSTNOSTI GEOSINTETIKOV	2017	Instrument for testing the water permeability of geotextiles, fleeces and related materials.	19.008,51	Programi, projekti in/ali tržni presežek	Dostop do opreme je možen po predhodnem dogovoru s skrbnikom opreme in samo ob navzočnosti enega od usposobljenih operaterjev	Access is possible in agreement with the person responsible for the equipment and only under the supervision of one of the qualified operators	Inštrument je namenjen merjenju vodoprepustnosti geotekstilov in podobnih materialov.	The instrument is used for measurement water permeability of geotextiles and other similar materials.	3020100	49,44	2,24	0,56	46,64	49,44	56,67	31,57	http://www.zag.si/si/oprema/07b427f4bb3c5a273b6900554c8de728	3	12		16		46,64	5	80	I0-0032	Uroš Bohinc	40	P2-0273	Andraž Legat	20	V2-1740	Stanislav Lenart	15				tržni nalogi	razni	25
1502	Zavod za gradbeništvo Slovenije	6		Uroš Bohinc	20631	BAT HIDRAVLIČNI 1000 kN MTS	2017	Hydraulic actuator 1000kN	91.997,64	Programi, projekti in/ali tržni presežek	Dostop do opreme je možen po predhodnem dogovoru s skrbnikom opreme in samo ob navzočnosti enega od usposobljenih operaterjev	Access is possible in agreement with the person responsible for the equipment and only under the supervision of one of the qualified operators	Za izvajanje dinamičnih obremenitev konstrukcijskih elementov	For application of dynamic loading of structural elements	3016900	55,3	10,82	2,71	41,77	55,3	33,33	35	http://www.zag.si/si/oprema/4a6ebe07b72b583584ebdad89b313c87	3	10	3	16		41,77	5	0	I0-0032	Uroš Bohinc	40	P2-0273	Andraž Legat	40					tržni nalogi	razni	20
1502	Zavod za gradbeništvo Slovenije	5		Sabina Jordan	13411	KOMORA HIGROTERMALNA TIP TVK-30/85	2017	Hygrothermal Chamber TVK-30/85	53.096,40	Programi, projekti in/ali tržni presežek	Merilne opreme ni možno isposoditi, možno jo je najeti skupaj z za delo usposobljeno osebo	The equipment is not for renting, it can be hired including qualified personel	Komora za vzpostavitev in cikliranje higro-termalnih razmer, v temperaturnem območju od -30°C do 85°C in območju relativne vlažnosti od 10% do 98%, namenjena za testiranje higrotermalnega odziva oziroma pospešenega staranja velikih vzorcev (npr. ETICS z ometom)	Chamber for sustaining and cycling of hygro-thermal conditions, in the temperature range from -30°C to 85°C and in the relative humidity range from 10% to 98%, intended for hygrothermal behavior testing or accelerated aging of large samples (e.g. ETICS with rendering)	3016500	36,11	6,25	1,56	28,3	36,11	42,08	33,23	http://www.zag.si/si/oprema/e77181f636c07a9580f87dabf203a33a	6	4	3	16		28,3	5	40	I0-0032	Uroš Bohinc	20	P2-0273	Andraž Legat	20					tržni nalogi	razni	60
1502	Zavod za gradbeništvo Slovenije	4		Janez Bernard	22313	STROJ TRGALNI ZWICK Z100-SN S PRIBOROM-NADGRADNJA	19997, 2017 nadgradnja	Universal testing machine ZWICK Z100 + upgrade 2017	250.942,5, 116.260,51 nadgradnja	Programi, projekti in/ali tržni presežek	Merilne opreme ni možno isposoditi, možno jo je najeti skupaj z za delo usposobljeno osebo	The equipment is not for renting, it can be hired including qualified personel	Univerzalni preskusni stroj se uporablja za določanje nateznih, strižnih in ostalih mehanskih lastnosti materialov	The universal testing machine is ussually used for determination of tensile, compressive and other mechanical properties of the materials	2302300 2302301	43,15	13,68	3,42	26,05	43,15	100	63,7	http://www.zag.si/si/oprema/29bd1831be43efb6f01f796bded26108	3	10	4	16		26,05	5	100	P2-0273 Gradbeni objekti in materiali	Andraž Legat	40	I0-0032	Uroš Bohinc	30	Z4-9298	Andreja Pondelak	10				tržni nalogi	razni	20
1502	Zavod za gradbeništvo Slovenije	5		Nataša Knez	14926	KALORIMETER BOMBNI 6200CL S SISTEMOM ZA DOVAJANJE	2017	Isoperibolic bomb calorimeter	21.614,75	Programi, projekti in/ali tržni presežek	Merilne opreme ni možno isposoditi, možno jo je najeti skupaj z za delo usposobljeno osebo	The equipment is not for renting, it can be hired including qualified personel	Določitev sežigne toplote (PCS)	Determination of gross heat of combustion (PCS)	3010300	44,95	2,54	0,64	41,77	44,95	30	38,33	http://www.zag.si/si/oprema/18b281ec0ef035222e5160be3407080b	3	12	3	16		41,77	5	30	I0-0032	Uroš Bohinc	30	P2-0273	Andraž Legat	30					tržni nalogi	razni	40
1502	Zavod za gradbeništvo Slovenije	4		Luka Škrlep	27939	SPEKTROMETER SPECTRUM TWO FT-IR PERKIN ELMER Z ATR	2018	FT-IR spectrometer with ATR - Perkin Elmer	19.300,88	Programi, projekti in/ali tržni presežek	Dostop do opreme je možen po predhodnem dogovoru s skrbnikom opreme in samo ob navzočnosti enega od usposobljenih operaterjev	Access is possible in agreement with the person responsible for the equipment and only under the supervision of one of the qualified operators	Uporablja se za analizo snovi, študij / interakcij, spremljanje poteka reakcij in / podobno. Preiskujemo lahko tako trdne / snovi, tekočine kot tudi pline.	It is used for analysis of substances, study of interactions, monitoring of reactions' directions etc. Analysis can be performed on solid substances as well as on liquids and gases.	30900300	23,93	2,27	0,57	21,09	23,93	100	8,23	http://www.zag.si/si/oprema/5aa0eadbb3ef497cb59f926fe78f4723	3	1	2	44		21,09	5	100	I0-0032	Uroš Bohinc	40	P2-0273	Andraž Legat	30	NC-0002	Andrijana Sever Škapin	10				tržni nalogi	razni	20
1502	Zavod za gradbeništvo Slovenije			Andrej Kranjc	31345	Stiskalnica Instron hidravlična Univerzalna + nadgradnja s 250 kN hidravličnimi čeljustmi s črpalko za Instron 1342	1988 + 2018 nadgradnja	250 kN hydraulic grips with grip power supply for Instron 1342	185.588,37, nadgradnja 42.928,75	Programi, projekti in/ali tržni presežek	Merilne opreme ni možno isposoditi, možno jo je najeti skupaj z za delo usposobljeno osebo	The equipment is not for renting, it can be hired including qualified personel	Uporablja se za dinamičneo preskušanje armaturnega jekla	It is used for fatigue test on reinforcing steel bars	1621001	14,81	5,05	1,26	8,5	14,81	100	78,77	http://www.zag.si/si/oprema/b2ae83d6b86d3e1cdd1323e1522dfc57	3	10	6	44		8,5	5	100	I0-0032	Uroš Bohinc	10	P2-0273	Andraž Legat	10					tržni nalogi	Andrej Krajnc	80
1510	Znanstveno-raziskovalno središče Koper	8	I0-0052	Peter Čerče	10756	Arhiv spomina 2	2018	Memory archive 2	66.270,86	Paket 17	Oprema je fiksno nameščena v sistemskem prostoru ZRS Koper in je v uporabi brez prekinitev	The equipment is permanently installed in the premises of the SRC Koper and is in the conitunous use	Oprema je namenjena informacijski podpori raziskovalnemu delu vseh raziskovalnih inštitutov in infrastrukturnih enot matične ustanove	Purpose of the equipment is ICT support of all the research institutes and infrastructural units of SRC Koper	11800296	0	0	0	13,11	13,11	100	0	http://www.zrs-kp.si/index.php/research/infra-program/	6	1	1	23	80	13,11	5	100	P6-0272	Jože Pirjevec	20	P5-0381	Rado Pišot	20	P6-0279	Milan Bufon	20	I0-0052	Peter Čerče	20	raziskovalni projekti		20
1510	Znanstveno-raziskovalno središče Koper	7	I0-0052	Milena Bučar Miklavčič	18697	Tekočinski kromatograf	2002	HPLC Agilent 1100 with Fluorescence detektor and highly sensitive UV -visible detector	75.112,67	Paket 11	Oprema je fiksno nameščena v prostorih akreditiranega Laboratorija za preskušanje oljčnega olja ZRS Koper.	The equipment is permanently installed in the accreditated laboratory of olive oil testing at the SRC Koper	Oprema je namenjena raziskavam in rednemu spremljanju kakovostnih parametrov oljk in oljčnega olja. Z navedeno opremo preučujemo biofenolno sestavo, tokoferole, sestavo maščobnih kislin, hlapne substance, potvorbe oljčnega olja.	Research equipment for olive oil analyses	1020020	2,35	0	2,35	18,83	21,18	246	100	http://www.zrs-kp.si/index.php/research/infra-program/	3	11	5	4	298	18,83	5	100	I0-0052	Milena Bučar Miklavčič	100
1510	Znanstveno-raziskovalno središče Koper	3	P5-0381	Armin Paravlič	38248	Telemetrični merilni sistem za diagnostiko srčne in živčno-mišične aktivnosti	2006	Telemetric system for cardio-vascular and skeletal muscle diagnostics	50.492,40	Paket 13	Oprema je dostopna v času razpoložljivosti (predvsem od ponedeljka do petka med 8. in 13. uro) v prostorih Mediteranskega centra zdravja ZRS Koper ter po predhodnem individualnem dogovoru. Uporabo opreme zaračunavamo po internem veljavnem ceniku.	The equipment is installed in the Laboratory of the Mediterranean Health Centre of ZRS Koper. Use of the equipement by other research institutions is subject of availability and accessible through prior individual agreement, but mainly from Monday till Friday between 8AM and 1PM. The cost is regulated by internal price list and is subject to change.	Merilni sistem omogoča merjenje srčne frekvence in njeno prikazovanje na zaslonu računalnika v realnem času. Na osnovi te informacije lahko trener odzivneje regulira potek vadbe/tekmovanja. Podsistem (Newtest) omogoča vrednotenje maksimalne hitrosti teka in maksimalne eksplozivne moči nog ter zgornjega dela trupa.	System enables telemetric measurement of the hear rate in real time. On the basis of this information coach couold delegate the training session or competition. Furthermore, it could measures skeletal muscle activation patternsst and functional tests (sprint velocity, jumping power)	1070007	17	0	17	14,41	31,41	0	100	http://www.zrs-kp.si/index.php/research/infra-program/	4	3	3	17	72	14,41	5	0
1510	Znanstveno-raziskovalno središče Koper	3	P5-0381	Armin Paravlič	38248	Noraxon Telemetry TeleMyo	2008	Noraxon Telemetry TeleMyo	28.315,00	Paket 14	Oprema je dostopna v času razpoložljivosti (predvsem od ponedeljka do petka med 8. in 13. uro) v prostorih Mediteranskega centra zdravja ZRS Koper ter po predhodnem individualnem dogovoru. Uporabo opreme zaračunavamo po internem veljavnem ceniku.	The equipment is installed in the Laboratory of the Mediterranean Health Centre of ZRS Koper. Use of the equipement by other research institutions is subject of availability and accessible through prior individual agreement, but mainly from Monday till Friday between 8AM and 1PM. The cost is regulated by internal price list and is subject to change.	Prenosni elektromiografski sistem meri živčno-mišično aktivnost med gibanjem in omogoča analizo signalov v časovnem in frekvenčnem prostoru.	Portable telemetric EMG system combines high-quality, scientifically-reliable data with mobility and flexibility. It measures neuro-muscular activity during movement and allows real-time signal analysis.	1080098	1,5	0	1,5	20,78	22,28	0	100	http://www.zrs-kp.si/index.php/research/infra-program/	4	3	3	60	45	20,78	5	0
1510	Znanstveno-raziskovalno središče Koper	3	P5-0381	Armin Paravlič	38248	Odskočna deska Kistler	2008	Kistler vaulting board	41.563,00	Paket 14	Oprema je dostopna v času razpoložljivosti (predvsem od ponedeljka do petka med 8. in 13. uro) v prostorih Mediteranskega centra zdravja ZRS Koper ter po predhodnem individualnem dogovoru. Uporabo opreme zaračunavamo po internem veljavnem ceniku.	The equipment is installed in the Laboratory of the Mediterranean Health Centre of ZRS Koper. Use of the equipement by other research institutions is subject of availability and accessible through prior individual agreement, but mainly from Monday till Friday between 8AM and 1PM. The cost is regulated by internal price list and is subject to change.	Sistem je namenjen merjenju eksplozivne odrivne moči različnih vrst vertikalnih skokov, ravnotežja in zajemu kinetičnih parametrov koraka med hojo in tekom.	Kistler measurement system detects and accurately measures forces and moments during vertical jump movements, performes gait analysis and kinematic motion analysis in different fields of performance diagnostics.	1080099	0,88	0	0,88	14,41	15,29	1	100	http://www.zrs-kp.si/index.php/research/infra-program/	4	7	2	60	45	14,41	5	0
1510	Znanstveno-raziskovalno središče Koper	3	P5-0381	Armin Paravlič	38248	Tekoča preproga Zebris	2008	Zebris treadmill ergometer	46.847,00	Paket 14	Oprema je dostopna v času razpoložljivosti (predvsem od ponedeljka do petka med 8. in 13. uro) v prostorih Mediteranskega centra zdravja ZRS Koper ter po predhodnem individualnem dogovoru. Uporabo opreme zaračunavamo po internem veljavnem ceniku.	The equipment is installed in the Laboratory of the Mediterranean Health Centre of ZRS Koper. Use of the equipement by other research institutions is subject of availability and accessible through prior individual agreement, but mainly from Monday till Friday between 8AM and 1PM. The cost is regulated by internal price list and is subject to change.	Tekalna preproga omogoča izvedbo večstopenjskih obremenilnih testov, trening teka, analizo pritiska na stopalo med stojo, hojo in tekom ter meritve časovno-prostorskih parametrov hoje in teka.	Zebris treadmill enables performance of multilevel stress tests, kinematic motion analysis, foot pressure analysis during standing, walking or running and can measure different time-space parameters of walking or running.	1080100	2	0	2	18,64	20,64	5	100	http://www.zrs-kp.si/index.php/research/infra-program/	4	7	2	60	45	18,64	5	0
1510	Znanstveno-raziskovalno središče Koper	3	P5-0381	Armin Paravlič	38248	TMG MWave modul tenziomiogram	2014	TMG MWave modul Tensiomyogram	20.620,00	Ostalo	Oprema je dostopna v času razpoložljivosti (predvsem od ponedeljka do petka med 8. in 13. uro) v prostorih Mediteranskega centra zdravja ZRS Koper ter po predhodnem individualnem dogovoru. Uporabo opreme zaračunavamo po internem veljavnem ceniku.	The equipment is installed in the Laboratory of the Mediterranean Health Centre of ZRS Koper. Use of the equipement by other research institutions is subject of availability and accessible through prior individual agreement, but mainly from Monday till Friday between 8AM and 1PM. The cost is regulated by internal price list and is subject to change.	Sistem je namenjen merjenju funkcionalne in lateralne asimetrije v hitrosti krčenja mišic in njihovega tonusa.	Sistem je namenjen merjenju funkcionalne in lateralne asimetrije v hitrosti krčenja mišic in njihovega tonusa	1140004	0,88	0	0,88	20,78	21,66	55	52	http://www.zrs-kp.si/index.php/research/infra-program/	4	7	2	60		20,78	5	0
1510	Znanstveno-raziskovalno središče Koper	3	P5-0381	Armin Paravlič	38248	Sistem za analizo mišične učinkovitosti in funkcionalnosti	2018	System for analysis of muscular performance and functionality	80.681,76	Paket 17	Oprema je dostopna v času razpoložljivosti (predvsem od ponedeljka do petka med 8. in 13. uro) v prostorih laboratorija Mediteranski center zdravja ZRS Koper ter po predhodnem individualnem dogovoru. Uporabo opreme zaračunavamo po internem veljavnem ceniku.	The equipment is installed in the Laboratory of the Mediterranean Health Centre of ZRS Koper. Use of the equipement by other research institutions is subject of availability and accessible through prior individual agreement, but mainly from Monday till Friday between 8AM and 1PM. The cost is regulated by internal price list and is subject to change.	Sklop vsebuje štiri sisteme za celovito analizo gibanja človeka, in sicer: 1) sistem za meritev gibljivosti posameznih segmentov človekovega telesa v 3D prostoru; 2) sistem za meritev eksplozivne moči celotnega telesa; 3) sistem za merjenje ravnotežja; 4) sistem za merjenje kognitivno-motorične učinkovitosti. Oprema tako predstavlja posebnost na področju analize gibanja, saj združuje merjenja kognitivno-gibalnega stika in tako omogoča spremljanje motoričnega razvoja, snovanje in spremljanje individualnih prilagoditev treninga ter intervencij.	Research equipment consists of four systems for a comprehensive analysis of human motion: 1) a 3D system for measuring the flexibility of individual body segments; 2) a system for measuring the full body explosive power; 3) a system for measuring static and dynamic balance; 4) a system for measuring cognitive-motor efficiency. The equipment represents a specialty in the field of motion analysis, since it combines measurements of cognitive-motor space, thus enabling the monitoring of motor development, designing physical and cognitive interventions and monitoring individual responses and adaptations.	1180016	0,88	0	0,88	20,78	21,66	3	0	http://www.zrs-kp.si/index.php/research/infra-program/	4	7	2	60	198	20,78	5	35	L5-8245	Rado Pišot	14					TRG	Rado Pišot	5	BED REST	Rado Pišot	81
1510	Znanstveno-raziskovalno središče Koper	7	I0-0052	Milena Bučar Miklavčič	18697	Plinski kromatograf 7890B GERSTEL	2018	Gas Chromatograph 7890B GERSTEL	71.412,82	Paket 17	Oprema je fiksno nameščena v prostorih akreditiranega Laboratorija za preskušanje oljčnega olja ZRS Koper.	The equipment is permanently installed in the accreditated laboratory of olive oil testing at the SRC Koper	Oprema je namenjena raziskavam in rednemu spremljanju kakovostnih parametrov oljk in oljčnega olja. Z navedeno opremo preučujemo biofenolno sestavo, tokoferole, sestavo maščobnih kislin, hlapne substance, potvorbe oljčnega olja.	Research equipment for olive oil analyses	1180034	2,35	0	2,35	18,83	21,18	0	0	http://www.zrs-kp.si/index.php/research/infra-program/	3	11	5	4	194	18,83	5	56	I0-0052	Milena Bučar Miklavčič	100
1538	Univerza v Ljubljani, Fakulteta za elektrotehniko	4	P2-0249 / I0-0022	Damijan Miklavčič	10268	Sistem za merjenje in analizo sprememb pasivnih električnih lastnosti bioloških tkiv in celic v suspenziji v časovnem in frekvenčnem prostoru vsled elektroporacije celične membrane	2003	System for measurement and analysis of passive electric properties of biological tissues in time and frequency domains after cell membrane electroporation	82.874,31	Paket 11	Oprema se nahaja v Laboratoriju za biokibernetiko FE UL, za dostop je potrebno kontaktirati predstojnika laboratorija prof. Damijana Miklavčiča. Uporaba s strani zunanjih RO je možna po predhodnem dogovoru.	The equipment is located in the Laboratory of Biocybernetics, Fac. of El. Eng., Univ. of Ljubljana. Contact lab head prof. Damijan Miklavčič. It is available to external RO upon request.	Sistem tvorijo trije sklopi: impedančni analizator visoke ločljivosti, štirikanalni digitalni osciloskop in paket za numerično modeliranje. Omogoča spremljanje električnih lastnosti bioloških celic v suspenziji in njihovih sprememb, do katerih pride ob izpostavitvi električnim pulzom, v realnem času.	The system comprises three components: a high-resolution impedance analyzer, a four-channel digital oscilloscope and a software package for numerical modeling based on the finite-elements method. It allows for real-time monotoring of electric properties of biological cells in suspension and the changes of these properties caused by an exposure to electric pulses.	20045, 20041, 15756, 20037, 20036, 20034, 20046, 16344	89,75	9,75	35,00	45,00	89,75	100	100	http://lbk.fe.uni-lj.si/oprema/	3	1	7	4	55		0	100	Z2-6503	Damijan Miklavčič	5	Z2-9661	Nataša Pavšelj	20	P2-0249	Damijan Miklavčič	75	–
1538	Univerza v Ljubljani, Fakulteta za elektrotehniko	24	P2-0228	Marko Munih	7134	Robot s senzorskim sistemom in krmilnikom z odprto arhitekturo	2002	Robot with sensory system and open control arhitecture	67.115,05	Paket 11	Oprema je dostopna za industrijske in akademske partnerje. Čas dostopa ni fiksiran, je odvisen od trenutne zasedenosti, potrebna je predhodna uskladitev. Za krajša obdobja uporabe je bila oprema prosto dostopna, sicer cena po dogovoru.	Equipment is available for industrial and academic partners. Access time is not defined in advance, is dependent on current availability, advance appointment is required. For shorter periods is equipment freely available, in other cases price is agreed.	To je industrijski robot nadgrajen z novim krmilnim sistemom, ki omogoča frekvence zanke do več kHz. To je potrebno za stabilen kontakt robota z okolico, tudi pri kontaktu s človekom.	This is industrial robot, enhanced with new control system allowing loop frequencies of several kHz. This is required for stable of robot with environment, also in contact with human.	19282	87,90	7,90	35,00	45,00	87,90	100	100	http://www.robolab.si/research/infrastructure/industrial-robotics/robot-staeubli/	1	8	2	53	27		0	100	Več dr., mag. In dipl. nalog.			P2-0228	Mihelj Matjaž		FP7-MIMICS
1538	Univerza v Ljubljani, Fakulteta za elektrotehniko	25	P2-0225	Janko Drnovšek	10774	Realizacija temperaturne fiksne točke bakra	2002	system for realization of freezing point of copper (fixed point cell + furnace)	50.075,11	Paket 11	Inštrument je mogoče uporabiti v okviru prenosa vrednosti primarnega etalona na najvišjem metrološkem nivoju (medlaboratorijska primerjava). Zaradi pogoste uporabe inštrumenta je nujen vnaprejšen dogovor glede časovne uporabe. Cena uporabe se oblikuje na podlagi ur delovanja ter ekspertnih ur upravljalca instrumenta s strani skrbnika opreme.	The instrument can be shared in a scope of transfer of primary standard value at the highest metrological level (interlaboratory comparison). Due to frequent use, the external use of the instrument shall be agreed upon long time in advance. The cost of the external use is based on the working time of the instrument and expert hours of the operator.	Instrument služi za realizacijo točke strdišča bakra Z njim se prenaša vrednost primarnega etalona temperature na delovne etalone v raziskovalnih inštitucijah in industriji.	The instrument serves for realization of freezing point of copper. It is used to disseminate the value of the primary temperature stnadard to the working standards within research institutions and industry.	19584	85,89	5,89	35,00	45,00	85,89	100	100	http://www.lmk.si/wp-content/uploads/2016/05/ARRS-oprema-web-baker.pdf				25	1		0	100	P2-0225	Janko Drnovšek
1538	Univerza v Ljubljani, Fakulteta za elektrotehniko	18	P2-0246	Boštjan Batagelj	18174	Optični spektralni analizator	2002	Ando AQ 6317B	50.075,11	Paket 11		spectrum measurement in the wavelength range 600 nm - 1750 nm	High-accuracy and high-resolution optical spectrum analyzer / for evaluating D-WDM systems and components.		19660, 19661, 19662	87,90	7,90	35,00	45,00	87,90	100	100	http://antena.fe.uni-lj.si/oprema.php	4	2	2	30	89		0	100	P2-0246	Sašo Tomažič
1538	Univerza v Ljubljani, Fakulteta za elektrotehniko	25	P2-0225	Janko Drnovšek	10774	Naprava za realizacijo temperaturne fiksne točke bakra	2001		68.853,28	Paket 10	Inštrument je mogoče uporabiti v okviru prenosa vrednosti primarnega etalona na najvišjem metrološkem nivoju (medlaboratorijska primerjava). Zaradi pogoste uporabe inštrumenta je nujen vnaprejšen dogovor glede časovne uporabe. Cena uporabe se oblikuje na podlagi ur delovanja ter ekspertnih ur upravljalca instrumenta s strani skrbnika opreme.	The instrument can be shared in a scope of transfer of primary standard value at the highest metrological level (interlaboratory comparison). Due to frequent use, the external use of the instrument shall be agreed upon long time in advance. The cost of the external use is based on the working time of the instrument and expert hours of the operator.	Instrument služi za realizacijo točke strdišča bakra Z njim se prenaša vrednost primarnega etalona temperature na delovne etalone v raziskovalnih inštitucijah in industriji.	The instrument serves for realization of freezing point of copper. It is used to disseminate the value of the primary temperature stnadard to the working standards within research institutions and industry.	17578, 17579, 17713, 17926	88,10	8,10	35,00	45,00	88,10	100	100	http://www.lmk.si/wp-content/uploads/2016/05/ARRS-oprema-web-baker.pdf				25			1	100	P2-0225	Janko Drnovšek
1538	Univerza v Ljubljani, Fakulteta za elektrotehniko	25	P2-0225/ I0-0022	Janko Drnovšek	10774	Rosiščni senzor	2002	Precision dew-point sensor, MBW 373H	46.945,43	Paket 10	Inštrument je mogoče uporabiti v okviru prenosa vrednosti primarnega etalona na najvišjem metrološkem nivoju (medlaboratorijska primerjava). Zaradi pogoste uporabe inštrumenta je nujen vnaprejšen dogovor glede časovne uporabe. Cena uporabe se oblikuje na podlagi ur delovanja ter ekspertnih ur upravljalca instrumenta s strani skrbnika opreme.	The instrument can be shared in a scope of transfer of primary standard value at the highest metrological level (interlaboratory comparison). Due to frequent use, the external use of the instrument shall be agreed upon long time in advance. The cost of the external use is based on the working time of the instrument and expert hours of the operator.	Instrument služi kot posredniški etalon. Z njim se prenaša vrednost primarnega etalona vlage na delovne etalone v raziskovalnih inštitucijah in industriji.	The instrument serves as a transfer standard. It is used to disseminate the value of the primary humidity stnadard to the working standards within research institutions and industry.	18761	85,52	5,52	35,00	45,00	85,52	100	100	http://www.lmk.si/wp-content/uploads/2016/05/ARRS-oprema-web-rosice.pdf				25	1		0	100	P2-0225	Janko Drnovšek
1538	Univerza v Ljubljani, Fakulteta za elektrotehniko	4	P2-0249 / I0-0022	Damijan Miklavčič	10268	Sistem za ultra hitro fluorescenčno mikroskopijo in spektroskopijo	2005	System for ultra-fast fluorescence microscopy and spectroscopy	83.458,52	Paket 12	Oprema se nahaja v Laboratoriju za biokibernetiko FE UL, za dostop je potrebno kontaktirati predstojnika laboratorija prof. Damijana Miklavčiča. Del opreme (hitra kamera) je vezan na fluorescenčni mikroskop, ki je dostopen zunanjim RO le v poznih popoldanskih in večernih urah ter ob vikendih. Uporaba preostalega dela opreme (spektrofluorometer) je možna po predhodnem dogovoru.	The equipment is located in the Laboratory of Biocybernetics, Fac. of El. Eng., Univ. of Ljubljana. Contact lab head prof. Damijan Miklavčič. Part of the system (ultra-fast camera) is connected to the fluorescence microscope, which is available to external RO only on late afternoons, evenings and weekends. The remaining component of the system (spectrofluorometer) is available upon request.	Visoka občutljivost ultra-hitre kamere omogoča opazovanje hitrih sprememb fizioloških procesov, ki nastopijo ob izpostavitvi celice električnemu polju (pojav vsiljene transmembranske napetosti, pretok ionov skozi membrano, ...) z zadovoljivo prostorsko in visoko časovno ločljivostjo. S spektrofluorometrom merimo fluorescenco celotne populacije celic, s tem pa neposredno dobimo podatek o povprečnem vnosu v celico.	The sensitivity of the ultra-fast camera allows the observations of rapid changes of physiological processes, which occur when the cell is placed into an electric field (induced transmembrane voltage, the transport of molecules through the membrane,...) with sufficient spatial and high temporal resolution. With spectrofluorometer the fluorescence of the population of cells is measured, thereby obtaining the average transport into a single cell.	22991, 22992, 22995, 23245	89,82	9,82	35,00	45,00	89,82	100	100	http://lbk.fe.uni-lj.si/oprema/	3	1	7	11			0	100	I0-0022			J2-9770	Mojca Pavlin		J2-9764	Damijan Miklavčič		Z2-9229	Gorazd Pucihar
1538	Univerza v Ljubljani, Fakulteta za elektrotehniko	30	P2-0197	Marko Topič	12609	Merilnik UV/VIS/NIR transmisije in refleksije	2004	UV/Vis/NIR Spectrophotometer	80.954,77	Paket 12	Merilnik se nahaja v Laboratoriju za fotovoltaiko in optoelektroniko. Za možnost karakterizacijo vzorcev kontaktirajte predstojnika LPVO prof. dr. Marka Topiča. Glede na intenzivno uporabo merilnika za lastne RR potrebe je uporaba možna le v poznih popoldanskih terminih.	Measurement set-up is located in Laboratory of Photovoltaics and Optoelectronics. To characterize samples the head of LPVO prof. dr. Marko Topic should be contacted.	Merjenje direktne in totalne transmisije in refleksije v valovnem območju od 200 do 3300 nm.	Measurement of direct and total transmission and reflection in the wavelength range from 200 to 3300 nm.	21277	89,52	9,52	35,00	45,00	89,52	100	100	http://lpvo.fe.uni-lj.si/raziskave/oprema/#c1200	3	1	4	4	301		0	100	P2-0197	Marko Topič	50	J2-0851	Janez Krč	20	FP7 SILICON_Light	Jurij Kurnik	10	FP7 SOLAMON	Marko Berginc	20
1538	Univerza v Ljubljani, Fakulteta za elektrotehniko	25	P2-0225	Janko Drnovšek	10774	Precizijski uporoni izmenični mostilček	2004	automatic resistance bridge ASL F900	75.638,46	Paket 12	Inštrument je mogoče uporabiti v okviru prenosa vrednosti primarnega etalona na najvišjem metrološkem nivoju (medlaboratorijska primerjava). Zaradi pogoste uporabe inštrumenta je nujen vnaprejšen dogovor glede časovne uporabe. Cena uporabe se oblikuje na podlagi ur delovanja ter ekspertnih ur upravljalca instrumenta s strani skrbnika opreme.	The instrument can be shared in a scope of transfer of primary standard value at the highest metrological level (interlaboratory comparison). Due to frequent use, the external use of the instrument shall be agreed upon long time in advance. The cost of the external use is based on the working time of the instrument and expert hours of the operator.	Instrument se uporablja za precizijsko merjenje upornosti uporovnih termometrov (negotovost 20 ppb) v območju med 0 in 420 ohmov.	The instrument is used for precise measurement of resistance of platinum resistance thermometers (uncertainty 20 ppb) in the range between 0 and 420 ohms.	21435/1, 22589	88,90	8,90	35,00	45,00	88,90	100	100	http://www.lmk.si/wp-content/uploads/2016/05/ARRS-oprema-web-most.pdf				25	298		0	100	P2-0225	Janko Drnovšek
1538	Univerza v Ljubljani, Fakulteta za elektrotehniko	8	P2-0219	Gorazd Karer	25418	Eksperimentalno okolje za študij naprednih metod vodenja	2004-2005	Experimental environment for studying of advanced control methods	70.132,05	Paket 12	Oprema je ob delavnikih pogosto v uporabi v raziskovalne namene. Po 16 uri ali ob vikendih bi jo bilo možno uporabljati po predhodnem dogovoru.	Equipment is during working days usually used in research work. After 4 pm or during weekends it can be available for use with in advance arrangements.	Raziskovalna oprema je namenjena raziskovanju na področju modeliranja, simulacije in vodenja različnih tipov procesov. Omogoča študij najsodobnejših načinov vodenja hitrih mehanskih sistemov in procesnih sistemov v realnem času. Oprema se uporablja tudi v okviru različnih raziskovalnih projektov ter za namene študija na diplomskem, magistrskem, specialističnem in doktorskem študiju.	Research equipment is intended for the area of modelling, simulation and control. It enables the studying of advanced control systems for mechanical and process plants in real time. The equipment is used in conjunction with different research projects and also in conjunction with undergraduate, magister, specilistic and doctotal study.	22077, 21456, 21457, 22432, 20952, 21279, 22224, 22225, 22226, 22248, 22249, 22250, 22251, 22252	88,25	8,25	35,00	45,00	88,25	100	100	http://msc.fe.uni-lj.si/Plants.asp	6	1	3	51	299		0	100	P2-0219	Rihard Karba	40	J2-2310-1538	Igor Škrjanc	10	bilatralna sodelovanja s: Madžarsko, Romunijo	Belič, Škrjanc	20	Projekti mladih raziskovalcev	Mladi raziskovalci 28468 Teslić, 30681 Dovžan, 29552 Sodja, 31982 Bošnak, Zdešar	30
1538	Univerza v Ljubljani, Fakulteta za elektrotehniko	24	P2-0228	Marko Munih	7134	Haptični robot z razvojno programsko opremo 1. Cilindični haptični robot FCS HapticMaster s krmilnikom, merilnim zapestjem in programsko opremo 2. Merilne kartice MeasurementComputing: PCI-DAS1602/16 AI/O, PCI-DDA08/16 AO, 2 X PCI-QUAD04 3. 2X PC	2005	Haptic robot with software 1. Cilindrical haptic robot HapticMaster with controler, measurement wrist and software 2. Measurement boards DDA08/16 AO, 2 X PCI-QUAD04 3. 2X PC	64.694,21	Paket 12	Oprema je dostopna za industrijske in akademske partnerje. Čas dostopa ni fiksiran, je odvisen od trenutne zasedenosti, potrebna je predhodna uskladitev. Za krajša obdobja uporabe je bila oprema prosto dostopna, sicer cena po dogovoru.	Equipment is available for industrial and academic partners. Access time is not defined in advance, is dependent on current availability, advance appointment is required. For shorter periods is equipment freely available, in other cases price is agreed.	To je haptični robot primeren za rehabilitacijo roke, ustrezen je kot odprta arhitektura tudi za študij in poučevanje vodenja haptičnih robotov.	This is haptical robot for rehablitation of human ar. Also suitable as open control arhitecture for studies and teaching of haptic robot control.	21674, 21676, 21743, 21746	87,61	7,61	35,00	45,00	87,61	100	100	http://www.robolab.si/research/infrastructure/haptic-robotics/hapticmaster/	4	4	5	51	292		1	100	Več dr., mag. In dipl. nalog.			P2-0228	Mihelj Matjaž		FP5 - I-Match			FP7 - MIMICS
1538	Univerza v Ljubljani, Fakulteta za elektrotehniko	29	P2-0244	Danilo Vrtačnik	4383	Sistem za pridobivanje ultra čiste vode	2004	System for production of ultra pure dionized water (UPW)	63.097,56	Paket 12	Sistem je fiksno postavljen in vključen v distribucijsko zanko čistih prostorov. Produkt, DI voda je zato dostopen pod omejenimi pogoji zainteresiranim partnerjem.	System is permanently installed and connected to the closed supply loop of cleanroom facility. Deionized water as a producto of the system is available to other institutions	Sistem je namenjen pridobivanju izredno čiste deionizirane vode za potrebe mikroelektronskih procesov. Ustreza standardu E2.	System for laboratory production of dionized water used in microelectronic processing. Complies with E2 standard.	21333	87,42	7,42	35,00	45,00	87,42	100	100	http://lmse.fe.uni-lj.si/activities/arrs.shtml	2	4	2	47	302		0	100	P2-0244	Slavko Amon		30683 Pečar Borut MR			L2-0186	Marina Santo Zarnik		L3-0309	Roman Bošnjak
1538	Univerza v Ljubljani, Fakulteta za elektrotehniko	24	P2-0228	Marko Munih	7134	Industrijski robotski sistem s simulacijsko in razvojno programsko opremo 1. Antropomorfni robot ABB IRB 140 s krmilnikom S4Cplus in učno enoto 2. Razvojna programska oprema 3. Vhodno/izhodni vmesniški enoti DSQC 355 in DSQC 354 4.	2006	Industrial robot with accompaning simulation software 1. Antropomorphic arm ABB IRB 140 with controler S4Cplus with teach unit 2. Robot Studio software 3. DSQC 355 and DSQC 354	58.889,75	Paket 12	Oprema je dostopna za industrijske in akademske partnerje. Čas dostopa ni fiksiran, je odvisen od trenutne zasedenosti, potrebna je predhodna uskladitev. Za krajša obdobja uporabe je bila oprema prosto dostopna, sicer cena po dogovoru.	Equipment is available for industrial and academic partners. Access time is not defined in advance, is dependent on current availability, advance appointment is required. For shorter periods is equipment freely available, in other cases price is agreed.	To je sodoben industrijski robot. Namen te celice je uporaba offline programiranja za načrtovanje navideznega okolja in definiranje robotskega programa, potem pa prenos v robota za izvršitev in končne prilagoditve.	This si a modern industrial robot. The aim of this robotic cell is use of offline programming for definition of environment and the robot program, followed with transfer to robot cotroller for execution and final adjustments.	FE 022467	86,93	6,93	35,00	45,00	86,93	100	100	http://www.robolab.si/research/infrastructure/industrial-robotics/abb-irb-1600/	1	8	2	53	293		0	100	Več dr., mag. In dipl. nalog.			P2-0228	Mihelj Matjaž		industrijski projekti
1538	Univerza v Ljubljani, Fakulteta za elektrotehniko	24	P2-0228	Marko Munih	7134	Optični merilni sistem za brezkontaktno merjenje kinematičnih parametrov gibanja, Optotrak	2007	Optical measurement system for contactless acquisition of kinematic parameters, Optotrak	115.355,00	Paket 13	Oprema je dostopna za industrijske in akademske partnerje. Čas dostopa ni fiksiran, je odvisen od trenutne zasedenosti, potrebna je predhodna uskladitev. Za krajša obdobja uporabe je bila oprema prosto dostopna, sicer cena po dogovoru.	Equipment is available for industrial and academic partners. Access time is not defined in advance, is dependent on current availability, advance appointment is required. For shorter periods is equipment freely available, in other cases price is agreed.	Gre za sistem kamer in aktivnih markerjev, ki omogoča zajemanje 3D koordinat markerjev s 3D točnostjo +-0.3 mm v volumnu prostora s stranico več metrov. Možno je istočasno merjenje in posredovanje izmerjenih vrednosti drugim klientom in na ta način zaprtozančno vodenje.	This is a system with cameras and active markers, for acquisition of 3D marker coordinates with 3D accuracy 0.3 mm in a volume with one side of several meters. Possible is simultaneous acquisition and transfer to other clients for real time feedback control.	24637	93,57	13,57	35,00	45,00	93,57	100	100	http://www.robolab.si/research/infrastructure/other-equipment/optotrak-certus/	4	4	6	20	116		0	100	Več dr., mag. In dipl. nalog.			P2-0228	Mihelj Matjaž		FP6 - Alladin			FP7 - MIMICS
1538	Univerza v Ljubljani, Fakulteta za elektrotehniko	27	P2-0232/ I0-0022	Franjo Pernuš	6857	Sistem z NIR spektralno kamero	2008	System with NIR hyperspectral camera	62.594,00	Paket 13	Po dogovoru - odvisno od trenutnega poteka razsikav	As agreed upon requests - depends on the current experiments	Zajemanje NIR hiperspektralnih slik	Acquisition of NIR hyperspectral images	25320, 25321, 25322, 25323, 25627, 25626	87,36	7,36	35,00	45,00	87,36	100	100	http://lit.fe.uni-lj.si/equipment.php?lang=slo	3	1	4	4	115		0	100	L2-7381	Boštjan Likar		L2-9758	Boštjan Likar		L2-2023	Boštjan Likar		P2-0232	Franjo Pernuš
1538	Univerza v Ljubljani, Fakulteta za elektrotehniko	25	P2-0225	Janko Drnovšek	10774	Sistem za realizacijo nove mednarodne temperaturne lestvice	2007-2008	system for the realization of new temperature scale	75.000,00	Paket 13	Inštrument je mogoče uporabiti v okviru prenosa vrednosti primarnega etalona na najvišjem metrološkem nivoju (medlaboratorijska primerjava). Zaradi pogoste uporabe inštrumenta je nujen vnaprejšen dogovor glede časovne uporabe. Cena uporabe se oblikuje na podlagi ur delovanja ter ekspertnih ur upravljalca instrumenta s strani skrbnika opreme.	The instrument can be shared in a scope of transfer of primary standard value at the highest metrological level (interlaboratory comparison). Due to frequent use, the external use of the instrument shall be agreed upon long time in advance. The cost of the external use is based on the working time of the instrument and expert hours of the operator.	Sistem služi za realizacijo ter spremljanje le-te različnih fiksnih točk. Z njim se prenaša vrednost primarnega etalona temperature na delovne etalone v raziskovalnih inštitucijah in industriji.	The system is used for realization and monitoring of the realization of different fixed points. It is used to disseminate the value of the primary temperature stnadard to the working standards within research institutions and industry.	24343, 24721, 26216, 26217, 26663, 25942, 25943	88,82	8,82	35,00	45,00	88,82	100	100	http://www.lmk.si/wp-content/uploads/2016/05/ARRS-oprema-web-fix.pdf				25	137		0	100	P2-0225	Janko Drnovšek
1538	Univerza v Ljubljani, Fakulteta za elektrotehniko	29	P2-0244	Danilo Vrtačnik	4383	Elipsometrični merilnik tankih plasti	2007-2008	Spektroskoptični elipsometer (angl. spectroscopic ellipsometer) SpecEL-2000-VIS z dodatkom za analizo plinov Micro GC 3000 A (leto 2008)	78.000,00	Paket 13	Oprema je nameščena v čistih prostorih in je pod ustreznimi pogoji dostopna tudi drugim raziskovalnim organizacijam	The equipment is installed in clean room environment and is accessible also to other research institutions.	Karakterizacija (debeline, lomni količnik) tankoplastnih transparentnih filmov	Characterization of transparent thin films (thickness, refractive index).	24609, 25950	89,18	9,18	35,00	45,00	89,18	100	100	http://lmse.fe.uni-lj.si/activities/arrs.shtml	1	6	1	4	107		0	100	P2-0244	Slavko Amon		30683 Pečar Borut MR			L2-0186	Marina Santo Zarnik		L3-0309	Roman Bošnjak
1538	Univerza v Ljubljani, Fakulteta za elektrotehniko	4	P2-0249 / I0-0022	Damijan Miklavčič	10268	Sistem za merjenje nanosekundnih visokonapetostnih električnih pulzov	2007	System for measurement of nanosecond high-voltage electric pulses	75.000,00	Paket 13	Oprema se nahaja v Laboratoriju za biokibernetiko FE UL, za dostop je potrebno kontaktirati predstojnika laboratorija prof. Damijana Miklavčiča. Uporaba opreme (tako osciloskopa kot šritih pripadajočih sond) je mogoča po predhodnem dogovoru.	The equipment is located in the Laboratory of Biocybernetics, Fac. of El. Eng., Univ. of Ljubljana. Contact lab head prof. Damijan Miklavčič. The system (the oscilloscope and/or the four probes) is available upon request.	Z osciloskopom je mogoče sočasno na štirih vhodnih kanalih opazovati pulze z manj kot nanosekundnim dvižnim časom. S pripadajočimi specializiranimi sondami (diferencialna, visokonapetostna in dve aktivni sondi) lahko merimo različne tokovne in napetostne parametre takšnih pulzov.	The oscilloscope allows for simultaneous four-channel monitoring of electric pulses with subnanosecond risetimes. The specialized probes that are part of the system (a differential probe, a high-voltage probe, and two active probes) enable the measurements of various current and voltage parameters of such pulses.	16897, 17001, 24643, 24644	88,82	8,82	35,00	45,00	88,82	100	100	http://lbk.fe.uni-lj.si/oprema/	4	2	4	11	114		0	100	Z2-7046	Damijan Miklavčič		Z2-2025	Matej Reberšek		–			–
1538	Univerza v Ljubljani, Fakulteta za elektrotehniko	13	P2-0219	Gregor Klančar	20181	Raziskovalno okolje za študij naprednih metod v mobilni robotiki	2007-2008	Research environment for study of advanced methods in mobile robotics	74.900,00	Paket 13	Oprema je v delovnem času (8:00 -16:00) pogosto v uporabi za raziskovalne skupine. Možnost dostopa bi tako bila le v popoldanskih urah oziroma izjemoma po vnaprejšnjem dogovoru.	Equipment is in use during working hours (8:00-16:00) by the members of research group. Therefore it is only available in the afternoon hours or otherwise if arranged.	Raziskovalna oprema je namenjena raziskovanju na področju mobilne robotike, kjer gre za metode vodenja, zaznavanja, razpoznavanje okolice in večagentne sisteme. Oprema se je in se uporablja tudi v okviru različnih raziskovalnih projektov ter za namene študija na diplomskem, podiplomskem študiju in doktorskem študiju.	Research equipment is intended for research in mobile robotics area such as: control methods, detection and recognition of the environment and multiagent systems. Equipment was and is in use also in different research projects and for study purposes of graduate, postgraduate and Ph.D study.	24837, 24841, 24041, 24900, 25922, 25925	88,76	8,76	35,00	45,00	88,76	100	100	http://msc.fe.uni-lj.si/Hardware.asp	1	8	2	30	117		0	100	P2-0219	Rihard Karba	30	CO vesolje, znanost, tehnologija	Matko, Mušič, Klančar	10	bilatralna sodelovanja z Romunijo in Kitajsko	Matko, Blažič	10	Projekti mladih raziskovalcev	Mladi raziskovalci 28468 Teslić, 30681 Dovžan, 29552 Sodja, 31982 Bošnak, Zdešar	50
1538	Univerza v Ljubljani, Fakulteta za elektrotehniko	30	P2-0197	Marko Topič	12609	Merilnik učinkovitosti pretvorbe sončnih celic s sončnim simulatorjem	2007	Solar Simulator AM1.5	99.553,00	Paket 13	Merilnik se nahaja v Laboratoriju za fotovoltaiko in optoelektroniko. Za možnost karakterizacijo vzorcev kontaktirajte predstojnika LPVO prof. dr. Marka Topiča. Glede na intenzivno uporabo merilnika za lastne RR potrebe je uporaba možna le v poznih popoldanskih terminih.	Measurement set-up is located in Laboratory of Photovoltaics and Optoelectronics. To characterize samples the head of LPVO prof. dr. Marko Topic should be contacted.	Merjenje učinkovitosti pretvorbe pod umetnim soncem spektra AM1.5.	Measurement of conversion efficiency under solar irradiance AM1.5	24616, 24617, 24621	91,71	11,71	35,00	45,00	91,71	100	100	http://lpvo.fe.uni-lj.si/raziskave/oprema/#c1200	4	2	1	4	136		0	100	P2-0197	Marko Topič	30	J2-0851	Janez Krč	10	FP7 SILICON_Light	Jurij Kurnik	20	FP7 SOLAMON	Marko Berginc	40
1538	Univerza v Ljubljani, Fakulteta za elektrotehniko	3	P2-0246	Andrej Košir	15365	Enota za razvoj in vertifikacijo kvalitete interaktivnih večpredstavnih storitev	2007		71.000,00	Paket 13	Oprema se nahaja v Laboratoriju za digitalno obdelavo signalov, slik in videa, Fakulteza za elektrotehniko, Univerza v Ljubljani. Za uporabo kontaktirajte predstojnika LDOS prof. dr. Jurija F. Tasiča. Na voljo izven rednega delovnega časa.	The equipment is located in Digital Signal, Image and Video Processing Laboratory, Fac. of El. Eng., Univ. of Ljubljana. Contact lab head prof. dr. Jurij F. Tasič. Availability out of regular working hours.	V sestavu razpolagamo s sistemom za nelinearno urejanje video gradiva, sistemom za urejanje multimedijskih gradiv, DVB predvajalnim (playout) studiom, testnimi DVB sprejemniki ter s strežniki interaktivnih multimedijskih storitev.	The system consistes of nonlinear video editing system, multimedia production system, DVB playout studio, DVB test receivers and servers for interactive media services.	24739, 24740, 24308, 24322, 24750, 24852, 24880	88,35	8,35	35,00	45,00	88,35	100	100	http://www.lucami.org/index.php/research/research-equipment/	6	1	5	30	180		1	100	IST-4-027866 ELU (Enhanced Learning Unlimited)			IST-02731 LIVE (Live staging of media events)			P2-0246 (	Sašo Tomažič		IST-044985 VICTORY (Audio-VIsual ConTent search and retrieval in a distributed P2P repositORY)
1538	Univerza v Ljubljani, Fakulteta za elektrotehniko	4	P2-0249 / I0-0022	Damijan Miklavčič	10268	Sistem za dinamično mikroskopsko slikanje	1999	System for dynamic microscopic imaging	75.113,00	Paket 10	Oprema se nahaja v Laboratoriju za biokibernetiko FE UL, za dostop je potrebno kontaktirati predstojnika laboratorija prof. Damijana Miklavčiča. Fluorescenčni mikroskop je močno zaseden in dostopen zunanjim RO le v poznih popoldanskih in večernih urah ter ob vikendih.	The equipment is located in the Laboratory of Biocybernetics, Fac. of El. Eng., Univ. of Ljubljana. Contact lab head prof. Damijan Miklavčič. The fluorescence microscope is only available to external RO on late afternoons, evenings and weekends.	Sistem je sestavljen iz invertnega fluorescenčnega mikroskopa Zeiss AxioVert 200, CCD kamere z visoko ločljivostjo in monokromatorja, ki omogoča izbiro poljubne valovne dolžine v vidnem spektru. Programska oprema, ki je prav tako del sistema (MetaMorph in MetaFluor), omogoča zajemanje, analizo in obdelavo zajetih slik.	The system consists of the Zeiss AxioVert 200 inverted fluorescence microscope, a high-resolution CCD camera and a monochromator allowing for selection of an arbitrary wavelength within the optical spectrum. The software that is also a part of the system (MetaMorph and MetaFluor) allows for image acquisition, analysis and processing.	18452	88,84	8,84	35,00	45,00	88,84	100	100	http://lbk.fe.uni-lj.si/oprema/	3	4	3	11			0	100	I0-0022			Z2-7046	Damijan Miklavčič		J2-9764	Damijan Miklavčič		Z2-9229	Gorazd Pucihar
1538	Univerza v Ljubljani, Fakulteta za elektrotehniko		P2-0249	Damijan Miklavčič	10268	Visokonapetostni elektroporator z več ločenimi izhodi	2009	Highvoltage electroporator with multiple isolated outputs	132.000,00	Paket 14	Oprema se nahaja v Laboratoriju za biokibernetiko FE UL, za dostop je potrebno kontaktirati predstojnika laboratorija prof. Damijana Miklavčiča.	The equipment is located in the Laboratory of Biocybernetics, Fac. of El. Eng., Univ. of Ljubljana. Contact lab head prof. Damijan Miklavčič.	Visokonapetostni generator električnih pulzov služi za dovajanje vioskonapetostnih pulzov do 3kV.	High voltage generator of electric pulses is used for application of high voltage electric pulses up to 3kV.	27729	95,53	15,53	35,00	45,00	95,53	100	100	http://lbk.fe.uni-lj.si/oprema/	4	7	5	11	147		0	100	I0-0022
1538	Univerza v Ljubljani, Fakulteta za elektrotehniko		P2-0246	Janez Bešter	4546	Testni protokolni simulacijski sistem	2009	Scalable network testing equipment	137.500,00	Paket 14	Oprema je dostopna za industrijske in akademske partnerje. Čas dostopa ni fiksiran. Odvisen je od trenutne zasedenosti, potrebna je predhodna uskladitev. Cena po dogovoru. Kontakt: prof. Andrej Kos.	Equipment is available for industrial and academic partners. Access time is not defined in advance, is dependent on current availability, advance appointment is required. Price is agreed. Contact prof. Andrej Kos	Spirent Test Center omogoča izvajanje širokega nabora skladnostnih (angl. conformance), zmogljivostnih (angl. performance), funkcionalnih (angl. functional) in primerjalnih (angl. benchmark) testov ter emulacijo protokolov, strežnikov in odjemalcev. Vključuje 12 GE optičnih in električnih vmesnikov in omogoča izvajanje meritev in testov za protokole, ki bazirajo na Ethernet, IPv4 in IPv6. Oprema je skalabilna in podpira širok spekter telekomunikacijskih protokolov in zmogljivosti (OSI ravnine 2 do 7).	Spirent Test Center enables a wide range of conformance, performance, functional and benchmark tests. System supports protocol, server and client emulation. Hardware platform includes 12 GE optical and electrical interfaces and allows measurements and testing of protocols which are based on Ethernet, IPv4 and IPv6. The equipment is scalable and supports a broad range of telecommunications protocols and capabilities (OSI plane 2to 7).	28198	96,18	16,18	35,00	45,00	96,18	100	100	http://testcenter.ltfe.org/	4	2	1	19	154		0	100	P2-0246 (C)	Sašo Tomažič	30	RIP-09-PBP4G-2009-01	Janez Bešter	20	Testiranje MLPPP S1370;	Andrej Kos	20				laboratorijske vaje, magisteriji,diplomske naloge	Janez Bešter	30
1538	Univerza v Ljubljani, Fakulteta za elektrotehniko		P2-0246	Janez Bešter	4546	Sistem za analizo kakovosti signalov v profesionalnih video produkcijskih, predvajalnih in prenosnih sistemih	2010	Analyzing system of quality of signals in professional video production, broadcast and transmission systems	143.244,00	Paket 14	Sistem za analizo kakovosti signalov se nahaja v Laboratoriju za telekomunikacije (LTFE) in je v uporabi ves čas delovnika laboratorijskega osebja in deloma izven tega časa. Dostopen je po dogovoru z vodjo Multimedijskega centra LTFE, Klemnom Pečnikom.	System for the video production signal quality analysis is located in the Laboratory for Telecommunications (LTFE) and is in use throughout the laboratory staff working hours and partly outside this time. It is available by arrangement with the Head of Multimedia Centre of LTFE (Klemen Pečnik).	Sistem omogoča zajemanje in digitalizacijo video signalov v profesionalnih produkcijskih in predvajalnih sistemih, izvor visoko kakovostnih digitaliziranih video signalov, implementacijo metapodatkov, kodiranje/kompresijo video signalov po standardih, merjenje in analizo kompresiranih in multipleksiranih video signalov ter merjenje in analizo moduliranih signalov.	The system enables users to capture and digitize video signals in a professional production and playout systems, to implement a metadata and to measure and analyze the compressed, multiplexed and modulated video signals. It is the source of high quality digital video signals and allows standard-based coding / compression and measuring.	FE028904, FE028905, FE028906, FE028907, FE028908, FE028909, FE028910, FE028911, FE028912, FE028913, FE028914, FE028915, FE028916, FE028917, FE028918, FE028919, FE028920, FE028921, FE028922, FE028923, FE028924, FE028925, FE028926, FE028927, FE028928, FE028929, FE028930	96,85	16,85	35,00	45,00	96,85	100	100	http://www.ltfe.org	4	3	2	14	153		0	100	P2-0246	Sašo Tomažič	50	S1286 (SIP klient za IPTV)	Kos Andrej	20					laboratorijske vaje, doktorska naloga,diplomske naloge	Janez Bešter	30
1538	Univerza v Ljubljani, Fakulteta za elektrotehniko		P2-0228	Marko Munih	7134	Dvoročni telerobotski sistem za raziskave v medicini in industriji: dva 6DOF antropomorfni robota Motoman MH5L, dva haptična robota Force Dimension, tip Omega.7, senzorji sil, spremljajoči računalniki.	2009	Bimanual telerobotic system for research in medicine and industry: two 6DOF antropomorphic robots Motoman MH5L, two haptic robots Force Dimension, type Omega.7, force sensors, associated computers.	125.730,00	Paket 14	Oprema je dostopna za industrijske in akademske partnerje. Čas dostopa ni fiksiran, je odvisen od trenutne zasedenosti, potrebna je predhodna uskladitev. Za krajša obdobja uporabe je bila oprema prosto dostopna, sicer cena po dogovoru.	Equipment is available for industrial and academic partners. Access time is not defined in advance, is dependent on current availability, advance appointment is required. For shorter periods is equipment freely available, in other cases price is agreed.	Sistem je sestavljen iz štirih sklopov, dveh industrijskih robotov Motoman MH5L in dveh haptičnih vmesnikov Force Dimension tip Omega.7. MH5L robota imata skupen industrijski krmilnik in vse s tem povezane funkcionalnosti. Na obeh močnostnih delih je možen tudi preklop in vodenje s posebnim industrijskim PC. Tako je možen vpliv na vse parametre, implementacija lastnih algoritmov vodenja ter razne telerobotske funkcije dvoročnega sistema (dveh parov robotov).	System has four mani components: two industrial robots Motoman MH5L and two haptic robots Forece Dimension, type Omega.7. MH5L robots have common industrial controller and all associated functionalities. Both could be also switched to dedidated industrial PC. All parameters could be varied, implementation of new control algorithms is easy, including various modes of telerobotic of bimanual operation (two pairs of robots).	FE 028326 / FE 028127 / FE 028128	94,79	14,79	35,00	45,00	94,79	100	100	http://www.robolab.si/research/infrastructure/other-equipment/bimanual-teleoperation-system/	4	4	5	51	151		0	100	Več dr., mag. In dipl. nalog.		50	P2-0228	Mihelj Matjaž	50
1538	Univerza v Ljubljani, Fakulteta za elektrotehniko		P2-0179	Marko Topič	12609	Sistem za vrednotenje gradnikov PVS	2010	PVS component evaluation set-up	99.600,00	Paket 14	Sistem za vrednotenje gradnikov PVS se nahaja v Laboratoriju za fotovoltaiko in optoelektroniko. Za možnost vrednotenja kontaktirajte predstojnika LPVO prof. dr. Marka Topiča. Glede na intenzivno uporabo merilnika za lastne RR potrebe je uporaba možna le v poznih popoldanskih terminih.	PVS component evaluation set-up is located in Laboratory of Photovoltaics and Optoelectronics. To evaluate components the head of LPVO prof. dr. Marko Topic should be contacted.	Testiranje izolacijske upornosti PV modulov, testiranje PV modulov pod različnimi klimatskimi pogoji, vrednotenje učinkovitosti razsmernikov.	Isolation resistivity test of PV modules, climate chamber testing of PV modules, conversion efficiency measurement of inverters.	27948, 27726, 27947	91,72	11,72	35,00	45,00	91,72	100	100	http://lpvo.fe.uni-lj.si/raziskave/oprema/#c1200	4	2	1	60	155		0	100	P2-0197	Marko Topič	20	J2-0851	Janez Krč	0	FP7 SILICON_Light	Janez Krč, Jurij Kurnik	50	FP7 SOLAMON	Mateja Hočevar	30
1538	Univerza v Ljubljani, Fakulteta za elektrotehniko		P2-0179	Marko Topič	12609	Razvojno okolje tankoplastne fotovoltaike	2010	Thin film PV technology set-up	99.376,80	Paket 14	Razvojno okolje se nahaja v Laboratoriju za fotovoltaiko in optoelektroniko. Za možnost uporabe razvojnega okolja kontaktirajte predstojnika LPVO prof. dr. Marka Topiča. Glede na intenzivno uporabo razvojnega okolja za lastne RR potrebe je uporaba možna le v poznih popoldanskih terminih.	Thin film PV technology set-up is located in Laboratory of Photovoltaics and Optoelectronics. To use the set-up the head of LPVO prof. dr. Marko Topic should be contacted.	Uporaba inertne komore za postopke nanašanja brez prisotnosti vlage ali kisika, kapljični tiskalnik za nanašanje anorganskih ali organskih past/plasti.	Inertial chamber (N2) for deposition steps without presence of humidity or oxygen) and ink-jet printer for depostion of inorganic or organic inks to layers.	27949	91,69	11,69	35,00	45,00	91,69	100	100	http://lpvo.fe.uni-lj.si/raziskave/oprema/#c1200	1	4	3	60	156		0	100	P2-0197	Marko Topič	40	J2-0851	Janez Krč	40	FP7 SILICON_Light		0	FP7 SOLAMON	Mateja Hočevar	20
1538	Univerza v Ljubljani, Fakulteta za elektrotehniko		P2-0179	Marko Topič	12609	Razvojno okolje tankoplastne fotovoltaike	2011	Thin film PV technology set-up	3.302,09	Paket 14	Razvojno okolje se nahaja v Laboratoriju za fotovoltaiko in optoelektroniko. Za možnost uporabe razvojnega okolja kontaktirajte predstojnika LPVO prof. dr. Marka Topiča. Glede na intenzivno uporabo razvojnega okolja za lastne RR potrebe je uporaba možna le v poznih popoldanskih terminih.	Thin film PV technology set-up is located in Laboratory of Photovoltaics and Optoelectronics. To use the set-up the head of LPVO prof. dr. Marko Topic should be contacted.	Uporaba inertne komore za postopke nanašanja brez prisotnosti vlage ali kisika, kapljični tiskalnik za nanašanje anorganskih ali organskih past/plasti.	Inertial chamber (N2) for deposition steps without presence of humidity or oxygen) and ink-jet printer for depostion of inorganic or organic inks to layers.	30120	91,69	11,69	35,00	45,00	91,69	100	95	http://lpvo.fe.uni-lj.si/raziskave/oprema/#c1200	1	4	3	60	156		0	100	P2-0197	Marko Topič	40	J2-0851	Janez Krč	40	FP7 SILICON_Light		0	FP7 SOLAMON	Mateja Hočevar	20
1538	Univerza v Ljubljani, Fakulteta za elektrotehniko		P2-0246	Matjaž Vidmar	5967	Mikrovalovni vektorski analizator vezij do 67 GHz	2010	Vector Network Analyzer up to 67 GHz	235.976,40	Paket 14	Merilno okolje se nahaja v Laboratoriju za sevanje in optiko. Za morebitne meritve kontaktirajte dr. Boštjana Batagelja.	The Vector Network Analyzer set-up is located in the Radiation and Optics Laboratory. To measure microwave circuits Bostjan Batagelj should be contacted.	Meritve linearnih in nelinearnih ojačevalnikov in mešalnikov. Meritve šumnega števila. Meritve anten.	Linear and nonlinear amplifier and mixer measurements.Noise figure measurements. Antenna measurements.	29089	107,76	27,76	35,00	45,00	107,76	100	100	http://antena.fe.uni-lj.si/oprema.php	4	2	2	30	162		0	100	S-1259	raziskovalci	100
1538	Univerza v Ljubljani, Fakulteta za elektrotehniko		P2-0232/ I0-0022	Franjo Pernuš	6857	Sistem za hiperspektralno zajemanje slik na mikro in makro nivoju	2010	A system for the acquisition of hyperspectral images on micro and macro levels	87.976,00	Paket 14	Po dogovoru - odvisno od trenutnega poteka razsikav	As agreed upon requests - depends on the current experiments	Zajemanje hiperspektralnih slik	Acquisition of hyperspectral images		90,35	10,35	35,00	45,00	90,35	100	100	http://lit.fe.uni-lj.si/oprema	3	1	2	4	146		0	100	P2-0232	Franjo Pernuš	20	L2-5472	Boštjan Likar	30	J2-7211	Boštjan Likar	20	P2-0232	MR-ji: Jurij Jemec 35415, Peter Naglič 36457, Matic Ivančič 34718	30
1538	Univerza v Ljubljani, Fakulteta za elektrotehniko		P2-0232/ I0-0022	Franjo Pernuš	6857	Sistem za hiperspektralno zajemanje slik na mikro in makro nivoju	2011	A system for the acquisition of hyperspectral images on micro and macro levels	45.069,34	Paket 14	Po dogovoru - odvisno od trenutnega poteka razsikav	As agreed upon requests - depends on the current experiments	Zajemanje hiperspektralnih slik	Acquisition of hyperspectral images		90,35	10,35	35,00	45,00	90,35	100	100	http://lit.fe.uni-lj.si/oprema	3	1	2	4	146		0	100	P2-0232	Franjo Pernuš	20	L2-5472	Boštjan Likar	30	J2-7211	Boštjan Likar	20	P2-0232	MR-ji: Jurij Jemec 35415, Peter Naglič 36457, Matic Ivančič 34718	30
1538	Univerza v Ljubljani, Fakulteta za elektrotehniko		P2-0249	Damijan Miklavčič	10268	Namizni pretočni citometer	2016	Benchtop flow cytometer	117.930,08	Paket 16	Oprema se nahaja v Laboratoriju za biokibernetiko FE UL, za dostop je potrebno kontaktirati predstojnika laboratorija prof. Damijana Miklavčiča. Uporaba s strani zunanjih RO je možna po predhodnem dogovoru.	The equipment is located in the Laboratory of Biocybernetics, Fac. of El. Eng., Univ. of Ljubljana. Contact lab head prof. Damijan Miklavčič. It is available to external RO upon request.	Meritve in analiza morfološko različnih subpopulacij v heterogeni suspenziji celic.	Measurements and analysis of morphologically different subpopulations within a heterogeneous cell suspension.		93,87	13,87	35,00	45,00		100	15	http://lbk.fe.uni-lj.si/oprema/	2	5	6	11	P16-004			5	I0-0022	Lea Vukanović	3	P2-0249	Alenka Maček Lebar	2
1538	Univerza v Ljubljani, Fakulteta za elektrotehniko		P2-0228	Marko Munih	7134	Dvoročni robot za industrijo naslednje generacije	2015	Two arm robot for next generation of industry	48.679,34	Paket 16	Po dogovoru - odvisno od trenutnega poteka razsikav	As agreed upon requests - depends on the current experiments	Dvoročna manipulacija, tudi v sodelovanju s človekom. Istočasno osnovno zajemanje slik s kamero na roki. Možno je servo dvoprstno prijemanje. Intuitivno programiranje.	Two arm manipulation, also i ncooperation with human. Simultaneously also basic image capturing with camera on arm. Possible is servo two finger grapsing. Intuitive programming.		85,73	5,73	35,00	45,00		100	22	http://www.robolab.si/research/infrastructure/industrial-robotics/abb-irb-14000-yumi/	1	8	2	60	P16-031		0	100	Več dr., mag. In dipl. nalog.			P2-0228	Marko Munih
1540	Univerza v Novi Gorici			Egon Pavlica	22305	Laser	2009	Laser	54.832,00	Ostalo			del eksperimenta časovni-prelet fotovzbujenih nosilcev naboja	part of time-of-flight photoconductivity measurement	4196					100	100		4	4	1	44			3	100	N1-0024	Egon Pavlica	100
1540	Univerza v Novi Gorici		P6-0382	Franc Marušič	20044	Sledilec očesnih premikov	2016	Eye-tracker	40.000,00	Paket 16	Po začetnem poizvedovanju, v katerem mora potencialni uporabnik napisati tako svoje osnovne podatke kot namen uporabe opreme, kratek opis raziskovalnega problema in čas potreben za opravo raziskav, se v roku enega tedna s potencialnim uporabnikom dogovorimo o vseh podrobnostih izposoje opreme, vključno z možnostjo tehnične in ali strokovne pomoči.	Following the initial email in which the potential user of this research equipment gives his basic information as weel as a brief explanation of what he wants to do with this equipment and what the main scientific questions behind this is. Within one week we will negotiate with the potential user all the relevant details concerning the equipment rental including optional technical or professional assistence.	Sledilec očesnih premikov zaznava in shranjuje poglede oči glede na različne dražljaje na zaslonu. Uporablja se za študije branja, jezikoslovne študije, študije pozornosti itd.	Eye-tracker tracks eye movement on various types of screens/objects presented to the subject. It is primarily used in Psycholinguistic research or reading, attention etc.	6286	60,00	7,57	1,00	16,72	25,29	0	0	http://www.ung.si/sl/raziskave/center-za-kognitivne-znanosti-jezika/o-centru/raziskovalna-oprema/	6	4	7	60	P16-084	16,72	3	50	P6-0382	Franc Marušič	50
1540	Univerza v Novi Gorici		P1-0385	Samo Stanič	14573	Oprema za meritve višine oblakov in planetarne mejne plasti	2016	Equipment for the measurement of the height of the clouds and the planetary boundary layer	120.000,00	Paket 16					http://www.ung.si/sl/raziskave/center-za-raziskave-atmosfere/projekti/16_paket/					P16-037
1554	Univerza v Ljubljani, Fakulteta za matematiko in fiziko	5	P1-0099	Slobodan Žumer	7110	Računalniška gruča Asgard (Paket 13)	2007	Asgard Computing cluster	90.544,69	Paket 13, programi, projekti	Oddaljeni dostop v skladu z razpoložljivostjo opreme in v dogovoru s kontaktno osebo	Remote access upon request - check the availability with the contact person.	Gruča računalnikov z okoli 170 procesorskimi jedri, namenjena intenzivnemu numeričnemu računstvu.	Computer cluster (170 processor cores approx.) for numerically intensive computation.	1690	0	13,32	7,70	13,31	34,33	96	100	http://www.fmf.uni-lj.si/si/	6	1	4	14	106	13,31	48	100	P1-0055	Rudolf Podgornik	2	P1-0099	Slobodan Žumer	16	P1-0188	Nedjeljka Žagar	4	MRIC	Anton ramšak	78
1554	Univerza v Ljubljani, Fakulteta za matematiko in fiziko	5	P1-0099	Slobodan Žumer	7110	Hibridna računalniška gruča za intenzivno vzporedno računanje in multidisciplinarno rabo - gruča Olimp (Paket 16)	2016	Hybrid computer cluster for intensive parallel computation and multidisciplinary applications - Olimp	102.363,70	Paket 16, programi, projekti	Oddaljeni dostop v skladu z razpoložljivostjo opreme in v dogovoru s kontaktno osebo	Remote access upon request - check the availability with the contact person.	Gruča računalnikov z okoli 240 procesorskimi jedri, namenjena intenzivnemu (tudi visoko paralelnemu) numeričnemu računstvu. Vsebuje tudi grafične procesne enote.	Computer cluster (240 processor cores approx.) for numerically intensive (also highly parallel) computation. Contains also graphucal processing units.	11375	0	15,05	8,21	20,52	43,78	96	100	http://www.fmf.uni-lj.si/si/	6	1	4	14	75	20,52	48	100	P1-0099	Slobodan Žumer	24	N1-0055	Tomaž Prosen	7	P1-0188	Nedjeljka Žagar	7	J1-7435	Rudolf Podgornik	6	N1-0040	Tomaž Zwitter	6	P1-0389	Matija Milanič	10
1554	Univerza v Ljubljani, Fakulteta za matematiko in fiziko	8	P1-0044	Tomaž Prosen	12279	Računalniška gruča Grom	2008	Storm Computing cluster	58.348,56	Programi, projekti ARRS	Oddaljeni dostop v skladu z razpoložljivostjo opreme in v dogovoru s kontaktno osebo	Remote access upon request - check the availability with the contact person.	Gruča računalnikov z okoli 100 procesorskimi jedri, namenjena intenzivnemu numeričnemu računstvu.	Computer cluster (100 processor cores approx.) for numerically intensive computation.	1656	0	8,58	7,07	20,52	36,17	96	100	http://www.fmf.uni-lj.si/si/	6	1	4	14		20,52	48	100	P1-0044	Janez Bonča	33	P1-0055	Rudolf Podgornik	9	N1-0025	Tomaž Prosen	12	MRIC	Anton ramšak	46
1554	Univerza v Ljubljani, Fakulteta za matematiko in fiziko	5	P1-0099	Slobodan Žumer	7110	Računalniška gruča Avalon	2010	Avalon Computing cluster	18.196,56	Programi, projekti ARRS	Oddaljeni dostop v skladu z razpoložljivostjo opreme in v dogovoru s kontaktno osebo	Remote access upon request - check the availability with the contact person.	Gruča računalnikov z okoli 360 procesorskimi jedri, namenjena intenzivnemu (tudi zmerno paralelnemu) numeričnemu računstvu.	Computer cluster (360 processor cores approx.) for numerically intensive (also moderately parallel) computation.	1653	0	2,68	6,13	13,31	22,12	95	100	http://www.fmf.uni-lj.si/si/	6	1	4	14		13,31	48	100	P1-0099	Slobodan Žumer	100
1554	Univerza v Ljubljani, Fakulteta za matematiko in fiziko	5	P1-0099	Miha Ravnik	25670	Računalniška gruča za intenzivno multidisciplinarno računanje – gruča Paket 17 v sklopu sistema računskih strežnikov Olimp	2018	Hybrid computer cluster for intensive parallel computation and multidisciplinary applications - Olimp	90.443,18	Paket 17, programi, projekti	Oddaljeni dostop v skladu z razpoložljivostjo opreme in v dogovoru s kontaktno osebo	Remote access upon request - check the availability with the contact person.	Gruča v sklopu sistema računskih strežnikov Olimp s 432 procesorskimi nitmi za intenzivno (tudi visoko paralelno) numeričnemo računstvo.	Computer cluster in a system of computer clusters Olimp with 432 processor cores approx. for numerically intensive (also highly parallel) computation.	12126	0	13,30	8,64	16,92	38,86	95	11,67	http://www.fmf.uni-lj.si/si/	6	1	4	14	38	16,92	48	100	P1-0099	Slobodan Žumer	52	P1-0188	prof. dr. Tomaž Zwitter	28	P1-0389	prof. dr. Robert Jeraj	14	P1-0055	prof. dr. Rudolf Podgornik	7
1555	Univerza v Ljubljani, Naravoslovnotehniška fakulteta	8		Mirjam Leskovšek	24022	JSM 6060 LV - nizko vakuumski scanning elektronski mikroskop	2005	JSM 6060 LV - Low vakuum scanning electron microscope	133.449,31	Paket 11	Oprema je na razpolago po dogovoru; čas dostopa je odvisen od zasedenosti opreme. Rezervacije: barbara.golja@ntf.uni-lj.si	The equipment is available upon agreement; access time is dependable on equipment occupation. Rezervation: barbara.golja@ntf.uni-lj.si	SEM je namenjen študiji površine, morfologije in topografije površin ter velikosti delcev.	SEM is designed for surface, morphology and tography studies as well as for determination of particle size.	901580,901580/1	9,44	0	2,03	7,41	9,44	15	100	http://www.ntf.uni-lj.si/ntf/raziskovanje/raziskovalno-delo/raziskovalna-oprema/	3	5	1	4	100	7,41	5	5					študijski proces	3.st.	4	drugo	zunanji naročnik	1
1555	Univerza v Ljubljani, Naravoslovnotehniška fakulteta	2		Jožef Medved	11625	Simultana termična analiza, STA449 C Jupiter	2003	Simultan thermal analyse, STA 449 Jupiter, Netzsch	130.047,47	Paket 11, lastni viri	Oprema je dostopna po dogovoru z operaterji oz. skrbnikom opreme.	The equipment is available by agreement with the operator or with chief of the laboratory.	Simultana termična analiza (STA) je metoda termične analize, ki omogoča istočasno preizkušanje različnih vzorcev z dvema ali več termo-analitskimi metodami. Običajno sta to termogravimetrija (TG) in diferenčna termična analiza (DTA) ali diferenčna vrstična kalorimetrija (DSC). Tako lahko v vzorcu istočasno preiskujemo energetske procese in spremembe mase. STA meritev je kompleksna meritev, ki jo lahko uporabimo za določevanje fizikalno-kemičnih lastnosti posameznih, predvsem novih materialov. Istočasno pa omogoča modeliranje tehnoloških procesov. Analiza STA krivulj nam omogoča določitve premenskih temperatur (tališče, vrelišče, alotropske modifikacije), toplotnih efektov (talilna/strjevalna entalpija, toplota zgorevanja,…), specifične toplote cp, izgube ali prirastka mase itd.	Simultaneous thermal analysis (STA) is a method of thermal analysis, witch makes possible to investigate variety of samples by two or three thermal-analytical methods. Usually those are thermogravimetry (TG), differential thermal analysis (DTA) and differential scanning calorimetry (DSC). Simultaneously the investigation can be done on processes based on energy difference (absorbing and relaxing heat under reaction) and investigation in mass change (oxidation, degradation etc.). STA measurement is a complex measurement, witch is recommended for determine physical – chemical properties of materials, especially new one. Simultaneously the modeling of technological processes can be done. STA analysis makes possible to determine characteristic temperatures (melting point, boiling point, allotropic modifications etc.), thermal effect (melting / solidification enthalpy, combustion heat etc.), specific heat Cp, loss or increment of mass etc.	260374,od 260374-1 do 260374-9, 260375,260375/1,od 260375-1 do 260375-2	33,84	0,28	7,8	25,77	33,84	87	99	http://www.ntf.uni-lj.si/ntf/raziskovanje/raziskovalno-delo/raziskovalna-oprema/	3	12	3	4	180,3	25,77	5	85	P2-0205		42	L2-50113		19	MR J.Arbeiter		24
1555	Univerza v Ljubljani, Naravoslovnotehniška fakulteta	5		Peter Fajfar	05204	Simulator termomehanskih metaluških stanj GLEEBLE 1500D	2004	Simulator of thermomechanical metalllurgical states GLEEBLE 1500D	95.950,42	Paket 11	Oprema je dostopna po dogovoru s skrbnikom opreme. Čas dostopa je odvisen od zasedenosti opreme. Nahaja se na lokaciji Lepi pot 11-13, Ljubljana.	The equipment is available upon agreement with the responsible person of the equipment. The access time depends on equipment occupation. It’s located at Lepi pot 11-13, Ljubljana.	Simulator termomehanskih metalurških stanj omogoča izvedbo naslednjih preiskav materialov: natezni test, tlačni test, krivulje tečenja, aktivacijska energija za toplo preoblikovanje, razvoj mikrostrukture med in po plastični deformaciji, termično utrujenosti, termomehansko kontrolirane tlačne in natezne deformacije, večstopenjske deformacije, testiranje obrabe, testiranje varjenja.	Simulator of thermomechanical metallurgical states enables following investigations of the materials: tensile test, compression test, flow curves, activation energy, microstructure development during hot forming, high temperature fatigue testing, solidification simulation, welding simulation, heat treatment, multistage forming test, wear testing.	260424, od 260424-1 do 260424-8	18,7	0	3,55	15,15	18,7	78	86	http://www.ntf.uni-lj.si/ntf/raziskovanje/raziskovalno-delo/raziskovalna-oprema/	3	10	1	44	180,6	32,01	5	93	P2-0344		16	SPS projekt MARTIN		19	Projekt ČMRLJ		56				štud.proc.		2
1555	Univerza v Ljubljani, Naravoslovnotehniška fakulteta	13		Diana Gregor Svetec	08610	Univerzalni elektronski dinamometer INSTRON serije 5567	2004	Tensile testing machine INSTRON 5567	129.560,41	Paket 11	Oprema je na razpolago po dogovoru; čas dostopa je odvisen od zasedenosti opreme. Rezervacije: barbara.golja@ntf.uni-lj.si	The equipment is available upon agreement; access time is dependable on equipment occupation. Rezervation: barbara.golja@ntf.uni-lj.si	Dinamometer INSTRON naprava omogoča meritve nateznih lastnosti kot tudi izvedbo testov tlačne obremenitve, zdrsov, upogibov in prebojev na različnih materialih (tekstilije, papir, kovine, plastika,…). Naprava je opremljena tudi s klimatsko komoro, s temperaturnim območjem delovanja med 20 in +80 °C in relativno vlažnostjo 30-80 %.	Tensile testing machine enables measurements of tensile characteristics as well as tests of stress under pressure, slides, bends and breaks of different materials (textiles, paper, metal, plastics,…). It also includes air-condition chamber that covers temperature range from 20 to 80 °C and relative humidity from 30-80 %.	901593	31,05	0	1,39	29,66	31,05	18	100	http://www.ntf.uni-lj.si/ntf/raziskovanje/raziskovalno-delo/raziskovalna-oprema/	3	10	1	4	99,1	7,42	5	1					štud.proc.		1
1555	Univerza v Ljubljani, Naravoslovnotehniška fakulteta	11		Sabina Bračko	11411	Xenotest - instrument za ugotavljanje vpliva svetlobe in vremenskih pogojev na material	2003	Xenotest - Light Exposure and Weather Testing Instrument	58.828,49	Paket 11	Oprema je na razpolago po dogovoru; čas dostopa je odvisen od zasedenosti opreme. Rezervacije: barbara.golja@ntf.uni-lj.si	The equipment is available upon agreement; access time is dependable on equipment occupation. Rezervation: barbara.golja@ntf.uni-lj.si	Xenotest Alpha omogoča pospešeno simulacijo delovanja svetlobe, toplote in vlage na material. Z uporabo ksenonske sijalke in ustreznih filtrov je mogoče ponazoriti svetlobo z različnimi spektralnimi karakteristikami. Temperaturno območje: 30–70 °C, relativna zračna vlažnost 10 in 95 %. Instrument omogoča izvedbo analiz v skladu s standardi za področje tekstila, papirja in plastike: ISO 105-B02, ISO 105-B04, ISO 105-B06, ISO 12040, ISO 4892, ISO 11341.	Xenotest Alpha simulates and accelerates the action of sunlight, heat and humidity on material. An integrated xenon lamp with different filter systems covers a wide irradiation range. The temperature range: 30–70 °C, relative humidity 10 to 95 %. Xenotest Alpha meets the requirements of numerous standards and test methods for textiles, paper and plastics: ISO 105-B02, ISO 105-B04, ISO 105-B06, ISO 12040, ISO 4892, ISO 11341.	901540,901540/1	25,9	0	3,33	22,57	25,9	68	100	http://www.ntf.uni-lj.si/ntf/raziskovanje/raziskovalno-delo/raziskovalna-oprema/	1	9	1	4	101	22,57	2	3	APPLAUSE		3
1555	Univerza v Ljubljani, Naravoslovnotehniška fakulteta	3		Primož Mrvar	18565	Sistem za analizo slike	2005	Analysis Materials Research Lab	63.642,40	Paket 12	Oprema je dostopna po dogovoru z operaterji oz. skrbnikom opreme.	The equipment is available by agreement with the operator or with chief of the laboratory.	Oprema je namenjena za določanje deleža, velikosti, oblike in porazdelitve mikrostrukturnih sestavin, merjenja deleža, velikosti in porazdelitve različnih elementov mikrostrukture, kot so to na primer kristalna zrna, kristalne meje, različne plasti, ki so in-situ na supstratu, kot tudi dobljene z nanašanjem, poroznosti (krčilna in plinska pri zlitinah, pore pri keramiki), itd. Prav tako so mogoče dimenzijske meritve različnih makro in mikro odtisov na preiskovanih vzorcih.	With this equipment we can determine portion, size, shape and distribution of microstructure components, size and distribution of elements of microstructure, like crystal grain, crystal border, different layers which are in-situ on the substrata, porosity (gas and shrinkage at alloys, pore at ceramics). It is possible to measure dimensions on macro and micro samples.	260465, 260465-1	33,26	0	0	33,26	33,26	37	100	http://www.ntf.uni-lj.si/ntf/raziskovanje/raziskovalno-delo/raziskovalna-oprema/	3	4	4	44	328	36,25	5	24	Projekt SPS "Martin"		24
1555	Univerza v Ljubljani, Naravoslovnotehniška fakulteta	5		Aleš Nagode	24381	Vrstični elektronski mikroskop z mikroanaliznim sistemom	2002	Jeol JSM 5610	155.206,16	Paket 10	Oprema je dostopna po dogovoru z operaterji oz. skrbnikom opreme.	The equipment is available by agreement with the operator or with chief of the laboratory.	Analiza povrišn, morfologija, fazna in analiza kem. sestave (EDS)	Surface analysis, morphology, phase and chemical composition (EDS)	260307,260307/1,260307-1,260307-2	17,73	0	5,06	12,67	17,73	37	100	http://www.ntf.uni-lj.si/ntf/raziskovanje/raziskovalno-delo/raziskovalna-oprema/	3	5	1	44	204	40,95	5	28	P2-0205		11					štud.proc.	študenti rasmus štud	16
1555	Univerza v Ljubljani, Naravoslovnotehniška fakulteta	3		Primož Mrvar	18565	Vakumska indukcijska talilna in livna peč	2008	Induction vacuum melting and casting furnace	149.413,79	Paket 13	Oprema je dostopna po dogovoru z operaterji oz. skrbnikom opreme.	Oprema je dostopna po dogovoru z operaterji oz. skrbnikom opreme.	Peč je primerna za izdelavo in oplemenitenje ter litje različnih materialov. Eksperimentalna računalniško krmiljena naprava omogoča: gravitacijsko litje v trajne forme, gravitacijsko litje v enkratne forme izdelane z različnimi ognjeobstojnimi materiali, centrifugalno gravitacijsko litje v školjke (precizijsko litje) in trajne forme. Vakuumska talilna peč je skonstruirana tako, da lahko talilno peč uporabljamo tudi s sistemom za usmerjeno strjevanje.	The furnace is suitable for development, improvement and casting several materials. With experimental, computer regulated furnace we can do: - gravity casting in permanent mold - gravity casting in mold from molding material - centrifugal casting in shell (investment casting) and permanent molds - vacuum furnace is constructed in the way that we can use the system for oriented solidification.	260648,260648/1	124,34	0	113,82	14,92	124,34	26	100	http://www.ntf.uni-lj.si/ntf/raziskovanje/raziskovalno-delo/raziskovalna-oprema/	1	4	1	44	163	14,92	5	0
1555	Univerza v Ljubljani, Naravoslovnotehniška fakulteta	5		Boštjan Markoli	16115	Vrstični elektronski mikroskop	2008	JEOL JSM-7600F field emission scanning electron microscope	50.008,96	MIZŠ 82 %, ARRS 18 %	Operaterji z licenco rezervirajo termine na mikroskopu preko on-line rezervacijskega sistema Centra za elektronsko mikroskopijo (CEM), ki deluje v okviru Instituta Jožef Stefan v Ljubljani. Mikroskop lahko uporabljajo le izkušeni in predhodno šolani operaterji. Zunanji uporabniki lahko opremo uporabljajo le ob prisotnosti izkušenega oziroma izučenega operaterja.	Licensed operators access the microscope via on-line reservation system of the Center for Electron Microscopy (CEM) which is a part of Jožef Stefan Institute. Microscope can only be used by experienced and trained operators. Any outside users can use the equipment only in the presence of a experienced and trained operator.	Vrstični elektronski mikroskop JEOL JSM-7600F omogoča slikanje površin vzorcev na podlagi sekundarnih in odbitih elektronov z ločljivostjo do nekja nm. Mikroskop je opremeljen tudi za določevanje kemijske analize materialov na mikronskem področju (EDXS, WDXS), za določevanje kristalne orientacije (EBDS), opremljen pa je tudi za e-litografijo.	Scanning elecron microscope JEOL JSM-7600F enables observation of the surface of materials with spatial resolution on nm scale (secondary electrons, back-scattered electrons). The microscope also enables determination of chemical composition on micro scale (EDXS, WDXS), determination of crystal texture (EBSD), and is alos equipped with e-litography.	250000,250000/1	34,41	0	0	34,41	34,41	5	100	http://www.ntf.uni-lj.si/ntf/raziskovanje/raziskovalno-delo/raziskovalna-oprema/	3	5	1	4		34,41	5	4	MR Leskovar		4
1555	Univerza v Ljubljani, Naravoslovnotehniška fakulteta	7		Miran Udovč	17146	Mikroskop NIKON Eclipse	2008	Geološki mikroskop s presevno in odsevno svrtlobo 4 kos; 1 kos nadgradnja za fotografiranje vzorcev	72.637,05	Lastni viri 95 %, ARRS 5 %	oprema namenjena študentom dodiplomskega in podiplomskega študija, redne vaje in mikroskopija v času prostih ur v dogovoru z mentorji in tehničnimi sodelavci	equipment intended for students of undergraduate and postgraduate studies, regular exercises and microscopy during off hours, in agreement with mentors and technical team	Mikroskopija sedimentoloških, petroloških, mineraloških in rudnih zbruskov in obrusov	Microscopy of sedimentological, petrological, mineralogical and mineral samples	340688,340688/1	6,26	0	0,31	5,95	6,26	23	100	http://www.ntf.uni-lj.si/ntf/raziskovanje/raziskovalno-delo/raziskovalna-oprema/	3	4	3	4		17,84	5	15					Štud. proces		15
1555	Univerza v Ljubljani, Naravoslovnotehniška fakulteta	8		Mirjam Leskovšek	24022	Dinamično mehanski analizator	2007	Dynamic Mechanical Analyzer Q800	117.171,25	Lastni viri 73 %, ARRS 27 %	Oprema je na razpolago po dogovoru; čas dostopa je odvisen od zasedenosti opreme. Rezervacije: barbara.golja@ntf.uni-lj.si	The equipment is available upon agreement; access time is dependable on equipment occupation. Reservation: barbara.golja@ntf.uni-lj.si	Dinamično mehanski analizator ali DMA je splošno ime za opremo, ki mehansko vzbuja deformacijo vzorca iz poljubnega materiala in meri njegov odziv. Vzbujevalna deformacija je sinusoidna, konstantna ali stopenjska, ali z enako hitrostjo. Različne odzive vzorca na deformacijo (20 pokazateljev) je mogoče spremljati kot funkcijo temperature in časa.	The DMA presents equipment, which mechanically causes deformation of sample from material and measures its response. Caused deformation may be sinusoid, constant, graduated or with constant speed. 20 various parameters as a measurement of responses can be monitored as a function of temperature and time.	901927,901927/1	15,31	0	1,93	13,38	15,31	9	100	http://www.ntf.uni-lj.si/ntf/raziskovanje/raziskovalno-delo/raziskovalna-oprema/	3	10	1	4	100,00	13,38	5	0
1555	Univerza v Ljubljani, Naravoslovnotehniška fakulteta	13		Klemen Možina	22912	Rezalni grafični stroj Wohlenberg	2010	Wohlenberg High Speed Guillotines 76	77.458,00	Lastni viri	Oprema je na razpolago po dogovoru; čas dostopa je odvisen od zasedenosti opreme. Rezervacije: klemen.mozina@ntf.uni-lj.si	The equipment is available upon agreement; access time is dependable on equipment occupation. Reservation: klemen.mozina@ntf.uni-lj.si	Wohlenberg 76je profersionalna rezalna mašina za rezanje papirja, kartona ali drugih materialov v obliki listov, tako v sklopu, kot tudi v obliki posameznih listov. Rezalna širina je 760 mm in maksimalna debelina je 110 mm.	The Wohlenberg 76 is a professional cuting machine for cutting paper, boards and other sheet materials both in stack or single. The cutting width is 760 mm and the maximum possible feed is 110 mm.	902490,902490/1	21,95	0	0,42	21,53	21,95	2	100	http://www.ntf.uni-lj.si/ntf/raziskovanje/raziskovalno-delo/raziskovalna-oprema/	6	3	9	46		0	5	3	APPLAUSE		3
1555	Univerza v Ljubljani, Naravoslovnotehniška fakulteta	1		Goran Vižintin	15886	Georadar Proex system KIT optical	2010, 2016	Georadar Proex system KIT optical	36.038,65	Lastni viri 67 %, ARRS 33 %	Oprema je na voljo le ustrezno usposobljenim osebam, ki so opravile tečaj merjenja in obdelave podatkov pri proizvajalcu opreme Mala. Kontaktna oseba: goran.vizintin@guest.arnes.si	Equipment is available only to suitably qualified persons who have passed the course in measurement and data processing at the manufacturer of equipment. Contact: goran.vizintin @ guest.arnes.si	Ta vrsta georadarja je namenjena določanju geoloških struktur v suhih in nizko prevodnih kamninah, nizko prevodni vodi, ledu itd. Globina je odvisna od tipa anten, trenutno lahko dosežemo globine do največ 50 metrov.	This type of ground penetrating radar is designed to measure the geological structures in the dry and low conductive rocks, low conductive water, ice, etc.. Depth depends on the type of antenna, the current setup can reach depths of up to 50 meters.	150800,150800/1	29,24	0	0,3	28,94	29,24	22	86	http://www.ntf.uni-lj.si/ntf/raziskovanje/raziskovalno-delo/raziskovalna-oprema/				39		0	5	0
1555	Univerza v Ljubljani, Naravoslovnotehniška fakulteta	2		Jožef Medved	11625	Računalniški program Thermo - Calc	2012		51.468,87	ARRS	Oprema je dostopna po dogovoru z operaterji oz. skrbnikom opreme.	The equipment is available by agreement with the operator or with chief of the laboratory.	Računalniški program Thermo-calc je namenjen za izračunavanje faz in konstrukcijo faznih diagramov z različnimi bazami podatkov.	Thermo - calc software is meaning for calculation of phase daigrams and termodynamic properties with diferent data bases.	260301,260301/1,od 260301-1 do 260301-5	0	0	0	0	0	84	85	http://www.ntf.uni-lj.si/ntf/raziskovanje/raziskovalno-delo/raziskovalna-oprema/	6	1	5	24		25,77	5	84	L2-50113		30	P2-0344		30	MR J.Arbeiter		24
1555	Univerza v Ljubljani, Naravoslovnotehniška fakulteta	5		Boštjan Markoli	16115	Mikroskop Zeiss Axio Imager.A1m	2008	Light optical microscope ZEISS Axio Imager.A1m	36.826,05	MIZŠ	Oprema je na razpolago po dogovoru; čas dostopa je odvisen od zasedenosti opreme. Kontaktna oseba za dogovor termina uporabe: bostjan markoli	The equipment is available upon agreement; access time is dependable on equipment occupation. Contact person: bostjan markoli	Visokozmogljivi optični mikroskop za opazovanje površine materialografskih vzorcev v svetlem in temnem polju, v polarizirani svetlobi ter diferenčnem kontrastu. Omogoča ugotavljanje deležev faz v mikrozgradbi materiala in njihove absolutne in povprečne velikosti.	High-performance light optical microscope for observation of surfaces of materialographic specimens in bright and dark-field, polarized light and diferential contrast. It also enables determination of phase fraction and absolute and mean size of particles.	260646	34,41	0	0	34,41	34,41	91	100	http://www.ntf.uni-lj.si/ntf/raziskovanje/raziskovalno-delo/raziskovalna-oprema/	3	4	4	4		34,41	5	101	P2-0344		15	P2-0205		17	L2-4099		13	MR Leskovar		49	Štud. proces	diploma	7
1555	Univerza v Ljubljani, Naravoslovnotehniška fakulteta	2		Borut Kosec	11624	Kalorimeter C 200	2010	Calorimeter 200 C	20.121,06	ARRS 35 %, druga ministrstva 65 %	Oprema je dostopna po dogovoru z operaterji oz. skrbnikom opreme. Rezervacija termina: marija.ribic@omm.ntf.uni-lj.si	The equipment is available by agreement with the operator or with head of the laboratory. Termine reservation: marija.ribic@omm.ntf.uni-lj.si	Določitev kurilnosti in zgorevalne toplote trdnih in tekočih goriv v skladu s standardi DIN 51900,ISO 1928, ASTM D240, ASTM D4809, ASTM D5865, ASTM D1989, ASTM D5468, ASTM E711.	Determing gross calorific values of solid and liquid samples. Validation according to standards DIN 51900,ISO 1928, ASTM D240, ASTM D4809, ASTM D5865, ASTM D1989, ASTM D5468, ASTM E711.	260696,260696/1	18,12	0	1,18	16,94	18,12	10	100	http://www.ntf.uni-lj.si/ntf/raziskovanje/raziskovalno-delo/raziskovalna-oprema/	3	12	3	31		25,77	5	7	P2-0205		2					štud.proc.	diploma	5
1555	Univerza v Ljubljani, Naravoslovnotehniška fakulteta	5		Milan Bizjak	06073	Aparat za merjenje defektov v kov. materialih z metodo vrtinčnih tokov	2010	Eddy current	23.867,29	ARRS 62 %, javna služba 38 %	Oprema je dostopna po dogovoru s skrbnikom opreme. Rezervacija termina: milan.bizjak@omm.ntf.uni-lj.si	The equipment is available by agreement with the head of the laboratory. Termine reservation: milan.bizjak@omm.ntf.uni-lj.si	Preiskave brez porušitve materiala strojnih delov in komponent.	Nondestructive testing of mechanical parts and components.	260715,260715/1	12,55	0	0	12,55	12,55	0	100	http://www.ntf.uni-lj.si/ntf/raziskovanje/raziskovalno-delo/raziskovalna-oprema/	3	12	4	44		0	5
1555	Univerza v Ljubljani, Naravoslovnotehniška fakulteta	7		Matej Dolenec	21372	Prenosni rentgenski fluorescenčni (XRF) analizator Thermo NITON XL3t 900S-He	2010	Portable handheld X-ray fluoresece analyser for elemental determination in soil, rocks, alloys, and minerals.	47.782,70	ARRS 97 %, lastni viri 3 %	Dostop do opreme je možen le tehnikom, ki imajo opravljen tečaj varstva pred sevanji, osebno dozimetrijo in opravljen zdravniški pregled in opravljeno usposabljanje v centru NITON Munchen	Access to the equipment is possible only to technicians who have completed a course of radiation protection, personal dozimetry, medical certificate and the training course in Munich Niton Center.	Nedestruktivna / destruktivna elementna XRF analiza različnih vzorcev kamnin, tal, mineralov, zlitin, žlinder, keramike, barvil...	Non-destructive, destructive elemental XRF analyses of different samples of rocks, soils, minerals, alloys, slags, pottery, pigments ...	340778,340778/1	8,6	0	2,65	5,95	8,6	4	100	http://www.ntf.uni-lj.si/ntf/raziskovanje/raziskovalno-delo/raziskovalna-oprema/	3	1	7	4		14,86	5	4					študijski proces		3	drugo	trg	0,3
1555	Univerza v Ljubljani, Naravoslovnotehniška fakulteta	8		Andrej Demšar	12571	FT - IR spektrometer (Polarizer KIT)	2007	FT-IR spectrometer (Polarizer KIT)	21.892,61	ARRS	Oprema je na razpolago po dogovoru; čas dostopa je odvisen od zasedenosti opreme. Rezervacije: barbara.golja@ntf.uni-lj.si	The equipment is available upon agreement; access time is dependable on equipment occupation. Reservation: barbara.golja@ntf.uni-lj.si	FT-IR spektrometer vključuje FT-IR spektrometer "Spectrum GX in FT-IR mikroskop Autoimage in omogoča identifikacijo kemijske in delno tudi fizikalne strukture snovi (identifikacija funkcionalnih skupin v molekulah). Območje merjenja: od 4000 cm-1 do 500 cm-1. Omogoča uporabo ATR in transmisijske tehnike snemanja.	The FT-IR spectrometer includes FT-IR spectrometer »Spectrum GX« and FT-IR microscope Avtoimage. It was designed for identification of chemical and partially physical structure of substance (identification of functional groups in molecules). Scanning range: from 4000 cm-1 to 500 cm-1. It enables the use of ATR and transmission methods of IR scanning.	901560/1	12,81	0	3,7	9,11	12,81	5	100	http://www.ntf.uni-lj.si/ntf/raziskovanje/raziskovalno-delo/raziskovalna-oprema/	3	1	2	4		18,21	5	19	MR Štular		8	P2-0213		3	Z2-9250	J Vasiljević	6	MR Verbič		2
1555	Univerza v Ljubljani, Naravoslovnotehniška fakulteta	13		Klementina Možina	20447	Naprava za sledenje očesnih premikov	2010	TOBII X120 - Flexible eye tracking	38.035,02	Lastni viri	Oprema je na razpolago po dogovoru; čas dostopa je odvisen od zasedenosti opreme. Rezervacije: uros.miklavcic@ntf.uni-lj.si	The equipment is available upon agreement; access time is dependable on equipment occupation. Reservation: uros.miklavcic@ntf.uni-lj.si	Tobii X120 (naprava za sledenje očesnim premikom) je samostojna naprava zasnovana za zaznavanje očesnih premikov v realnem svetu na različnih predmetih, površinah, prostorih, projekcijah in zaslonih. Tobii X120 omogoča izdelavo študij na področjih, kot so npr: prodaja izdelkov (trgovinske police), tipografija, spletne strani, tiskani (časopis, revija, knjige, tiskovine itd.) in digitalni mediji (televizija, mobilne naprave itd.).	Tobii X120 Eye Trackers is stand-alone eye tracking unit designed for eye tracking studies of real-world flat surfaces or scenes such as physical objects, projections and video screens. Tobii X120 enable studies requiring specific stimuli setups, such as studies of shopping shelves, typography, webpages, newspapers or television.	902432,902432/1	16,01	0	0,55	15,46	16,01	17	100	http://www.ntf.uni-lj.si/ntf/raziskovanje/raziskovalno-delo/raziskovalna-oprema/	6	1	5	60		15,46	5	0
1555	Univerza v Ljubljani, Naravoslovnotehniška fakulteta	2	P2-0205	Borut Kosec	11624	Instrument za analizo toplotnih konstant Hot Disk TPS 2200	2016	Thermal Constant Analyser Instrument Hot Disk TPS 2200	67.560,73	Paket 16	Oprema je dostopna po dogovoru z operaterji oz. skrbnikom opreme. Rezervacija termina: marija.ribic@omm.ntf.uni-lj.si	The equipment is available by agreement with the operator or with head of the laboratory. Termine reservation: marija.ribic@omm.ntf.uni-lj.si	Določitev kurilnosti in zgorevalne toplote trdnih in tekočih goriv v skladu s standardi DIN 51900,ISO 1928, ASTM D240, ASTM D4809, ASTM D5865, ASTM D1989, ASTM D5468, ASTM E711.	Determing gross calorific values of solid and liquid samples. Validation according to standards DIN 51900,ISO 1928, ASTM D240, ASTM D4809, ASTM D5865, ASTM D1989, ASTM D5468, ASTM E711.	260944	198,22	0	148,04	50,19	198,22	23	43	http://www.ntf.uni-lj.si/ntf/raziskovanje/raziskovalno-delo/raziskovalna-oprema/	3	12	3	44		29,95	5	9					študijski proces	diploma Erasmus št.	9
1555	Univerza v Ljubljani, Naravoslovnotehniška fakulteta	11	P2-0213	Barbara Simončič	08393	Laboratorijski aparat za sušenje, kondenziranje in fiksiranje	2017	Laboratory drying, condensation and fixation apparatus	95.460,73	Paket 16	Oprema je na razpolago po dogovoru; čas dostopa je odvisen od zasedenosti opreme. Rezervacije: barbara.golja@ntf.uni-lj.si	The equipment is available upon agreement; access time is dependable on equipment occupation. Reservation: barbara.golja@ntf.uni-lj.si	Laboratorijski aparat je namenjen sušenju, kondenziranju in fiksiranju različnih materialov. Uporablja se lahko samostojno ali pa ga vključimo v kontinuirno linijo z dvovaljčnim fularjem, na katerem se lahko izvajajo najsodobnejši impregnirni postopki plemenitenja tekstilij. K sušilniku je vključena še premazovalna enota namenjena za enostransko premazovanje papirja in ploskih tekstilij ter tiskanje na papir.	Laboratory apparatus is intended for drying, condensation and fixation of different materials. It can be used independently or it can be included into continuous line with 2-roll foulard on which the newest padding procedures are implemented. The apparatus also includes a coating unit, which is intended for one-sided coating of paper and tekstiles and also for printing to paper.	903050, 903056	81,25	0	0,19	81,06	81,25	4	28	http://www.ntf.uni-lj.si/ntf/raziskovanje/raziskovalno-delo/raziskovalna-oprema/	1	9	1	46		57,43	5	10	P2-0213		2	CEL KROG		8
1555	Univerza v Ljubljani, Naravoslovnotehniška fakulteta		P2-0205	Aleš Nagode		Vrstični elektronski mikroskop na poljsko emisijo Thermo Scientific ESEM FEG Quattro S	2018	FEG Scanning electron microscope ThermoScientific ESEM FEG Quattro S	354.738,85 EUR	ARRS 30 % (104.690,53 EUR), lastni viri 70 %	Oprema je dostopna po dogovoru z operaterji oz. skrbnikom opreme.	The equipment is available upon agreement with the operator or with the chief of the laboratory.	FEG SEM je opremljen za slikanje vzorcev s sekundarnimi elektroni (SE), odbitimi elektroni (BE) in transmisijskimi elektroni (STEM) z ločljivostjo nekaj nanometrov. Opremljen je še z detektorjem za (mikro)kemijsko analizo (EDXS), nosilcem za insitu ohlajanje do -60 °C in segrevanje do 1000 °C	FEG SEM is equipped for imaging with secondary electrons (SEI), backscatter electrons (BEI) and transmission electrons (STEM). It also poses detector for (micro)chemical analysis (EDXS), cooling stage (to -60 °C) and heating stage (to 1000 °C) for insitu dynamic testing	260997	216,63 izhodiščna cena (vsakič se izračuna v odvisnosti od načina opravljene analize in vrste nosilca)	29,42	150,88	36,33	216,63 izhodiščna cena (vsakič se izračuna v odvisnosti od načina opravljene analize in vrste nosilca)		0	http://www.ntf.uni-lj.si/ntf/raziskovanje/raziskovalno-delo/raziskovalna-oprema/					60	P2-0205		8	P2-0344		2					štud.proc.	1.st 2.st 3.st Erasmus štu.	23	trg	Gorenje HidriaAET IMK NTF-OG Trening	26
1613	Univerzitetna klinika za pljučne bolezni in alergijo Golnik	1		Peter Korošec	22807	Aparat Immunocap ISAC Reader	2009	Aparat Immunocap ISAC Reader	33.915,00	Programi, projekti in/ali tržni presežek	Dostopnost po dogovoru v pozno popoldanskem času ali med vikendom.	Availability upon request in late afternoon and on weekends.	Programsko, projektno in rutinsko delo.	Program, project and routine work.	9936	26,68	0	4,44	22,24	26,68	100	100	www.klinika-golnik.si	3	4	6			6,69	5	100	P3-0360: Celostna obravnava alergijskih bolezni in astme v Sloveniji od epidemiologije do genetike	Mitja Košnik	100
1613	Univerzitetna klinika za pljučne bolezni in alergijo Golnik	1		Aleš Rozman	25177	Raziskovalna oprema molekularne in funkcijske genomike za področje pulmologije in alergologije	2007	digitalni mikroskop Nikon Coolscop tip II	21.600,00	Programi, projekti in/ali tržni presežek	Dostopnost po dogovoru v pozno popoldanskem času ali med vikendom.	Availability upon request in late afternoon and on weekends.	Programsko, projektno in rutinsko delo.	Program, project and routine work.	7833	29,27	0	5,36	23,91	29,27	100	100	www.klinika-golnik.si	3	4	1	17	Paket št.13	7,12	5	100	P3-0360: Celostna obravnava alergijskih bolezni in astme v Sloveniji od epidemiologije do genetike	Mitja Košnik	30	J3-7372	Tanja Čufer	40					Diagnostika pljučnega raka	Osebje Lab. za citologijo in patologijo / Osebje oddelka za bronhoskopijo	30
1613	Univerzitetna klinika za pljučne bolezni in alergijo Golnik	1		Peter Korošec	22807	Raziskovalna oprema molekularne in funkcijske genomike za področje pulmologije in alergologije – 1. sklop	2007	centrifuga 5810 R	11.761,00	Programi, projekti in/ali tržni presežek	Dostopnost po dogovoru v pozno popoldanskem času ali med vikendom.	Availability upon request in late afternoon and on weekends.	Programsko, projektno in rutinsko delo.	Program, project and routine work.	7730	12,56	0	2,25	10,31	12,56	100	100	www.klinika-golnik.si	2	2	1	17	Paket št.13	10,31	5	100	P3-0360: Celostna obravnava alergijskih bolezni in astme v Sloveniji od epidemiologije do genetike	Mitja Košnik	80	J3-7372	Tanja Čufer	20
1613	Univerzitetna klinika za pljučne bolezni in alergijo Golnik	1		Peter Korošec	22807	Raziskovalna oprema molekularne in funkcijske genomike za področje pulmologije in alergologije – 1. sklop	2007	ABI PRISM 7500 (real time PCR - kvantitativni PCR)	45.120,00	Programi, projekti in/ali tržni presežek	Dostopnost po dogovoru v pozno popoldanskem času ali med vikendom.	Availability upon request in late afternoon and on weekends.	Programsko, projektno in rutinsko delo.	Program, project and routine work.	7777	13,56	0	6,79	6,77	13,56	100	100	www.klinika-golnik.si	4	6	2	17	Paket št.13	6,69	5	100	P3-0360: Celostna obravnava alergijskih bolezni in astme v Sloveniji od epidemiologije do genetike	Mitja Košnik	50	J3-7372	Tanja Čufer	30					Diagnostika filiginskih mutacij in HAE ter cistične fibroze	Osebje Lab. za imunologijo in molekularno biologijo	20
1613	Univerzitetna klinika za pljučne bolezni in alergijo Golnik	1		Aleš Rozman	25177	Raziskovalna oprema molekularne in funkcijske genomike za področje pulmologije in alergologije – 1. sklop	2007	NRI narrow band imaging CV-180 video procesor	18.100,00	Programi, projekti in/ali tržni presežek	Dostopnost po dogovoru v pozno popoldanskem času ali med vikendom.	Availability upon request in late afternoon and on weekends.	Programsko, projektno in rutinsko delo.	Program, project and routine work.	7964	22,23	0	3,7	18,53	22,23	100	100	www.klinika-golnik.si	2	5	1	10	Paket št.13	10,3	2	100	J3-7372	Tanja Čufer	40					Diagnostika pljučnega raka	Osebje oddelka za bronhoskopijo	60
1613	Univerzitetna klinika za pljučne bolezni in alergijo Golnik	1		Aleš Rozman	25177	Raziskovalna oprema molekularne in funkcijske genomike za področje pulmologije in alergologije – 1. sklop	2007	NRI narrow band imaging CLV-180 izvor svetlobe	12.103,00	Programi, projekti in/ali tržni presežek	Dostopnost po dogovoru v pozno popoldanskem času ali med vikendom.	Availability upon request in late afternoon and on weekends.	Programsko, projektno in rutinsko delo.	Program, project and routine work.	7965	22,23	0	3,7	18,53	22,23	100	100	www.klinika-golnik.si	2	5	1	10	Paket št.13	10,3	5	100	P3-0360: Celostna obravnava alergijskih bolezni in astme v Sloveniji od epidemiologije do genetike	Mitja Košnik	60	J3-7372	Tanja Čufer	40
1613	Univerzitetna klinika za pljučne bolezni in alergijo Golnik	1		Peter Korošec	22807	raziskovalna oprema molekularne in funkcijske genomike za področje pulmologije in alergologije – 2. sklop	2008	invertni mikroskop IX51	26.800,00	Programi, projekti in/ali tržni presežek	Dostopnost po dogovoru v pozno popoldanskem času ali med vikendom.	Availability upon request in late afternoon and on weekends.	Programsko, projektno in rutinsko delo.	Program, project and routine work.	9018	18,66	0	3,11	15,55	18,66	100	10	www.klinika-golnik.si	3	4	6	11	Paket št.13	15,55	5	100	P3-0360: Celostna obravnava alergijskih bolezni in astme v Sloveniji od epidemiologije do genetike	Mitja Košnik	40	J3-7372	Tanja Čufer	40					Celična kultivacija	Osebje Lab. za imunologijo in molekularno biologiojo / Osebje Lab. za citologijo in patologijo	20
1613	Univerzitetna klinika za pljučne bolezni in alergijo Golnik	1		Matjaž Fležar	15710	VMAX Encore 22D	2009	VMAX Encore 22D	35.153,00	Programi, projekti in/ali tržni presežek	Dostopnost po dogovoru v pozno popoldanskem času ali med vikendom.	Availability upon request in late afternoon and on weekends.	Programsko, projektno in rutinsko delo.	Program, project and routine work.	9939	16,28	0	5,11	11,17	16,28	100	100	www.klinika-golnik.si	3	4	6			11,17	5	100	P3-0360: Celostna obravnava alergijskih bolezni in astme v Sloveniji od epidemiologije do genetike	Mitja Košnik	80					Funkcionalne meritve na področju pulmologije	Osebje oddelka za respiratorno funkcijsko diagnostiko	20
1613	Univerzitetna klinika za pljučne bolezni in alergijo Golnik	1		Peter Korošec	22807	Aparat Miseg sistem C093 Sekvenator	2015	NGS - Next Generation Sequencing	117.934,30	Programi, projekti in/ali tržni presežek	Dostopnost po dogovoru v pozno popoldanskem času ali med vikendom.	Availability upon request in late afternoon and on weekends.	Programsko, projektno in rutinsko delo.	Program, project and routine work.	13668	34,22	11,17	16,98	17,24	45,39	100	60	www.klinika-golnik.si	4	6	2		Paket.št.16	17,24	5	100	P3-0360: Celostna obravnava alergijskih bolezni in astme v Sloveniji od epidemiologije do genetike	Mitja Košnik	60				J3-7372	Tanja Čufer	20				Genomska analiza kompleksnih vzorcev	Osebje Lab. za imunologijo in molekularno biologijo / Osebje Lab. za citologijo in patologijo	20
1683	CELICA, biomedicinski center, d.o.o.	1	P3-0310	Robert Zorec	03702	Kamera EM-CCD iXON DU-885	2011	Camera EM-CCD iXON DU-885	27.931,50	Programi, projekti in/ali tržni presežek	Najava pri skrbniku opreme najmanj 15 dni pred želenim terminom uporabe. Določen termin v skladu z razpoložljivostjo. Terminska souporaba v 24-urnih sklopih.	Reservation with the equipment coordinator at least 15 days in advance. The booking in accordance to availability. Term use in 24-hour time period.	Slikanje živih in fiksiranih celic, shranjevanje in analiza slik	Imaging live and fixed cells, storage and analysis of images	186	30 eur/uro	3,2	3,4	25	31,6	100	100	http://celica.si/lab.php?id=7	4	5	5	10		25	5	100	P3-0310	člani programske skupine	70					I0-0034-1683	Uporabniki infrastrukturnega programa Večnimensijska mikroskopija	30
1683	CELICA, biomedicinski center, d.o.o.	2	P3-0310	Robert Zorec	03702	Kamera EM-CCD iXON DU-997	2011	Camera EM-CCD iXON DU-997	43.817,25	Programi, projekti in/ali tržni presežek	Najava pri skrbniku opreme najmanj 15 dni pred želenim terminom uporabe. Določen termin v skladu z razpoložljivostjo. Terminska souporaba v 24-urnih sklopih.	Reservation with the equipment coordinator at least 15 days in advance. The booking in accordance to availability. Term use in 24-hour time period.	Slikanje živih in fiksiranih celic, shranjevanje in analiza slik	Imaging live and fixed cells, storage and analysis of images	187	30 eur/uro	5,05	3,4	25	33,45	100	100	http://celica.si/lab.php?id=7	4	5	5	10		25	5	100	P3-0310	člani programske skupine	70					I0-0034-1683	Uporabniki infrastrukturnega programa Večnimensijska mikroskopija	30
1683	CELICA, biomedicinski center, d.o.o.	3	P3-0310	Robert Zorec	03702	Nanomehanooptična mikroskopija	2011	Nanomchanooptical microscopy	21.658,89	Programi, projekti in/ali tržni presežek	Najava pri skrbniku opreme najmanj 15 dni pred želenim terminom uporabe. Določen termin v skladu z razpoložljivostjo. Terminska souporaba v 24-urnih sklopih.	Reservation with the equipment coordinator at least 15 days in advance. The booking in accordance to availability. Term use in 24-hour time period.	Slikanje živih in fiksiranih celic, shranjevanje in analiza slik	Imaging live and fixed cells, storage and analysis of images	177	30 eur/uro	2,5	3,4	25	30,9	100	100	http://celica.si/lab.php?id=7	4	5	5	10		25	5	100	P3-0310	člani programske skupine	70					I0-0034-1683	Uporabniki infrastrukturnega programa Večnimensijska mikroskopija	30
1683	CELICA, biomedicinski center, d.o.o.	4	P3-0310	Robert Zorec	03702	Oprema za hitro zajemanje AWX/3543/P	2016	Equipment for fast data acquisition AWX/3543/P	66.687,46	Programi, projekti in/ali tržni presežek	Najava pri skrbniku opreme najmanj 15 dni pred želenim terminom uporabe. Določen termin v skladu z razpoložljivostjo. Terminska souporaba v 24-urnih sklopih.	Reservation with the equipment coordinator at least 15 days in advance. The booking in accordance to availability. Term use in 24-hour time period.	Slikanje živih in fiksiranih celic, shranjevanje in analiza slik	Imaging live and fixed cells, storage and analysis of images	280	30 eur/uro	7,64	3,4	25	36,04	100	20	http://celica.si/lab.php?id=7	4	5	5	10		25	5	100	P3-0310	člani programske skupine	70					I0-0034-1683	Uporabniki infrastrukturnega programa Večnimensijska mikroskopija	30
1669	Univerza na Primorskem, Inštitut Andrej Marušič	1	P1-0294	Tomaž pisanski	1941	Mobilna integruirana vzorčevalno meteorološka postaja	2007	Mobile integrated meteorological station	71.471,12	Paket 13	Merilna naprava je namenjena merjenju meteoroloških parametrov in meritvi kakovosti zraka.	Equipment is intended for meteorological measurments and for monitoring of air pollution	Meteorološke meritve in meritve kakovosti zraka – PM10.	meteorological measurements and monitoring of air pollution	110, 111, 113, 114, 120, 124, 126, 127, 128, 129, 131, 136, 146, 147, 148, 150, 151	46,75	0	5,49	41,26	46,75	300	100	http://www.iam.upr.si/sl/oddelki/ot/raziskovalna-oprema/	6	4	8	32			9	300					Pogodba z gospodarstvom	Jure Praznikar, Miha Perosa, Smiljana Skvarc
2294	Sensum, sistemi z računalniškim vidom d.o.o.	2294-001		dr. Rok Bernard	18172	HAAS CNC	2009	HAAS CNC	105.355,00	Programi, projekti in/ali tržni presežek	Do opreme dostopajo vsi naši zaposleni raziskovalci	Our employed research team has full access to this research equipment.	Za namene izboljšanja naših storitev; raziskav in razvoja	For the purpose of improvement of our activities; research & development	209	29,81	10,97	1,56	17,28	29,81	100	100	http://www.sensum.eu/	6	3	1	44			5	100		Sensum	100
2316	ZVKDS		L1-5453	Polonca Ropret	28079	Raman komponenta	2008	Combined Raman - FTIR spectrometer coupled to a microscope	205.835,45	Paket 13	Oprema je dostopna po predhodnem dogovoru s skrbnikom opreme. Kontakt po elektronski pošti: polona.ropret@zvkds.si Cena ure: 100 Eur + DDV za ramansko komponento in 70 Eur + 20% DDV za FTIR komponento	The research equipment is available after consensus with its caretaker that can be done by e-mail: polona.ropret@rescen.si . The price per hour is 100 Eur + DDV.	Oprema je namenjena za spektroskopsko analizo materialov. Ramanska komponenta ima v svoji konfiguraciji 5 valovnih dolžin za vzbujanje, tako da omogoča analizo velikega števila različnih materialov. Valovne dolžine laserjev za vzbujanje: 785, 633, 514, 488 in 458 nm.			100 €+20% DDV	41,16	21,7	37,14	100	80	91,67	www.zvkds.si	3	1	1	60		0	5	100	664330	ZVKDS, Raziskovalni inštitut	68	1576	ZVKDS, Naravoslovni oddelek	24	P2-0273	ZAG	8
2316	ZVKDS		L1-5453	Polonca Ropret	28079	FTIR komponeta	2008	Combined Raman - FTIR spectrometer coupled to a microscope	84.134,70	Paket 13	Oprema je dostopna po predhodnem dogovoru s skrbnikom opreme. Kontakt po elektronski pošti: polona.ropret@zvkds.si Cena ure: 100 Eur + DDV za ramansko komponento in 70 Eur + 20% DDV za FTIR komponento	The research equipment is available after consensus with its caretaker that can be done by e-mail: polona.ropret@rescen.si . The price per hour is 100 Eur + DDV.	Oprema je namenjena za spektroskopsko analizo materialov. Ramanska komponenta ima v svoji konfiguraciji 5 valovnih dolžin za vzbujanje, tako da omogoča analizo velikega števila različnih materialov. Valovne dolžine laserjev za vzbujanje: 785, 633, 514, 488 in 458 nm.			70 € +20% DDV	16,82	16,04	37,14	70	80	96,67	www.zvkds.si	3	1	2	60		0	5	100	664330	ZVKDS, Raziskovalni inštitut	89	1576	ZVKDS, Naravoslovni oddelek	11	P2-0273	ZAG
2334	Univerza v Mariboru, Medicinska fakulteta	3	P3-0310	Marjan Slak Rupnik	12266	Dvofotonski laser Coherent Chameleon Ultra II	2008	Two-photon laser Chameleon Ultra II	131.417,00	Drugi javni viri in tržni viri	Oprema je nameščena kot del centra za nelinerano mikroskopijo - predhodni telefonski dogovor s predstojnikom Inštituta za fiziologijo, doc. dr. Andražem Stožerjem	Access to equiptment that is part of the center for nonlinear mikroscopy may be granted by a preceding telephone call with Head of Institute of Physiology, Assist. Prof. Andraž Stožer, MD, PhD	Nelinearna mikroskopija. Mirkoskopija z dvo- in multifotonsko ekscitacijo.	Non-linear microscopy. Two- and multiphoton excitation microscopy.	1936, 2170	25,2	0		25,2	25,2	55	100	http://www.mf.um.si/attachments/article/3449/PREDSTAVITEV%20LABORATORIJEV%20MEDICINSKE%20FAKULTETE%20UNIVERZE%20V%20MARIBORU.pdf	3	4	1	60		21,98	5	62	N3-0048	Člani projektne skupine	20	P3-0396	Člani programske skupine.	20	J3-9289	Člani projektne skupine	20				Sodelovanje s Kanando (Univerza v Alberi, prof. P. MacDonald), raziskave človeških Langerhansovih otočkov	Člani programske skupine P3-0396)	20	Sodelovanje z Madžarsko (prof. V. Venglovetz), raziskave duktalnih celic trebušne slinavke)	Člani programske skupine P3-0396)	20
2334	Univerza v Mariboru, Medicinska fakulteta	3	P3-0310	Marjan Slak Rupnik	12266	Pokončni konfokalni mikroskopski sistem LEICA SP5	2010	Upright confocal microscope system LEICA SP5	585.556,00	Paket 13, drugi javni viri	Oprema je nameščena kot del centra za nelinerano mikroskopijo - predhodni telefonski dogovor s predstojnikom Inštituta za fiziologijo, doc. dr. Andražem Stožerjem	Access to equiptment that is part of the center for nonlinear mikroscopy may be granted by a preceding telephone call with Head of Institute of Physiology, Assist. Prof. Andraž Stožer, MD, PhD	Nelinearna mikroskopija. Mikroskopija živih celic. Mikroskopija časovnih vrst. Razlikovanje več barvil.	Non-linear microscopy. Live cell imaging. Time lapse imaging. Multicolor dye discrimination.	2861, 2862	25,2	0		25,2	25,2	55	100	http://www.mf.um.si/attachments/article/3449/PREDSTAVITEV%20LABORATORIJEV%20MEDICINSKE%20FAKULTETE%20UNIVERZE%20V%20MARIBORU.pdf	3	4	1	60	Paket 13	21,98	5	62	N3-0048	Člani projektne skupine	20	P3-0396	Člani programske skupine.	20	J3-9289	Člani projektne skupine	20				Sodelovanje s Kanando (Univerza v Alberi, prof. P. MacDonald), raziskave človeških Langerhansovih otočkov	Člani programske skupine P3-0396)	20	Sodelovanje z Madžarsko (prof. V. Venglovetz), raziskave duktalnih celic trebušne slinavke)	Člani programske skupine P3-0396)	20
2413	Univerza na Primorskem Fakulteta za vede o zdravju	2413-001	I0-0035	Katja Bezek	35374	Mikropretočni sistem/inkubator za gojenje celičnih kultur, bakterij, kvasovk ter sferoidov z možnostjo kontrole temperature, pretoka medija in z možnostjo avtomatizirane fluorescentne mikroskopije	2016	Microfluidic system	29.742,62	Paket 16	Mikropretočni sistem CellASIC ONIX2 se nahaja v celičnem laboratoriju UP, FVZ na pultu in je povezan z računalnikom. Poskus poteka v komercialno dostopnih ploščicah, primernih za napravo in se priklopijo na nastavek naprave in vakumsko zaprejo. Nadzor sistema je mogoč preko programske opreme na računalniku.	The CellASIC ONIX2 microfluidic system is located in the cell laboratory of UP, FVZ on the counter, connected to the computer. The experiment takes place in commercially available plates suitable for the device. The plates are connected to the device and vacuum sealed prior to experiment. System monitoring is possible through the computer software.	Mikropretočni sistem CellASIC ONIX2 omogoča nadzor pretoka raztopin, temperature in atmosfere neposredno spremljanje dogajanja preko mikroskopa. Omogoča delo s celicami v suspenziji in s pritrjenimi celicami; spremljanje diferenciacije in odziva različnih celičnih linij v času, določanje delovanja protimikrobnih sredstev, spremljanje in preprečevanje tvorbe biofilma, določanje interakcij patogenih mikroorganizmov na modelu celičnih linij.	The CellASIC ONIX2 microfluidic system enables monitoring of the flow, temperature and atmosphere and the direct monitoring of the experiment through the microscope. It allows working with cells in suspension and with attached cells; monitoring the differentiation and response of cell lines in time, determining the action of antimicrobial agents, monitoring and preventing the formation of biofilm, determining the interactions of pathogenic microorganisms on the cell line model.	1601520	0,00	0,00	0,00	0,00	0,00	0	0	http://www.fvz.upr.si/sl/node/356	2	1	3	11	P16-183	0,00	5
2547	Univerza v Mariboru, Fakulteta za naravoslovje in matematiko	2547-022	P1-0055	dr. Uroš Tkalec	26467	Optična pinceta z modulom za fluorescenco	2010	Optical tweezers with a fluorescence module	137.287,24	Paket 14	Za dostop do opreme prosim pošlji email na uros.tkalec@um.si s kratkim opisom predvidenega dela in oceno časa, ki je potreben za dokončanje le tega.	In order to access the equipment please write an email to uros.tkalec@um.si with a brief description of the work planed and the approximate time needed to complete it.	Optična pinceta je raziskovalna naprava, ki uporablja zelo zgoščen laserski žarek z namenom zagotoviti privlačno ali odbojno silo (tipično velikostnega reda pN) odvisno od razlike v lomnem količniku za držanje in premikanje mikroskopsko majhnih dielektričnih predmetov. Na Inštitutu za fiziko jo uporabljamo za raziskovalne in izobraževalne namene.	Optical tweezers are a scientific instrument that uses a highly-focused laser beam to provide an attractive or repulsive force (typically on the order of pN), depending on the refractive index mismatch to physically hold and move microscopic dielectric objects. At the Institute of Physics this equipment is used for research and educational purposes.	15987, 16356	30	0	50	38	88	70	100	https://www.fnm.um.si/index.php/raziskovalna-dejavnost/intitut-za-fiziko/	1	8	1	47	22	20	4	70	P1-0055	Uroš Tkalec, Tadej Emeršič, Rok Štanc	100
2565	Univerza v Mariboru Filozofska fakulteta	9	P5-0062	prof.dr. Norbert Jaušovec	5038	Dual channel OxiplexTM - (Blizu- infrardeči spektrometer tkiva)	2007	Dual channel OxiplexTM - (Blizu- infrardeči spektrometer tkiva)	28.363,00	Paket 13	Oprema je 100% izkoriščena v raziskovalne namene na UM FF. Ena ura merjenja zahteva še dodatno 1 uro priprave osebe ter 3 ure obdelave podatkov, skupaj torej 5 ur dela. Opremo lahko uporablja samo izučeni operater.	The equipmet is in use (100%) by the researchers at UM FF.	Oprema se uporablja za merjenje možhanske oksigeenizacije.	NIRS is used for the measurement of brain oxigenation.	15053	160,01	2,51	0,00	157,50	160,01	80	100	http://www.ff.um.si/oddelki/psihologija/				68				80	P5-0062	prof. dr. Norbert Jaušovec	80
2990	Center odličnosti CIPKeBiP	2990-001	OI-0048	Dušan Turk	13301	Ultrazvočni aparat za pregled srca ALOKA ProSound ALPHA 7 Premier	2011	US for heart ALOKA ProSound ALPHA 7 Premier	161.360,83	Evropska sredstva (ESSR) ter sredstva MIZŠ	Prof.Dr. Dušan Turk, Institut Jožef Stefan, Jamova cesta 39, 1000 Ljubljana.	Prof.Dr. Dušan Turk, Jožef Stefan Institute, Jamova cesta 39, 1000 LJubljana	Instrument je diagnostični ultrazvočni sistem za vizualizacijo delovanja srca in oceno srčne funkcije. Sistem vključuje standardno ultrazvočno konfiguracijo z več različnimi sondami za pregled srca in dodatno programsko opremo za zajemanje in analizo podatkov.	Instrument is diagnostic ultrasound system used for hearth visualization/imiging and the assesmet of cardiac function. System includes standard ultrasound configuration with several different probes for heart examination and additional software equipment for data retrieval and analysis.	CO-RO 42/2011	22,35		2,93	22,35	25,28	100	100	www.cipkebip.org				10		12,57	5	50		Iščemo novega uporabnika tako, da bo oprema dosegla vsaj 50% letno izkoriščenost	50
2990	Center odličnosti CIPKeBiP	2990-001	OI-0048	Marjan Slak Rupnik	12266	Leica sistem za nelinearno nanoskopijo v tandemski izvedbi	2011	Leica System for non-linear nanoscopy in tandem configuration	244.920,00	Evropska sredstva (ESSR) ter sredstva MIZŠ	Prof.Dr. Marjan Slak Rupnik, Univerza v Mariboru, Medicinska fakulteta, Ljubljanska 5, 2000 Maribor	Prof.Dr. Marjan Slak Rupnik, University of Mariboru, Medical faculty, Ljubljanska 5, 2000 Maribor	Pokončni nelinerani mikroskop se uporablja za spremljanje in kvantifikacijo fizioloških procesov v intaktnih tkivih in organih. Osnova tega mikroskopa omogoča montiranje bioloških vzorcev večjih dimenzij, hkrati pa za vzbujanje fluorescence uporablja infrardeči laser, ki prodira globoko v tkivo. Upravljanje s laserskim žarkom, ki je podlaga vzbujanju fluorescence je lahko relativno počasno za zajemanje visokoločljive morfološke slike oziroma spremljanje počasnih fizioloških sprememb. Po drugi strani pa lahko laser premikamo po vzorcu tudi z veliko hitrostjo, kar omogoča snemanje fizioloških procesov z milisekundno časovno ločljivostjo. Na detektorski strani je v skenirni glavi nameščem klasičen sistem visokoobčutljivih fotodiod z možnostjo spektralne ločljivosti. Za doseganje izjemnega napredka v detekciji najšibkejših signalov fluorescence in bioluminiscence pa je neposredno na mikroskop nameščen še sistem ne-deskeniranih visokoobčutljivih fotodiod.	An upright nonlinear microscope is used to monitor and quantification of physiological processes in intact tissues and organs. The basis of this microscope enables mounting of biological samples of bigger dimensions and at the same time utilizes deep-penetrating infrared laser light to excite fluorescence. Handling of the laser beam used for fluorescence excitation can be relatively slow to improve the high spatially resolved morphological images or monitoring of relatively slow physiological processes. On the other hand we can move the laser beam over the sample using a high speed mode, which enables monitoring of the physiological processes with millisecond time resolution. The detector side consists of a classical system of high gain photodiodes with a possibility of spectral resolution. The major advance in detection of the faintest signals of fluorescence or bioluminescence comes from the direct mounting the system of non-descanned high resolution photodiodes.	CO-RO 49/2011 (skupaj z CO-RO 50/2011)	22,35		2,93	22,35	25,28	100	100	www.cipkebip.org				66		12,57	5	100	P3-0396	UMb-Medicinska fakulteta; Marjan Slak Rupnik	90	IO-0048	CIPKeBiP	10
2990	Center odličnosti CIPKeBiP	2990-001	OI-0048	Marjan Slak Rupnik	12266	Akustooptični delilec žarka (AOBS) s spektralnimi detektorji	2011	Leica Acoustooptical beamsplitter (AOBS) with spectral detectors	244.920,00	Evropska sredstva (ESSR) ter sredstva MIZŠ	Prof.Dr. Marjan Slak Rupnik, Univerza v Mariboru, Medicinska fakulteta, Ljubljanska 5, 2000 Maribor	Prof.Dr. Marjan Slak Rupnik, University of Mariboru, Medical faculty, Ljubljanska 5, 2000 Maribor	Sistem za upravljanje z nelinearnim virom svetlobe se uporablja za poseganje v fiziološke procese v intaktnih tkivih in organih. Osnova tega sistema omogoča prostorsko omejeno vplivanje na fiziološke procese znotraj posamezne celice tudi globlje v intaktnem tkivu. Upravljanje s laserskim žarkom, ki je podlaga procesom fotolize ali deplecije stimulirane emisije je lahko relativno počasno za dolgoročno spreminjanje razmer v celici ali pa izredno kratkotrajno za sprožanje izredno kratkoživih pojavov, pod milisekundno časovno ločljivostjo. Osnova spreminjanja laserskega žarka je elektrooptični modulator, ki natančno določa trajanje in moč laserske svetlobe v žarišču.	Acoustooptical beamsplitter (AOBS) with spectral detectors is used to interfere with physiological processes in intact tissues and organs. The basis of this microscope enables spatially limited interference within single cells in biological samples of bigger dimensions. Handling of the laser beam used for photolysis or depletion of stimulated emission can be relatively slow to enable long-term spatially resolved manipulation of the cellular processes or in high speed mode, which enables triggering of transient sub-millisecond events. The basis of laser light manipulation is electrooptical modulator that can precisely set the duration and power of the laser light in the focal point.	CO-RO 50/2011 (skupaj z CO-RO 49/2011)	22,35		2,93	22,35	25,28	100	100	www.cipkebip.org				66		12,57	5	100	P3-0396	UMb-Medicinska fakulteta; Marjan Slak Rupnik	90	IO-0048	CIPKeBiP	10
2990	Center odličnosti CIPKeBiP	2990-001	OI-0048	Robert Zorec	3702	Ti:safirski laser	2010	Ti:Saphire laser	159.981,90	Evropska sredstva (ESSR) ter sredstva MIZŠ	Prof.Dr. Robert Zorec, Univerza v Ljubljani, Medicinska fakulteta, Institut za patološko fiziologijo, Zaloška 4, 1000 Ljubljana	Prof.Dr. Robert Zorec, University of Ljubljana, Medical Faculty, Institute of Pathological Physiology, Zaloška cesta 4, 1000 Ljubljana	Raziskovalna oprema Nano-optična mikroskopija s tehnologijo STED omogoča opazovanje živih struktur z ločljivostjo 20 do 60 nm. Temeljni del opreme sta fluorescenčna mikroskopa s stabilnim ogrodjem, kar omogoča dolgotrajno snemanje celic brez premikov goriščne ravnine ali vidnega polja. Mikroskopa s pripadajočo strojno in programsko opremo morata stati na protitresljajni mizi, opremljeni s Faradayevo kletko, laserski skenirni modul za nelinearno optiko, pulzna laserja, laserji in diode za tri valovne dolžine, optoakustični modulator in deflector, programska oprema za zajemanje in analizo (odprtega značaja da omogoča lasten razvoj). Poleg ključne opreme, je potrebno v laboratoriju imeti namizno centrifugo, CO2 inkubator z nastavkom za mikroskop, zmrzovalnik/hladilnik, in preprost invertni delovni mikroskop za pregledovanje preparatov.	Research equipment Nano-optical microscopy with technology STED allows the observation of live objects at resolution of 20 to 60 nm. The key parts of the system consist of the upright and inverted microscopes with stable body to prevent long term focus drifts. These are to be mounted on an antivibrational table with a Faraday cage to enable use o electrical equipment in optical measurements. Laser scanning module with electronics, pulse lasers with long (tunable) wavelength, lasers and diodes for excitation of probes, software equipment for data acquisition and data analysis (permitting own software implementation).In addition to the key instrumentation one needs to acquire bench top centrifuge, CO2 incubator with a chamber to be mounted onto the stage of the microscope, freezer/refrigerator and a routine inverted microscope.	CO-RO 23/2010 (Skupaj z CO-RO 39/2011, CO-RO 40/2011, CO-RO 46/2011, CO-RO 54/2011)	22,35		10,54	22,35	32,89	100	100	www.cipkebip.org				66		12,57	3	100	P3-0310	UL-Medicinska fakulteta; Robert Zorec	80	IO-0048	CIPKeBiP	10	J3-7605	UL-Medicinska fakulteta; Robert Zorec	10
2990	Center odličnosti CIPKeBiP	2990-001	OI-0048	Robert Zorec	3702	Mikroskop z lasersko diodo 405 nm CW	2011	Microscope with laser diode 405 nm CW	175.336,82	Evropska sredstva (ESSR) ter sredstva MIZŠ	Prof.Dr. Robert Zorec, Univerza v Ljubljani, Medicinska fakulteta, Institut za patološko fiziologijo, Zaloška 4, 1000 Ljubljana	Prof.Dr. Robert Zorec, University of Ljubljana, Medical Faculty, Institute of Pathological Physiology, Zaloška cesta 4, 1000 Ljubljana	Slikanje živih in fiksiranih celic	Imaging live and fixed cells	CO-RO 46/2011 (Skupaj z CO-RO 23/2010, CO-RO 39/2011, CO-RO 40/2011, CO-RO 54/2011)	22,35		10,54	22,35	32,89	100	100	www.cipkebip.org				66		12,57	5	100	P3-0310	UL-Medicinska fakulteta; Robert Zorec	80	IO-0048	CIPKeBiP	10	J3-7605	UL-Medicinska fakulteta; Robert Zorec	10
2990	Center odličnosti CIPKeBiP	2990-001	OI-0048	Robert Zorec	3702	Komponente za manipulacijo fluorescenčnega signala	2011	Components for fluorescence signal manipulation	179.156,45	Evropska sredstva (ESSR) ter sredstva MIZŠ	Prof.Dr. Robert Zorec, Univerza v Ljubljani, Medicinska fakulteta, Institut za patološko fiziologijo, Zaloška 4, 1000 Ljubljana	Prof.Dr. Robert Zorec, University of Ljubljana, Medical Faculty, Institute of Pathological Physiology, Zaloška cesta 4, 1000 Ljubljana	Slikanje živih in fiksiranih celic	Imaging live and fixed cells	CO-RO 40/2011 (Skupaj z CO-RO 23/2010, CO-RO 39/2011, CO-RO 46/2011, CO-RO 54/2011)	22,35		10,54	22,35	32,89	100	100	www.cipkebip.org				66		12,57	5	100	P3-0310	UL-Medicinska fakulteta; Robert Zorec	80	IO-0048	CIPKeBiP	10	J3-7605	UL-Medicinska fakulteta; Robert Zorec	10
2990	Center odličnosti CIPKeBiP	2990-001	OI-0048	Robert Zorec	3702	Supercontinuum triple laser za mikroskop	2011	The Supercontinuum Triple Laser for the microscope	102.000,00	Evropska sredstva (ESSR) ter sredstva MIZŠ	Prof.Dr. Robert Zorec, Univerza v Ljubljani, Medicinska fakulteta, Institut za patološko fiziologijo, Zaloška 4, 1000 Ljubljana	Prof.Dr. Robert Zorec, University of Ljubljana, Medical Faculty, Institute of Pathological Physiology, Zaloška cesta 4, 1000 Ljubljana	Vir osvetljevanja za slikanje živih in fiksiranih celic	Light soruce for imaging live and fixed cells	CO-RO 39/2011 (Skupaj z CO-RO 23/2010, CO-RO 40/2011, CO-RO 46/2011, CO-RO 54/2011)	22,35		10,54	22,35	32,89	100	100	www.cipkebip.org				66		12,57	5	100	P3-0310	UL-Medicinska fakulteta; Robert Zorec	80	IO-0048	CIPKeBiP	10	J3-7605	UL-Medicinska fakulteta; Robert Zorec	10
2990	Center odličnosti CIPKeBiP	2990-001	OI-0048	Robert Zorec	3702	Kombinirana super resolucijska svetlobna mikroskopija	2011	Superresolution Combined Light Microscopy	584.938,55	Evropska sredstva (ESSR) ter sredstva MIZŠ	Prof.Dr. Robert Zorec, Univerza v Ljubljani, Medicinska fakulteta, Institut za patološko fiziologijo, Zaloška 4, 1000 Ljubljana	Prof.Dr. Robert Zorec, University of Ljubljana, Medical Faculty, Institute of Pathological Physiology, Zaloška cesta 4, 1000 Ljubljana	Slikanje živih in fiksiranih celic s super-ločljivostno mikroskopijo.	Imaging live and fixed cells with super-resolution microscpy	CO-RO 54/2011 (Skupaj z CO-RO 23/2010, CO-RO 39/2011, CO-RO 40/2011, CO-RO 46/2011)	22,35		10,54	22,35	32,89	100	100	www.cipkebip.org				66		12,57	5	100	P3-0310	UL-Medicinska fakulteta; Robert Zorec	80	IO-0048	CIPKeBiP	10	J3-7605	UL-Medicinska fakulteta; Robert Zorec	10
2990	Center odličnosti CIPKeBiP	2990-001	OI-0048	Maja Rupnik	12278	Pretočni citometer-analizator FACSCanto II 2LSR 5/3 COMPLETE	2011	BD FACSCanto II 2LSR 5/3 COMPLETE Flow Cytometry	174.000,00	Evropska sredstva (ESSR) ter sredstva MIZŠ	Prof.Dr. Maja Rupnik,Nacionalni laboratorij za zdravje, okolje in hrano, Prvomajska ulica 1, 2000 Maribor	Prof.Dr. Maja Rupnik,National laboratory for health, environment and food, Prvomajska ulica 1, 2000 Maribor	Pretočna citometrija z rutinskim invertnim mikroskopom se uporablja za merjenje in analiziranje fizikalnih in kemijskih lastnosti posameznih celic, ki potujejo v suspenziji preko senzorja. Ko celice prehajajo skozi laser (488nm, 633nm), fluorokromi vezani na celice absorbirajo svetlobo in nato oddajajo specifično barvo svetlobe glede na vrsto fluorokroma.	Flow cytometry with a routine inverted microscope is used to measure and analyse physical and chemical characteristics of individual cells as they travel in suspension one by one through sensor. As the cells pass through the laser (488nm, 633nm), the fluorochromes attached to the cells absorb light and then emit a specific color of light depending on the type of fluorochrome.	CO-RO 45/2011	22,35		5,03	22,35	27,38	100	100	www.cipkebip.org				4		12,57	5	100	P3-0387	NLZOH; Maja Rupnik	90	IO-0048	CIPKeBiP	10
2990	Center odličnosti CIPKeBiP	2990-001	OI-0048	Maja Rupnik	12278	Aparat za reakcijo PCR v realnem času z opcijo reakcije HRM	2010	Aparat ROTOR-GENE Q, 5-PLEX HRMReal-time PCR device with HRM (High Resolution Melt) option	44.714,36	Evropska sredstva (ESSR) ter sredstva MIZŠ	Prof.Dr. Maja Rupnik, Nacionalni laboratorij za zdravje, okolje in hrano, Prvomajska ulica 1, 2000 Maribor	Prof.Dr. Maja Rupnik,National laboratory for health, environment and food, Prvomajska ulica 1, 2000 Maribor	Reakcija PCR v realnem času se uporablja za zaznavanje genov ali genskih odsekov v genomu ter v kvantitativni izvedbi za spremljanje izražanja genov. Z analizo talitvene krivulje pomnoženih odsekov se lahko določajo mutacije v pomnoženih odsekih, genotipizacija ter analiza metilacije. Talitvena krivulja z visoko ločljivostjo je izboljšava te metode, ki omogoča natančnejšo analizo variabilnosti in lahko zazna eno samo spremenjeno bazo.	Real time PCR is used for detection of genes or gene regions within the genome and in the quantitative form also for analysis of gene expression. Melting curve analysis of amplified fragments is used for detection of mutations in amplified products, for genotyping or for analysis of metilation. High resolution melting is further upgrade that enables much more exact analysis and also detection of single mutations.	CO-RO 9/2010	22,35		1,00	22,35	23,35	100	100	www.cipkebip.org				35			5	100	P3-0387	NLZOH; Maja Rupnik	90	IO-0048	CIPKeBiP	10
2990	Center odličnosti CIPKeBiP	2990-001	OI-0048	Maja Rupnik	12278	Hlajena centrifuga za volumne do 500 ml	2011	Cooling centrifuge for volumes to 500 ml	23.501,09	Evropska sredstva (ESSR) ter sredstva MIZŠ	Prof.Dr. Maja Rupnik, Nacionalni laboratorij za zdravje, okolje in hrano, Prvomajska ulica 1, 2000 Maribor	Prof.Dr. Maja Rupnik,National laboratory for health, environment and food, Prvomajska ulica 1, 2000 Maribor	Manjša laboratorijska oprema-hladilna centrifuga za volumne do 500 ml	Small laboratory equipment-Cooling centrifuge for volumes to 500 ml	CO-RO 15/2011	22,35		1,00	22,35	23,35	100	100	www.cipkebip.org				4			5	100	P3-0387	NLZOH; Maja Rupnik	90	IO-0048	CIPKeBiP	10
2990	Center odličnosti CIPKeBiP	2990-001	OI-0048	Enej Kuščer	23483	Laboratorijski bioreaktor	2011	Sartorius Stedim Systems GmbH Fermenter BIOSTAT Cplus 20L	118.800,00	Evropska sredstva (ESSR) ter sredstva MIZŠ	Dr. Enej Kuščer, Acies Bio d.o.o., Tehnološki park 21, 1000 Ljubljana.	Dr. Enej Kuščer, Acies Bio d.o.o., Tehnološki park 21, 1000 Ljubljana.	Sistem za gojenje mikroorganizmov (MO) in celičnih kultur (CC) vključuje serijo stresalnikov, inkubatorjev in bioreaktorjev, ki bodo omogočali sočasno gojenje večjega števila MO in CC kultur v različnih volumnih (od volumna nekaj mililitrov do 100 litrov), zagotavljali natančno regulacijo in optimizacijo pogojev za pridobivanje bio mase in izražanje proteinov (uravnavanje temperature, pH, prezračevanje, dodajanje hranil in hitrost mešanja), zagotavljali pogoje za sterilno delo in preprečevali izpust genetsko spremenjenih organizmov v okolje.	Production of proteins and synthetic bio-active molecules - System for cultivation of microorganisms and cell cultures, includes a series of shakers, incubators and bioreactors that will allow parallel cultivation of a larger number of MO and CC cultures on a different volume scale (from a few milliliters to 100 liters), allowing precise regulation and optimization of growth and expression conditions (temperature, pH, aeration, feeding and mixing speed) and providing the conditions for sterile work, and preventing the release of genetically modified organisms into the environment.	CO-RO 31/2011 (skupaj z CO-RO 43/2011, CO-RO 51/2011, CO-RO 22/2010, CO-RO 26/2010, CO-RO 27/2010, CO-RO 30/2011)	22,35		10,74	22,35	33,09	100	100	www.cipkebip.org				11		12,57	5	100	P4-0116	Acies Bio d.o.o.; Ines Mandić Mulec	20	IO-0048	CIPKeBiP	30	interni projekti	Acies Bio d.o.o.	50
2990	Center odličnosti CIPKeBiP	2990-001	OI-0048	Enej Kuščer	23483	Pilotski biorektor I	2011	Sartorius Stedim Systems GmbH Fermenter BIOSTAT D-DCU II 100L	246.000,00	Evropska sredstva (ESSR) ter sredstva MIZŠ	Dr. Enej Kuščer, Acies Bio d.o.o., Tehnološki park 21, 1000 Ljubljana.	Dr. Enej Kuščer, Acies Bio d.o.o., Tehnološki park 21, 1000 Ljubljana.	Sistem za gojenje mikroorganizmov (MO) in celičnih kultur (CC) vključuje serijo stresalnikov, inkubatorjev in bioreaktorjev, ki bodo omogočali sočasno gojenje večjega števila MO in CC kultur v različnih volumnih (od volumna nekaj mililitrov do 100 litrov), zagotavljali natančno regulacijo in optimizacijo pogojev za pridobivanje bio mase in izražanje proteinov (uravnavanje temperature, pH, prezračevanje, dodajanje hranil in hitrost mešanja), zagotavljali pogoje za sterilno delo in preprečevali izpust genetsko spremenjenih organizmov v okolje.	Production of proteins and synthetic bio-active molecules - System for cultivation of microorganisms and cell cultures, includes a series of shakers, incubators and bioreactors that will allow parallel cultivation of a larger number of MO and CC cultures on a different volume scale (from a few milliliters to 100 liters), allowing precise regulation and optimization of growth and expression conditions (temperature, pH, aeration, feeding and mixing speed) and providing the conditions for sterile work, and preventing the release of genetically modified organisms into the environment.	CO-RO 43/2011 (skupaj z CO-RO 31/2011 , CO-RO 51/2011, CO-RO 22/2010, CO-RO 26/2010, CO-RO 27/2010, CO-RO 30/2011)	22,35		19,36	44,70	64,06	100	100	www.cipkebip.org				11		12,57	5	100	P4-0116	Acies Bio d.o.o.; Ines Mandić Mulec	20	IO-0048	CIPKeBiP	30	interni projekti	Acies Bio d.o.o.	50
2990	Center odličnosti CIPKeBiP	2990-001	OI-0048	Enej Kuščer	23483	Pilotski bioreaktor II	2011	Sartorius Stedim Systems GmbH Fermenter BIOSTAT Dplus 150L for microbial fermentation and cell culture	200.400,00	Evropska sredstva (ESSR) ter sredstva MIZŠ	Dr. Enej Kuščer, Acies Bio d.o.o., Tehnološki park 21, 1000 Ljubljana.	Dr. Enej Kuščer, Acies Bio d.o.o., Tehnološki park 21, 1000 Ljubljana.	Sistem za gojenje mikroorganizmov (MO) in celičnih kultur (CC) vključuje serijo stresalnikov, inkubatorjev in bioreaktorjev, ki bodo omogočali sočasno gojenje večjega števila MO in CC kultur v različnih volumnih (od volumna nekaj mililitrov do 100 litrov), zagotavljali natančno regulacijo in optimizacijo pogojev za pridobivanje bio mase in izražanje proteinov (uravnavanje temperature, pH, prezračevanje, dodajanje hranil in hitrost mešanja), zagotavljali pogoje za sterilno delo in preprečevali izpust genetsko spremenjenih organizmov v okolje.	Production of proteins and synthetic bio-active molecules - System for cultivation of microorganisms and cell cultures, includes a series of shakers, incubators and bioreactors that will allow parallel cultivation of a larger number of MO and CC cultures on a different volume scale (from a few milliliters to 100 liters), allowing precise regulation and optimization of growth and expression conditions (temperature, pH, aeration, feeding and mixing speed) and providing the conditions for sterile work, and preventing the release of genetically modified organisms into the environment.	CO-RO 51/2011 (skupaj z CO-RO 31/2011, CO-RO 43/2011, CO-RO 22/2010, CO-RO 26/2010, CO-RO 27/2010, CO-RO 30/2011)	22,35		19,36	44,70	64,06	100	100	www.cipkebip.org				11		12,57	5	100	P4-0116	Acies Bio d.o.o.; Ines Mandić Mulec	20	IO-0048	CIPKeBiP	30	interni projekti	Acies Bio d.o.o.	50
2990	Center odličnosti CIPKeBiP	2990-001	OI-0048	Enej Kuščer	23483	Stresalni inkubator (multitron)	2010	INFORS Multitron II (two-deck)	49.098,94	Evropska sredstva (ESSR) ter sredstva MIZŠ	Dr. Enej Kuščer, Acies Bio d.o.o., Tehnološki park 21, 1000 Ljubljana.	Dr. Enej Kuščer, Acies Bio d.o.o., Tehnološki park 21, 1000 Ljubljana.	Sistem za gojenje mikroorganizmov (MO) in celičnih kultur (CC) vključuje serijo stresalnikov, inkubatorjev in bioreaktorjev, ki bodo omogočali sočasno gojenje večjega števila MO in CC kultur v različnih volumnih (od volumna nekaj mililitrov do 100 litrov), zagotavljali natančno regulacijo in optimizacijo pogojev za pridobivanje bio mase in izražanje proteinov (uravnavanje temperature, pH, prezračevanje, dodajanje hranil in hitrost mešanja), zagotavljali pogoje za sterilno delo in preprečevali izpust genetsko spremenjenih organizmov v okolje.	Production of proteins and synthetic bio-active molecules - System for cultivation of microorganisms and cell cultures, includes a series of shakers, incubators and bioreactors that will allow parallel cultivation of a larger number of MO and CC cultures on a different volume scale (from a few milliliters to 100 liters), allowing precise regulation and optimization of growth and expression conditions (temperature, pH, aeration, feeding and mixing speed) and providing the conditions for sterile work, and preventing the release of genetically modified organisms into the environment.	CO-RO 22/2010 (skupaj z CO-RO 31/2011, CO-RO 43/2011, CO-RO 51/2011, CO-RO 26/2010, CO-RO 27/2010, CO-RO 30/2011)	22,35		7,10	22,35	29,45	100	100	www.cipkebip.org				11		12,57	3	100	P4-0116	Acies Bio d.o.o.; Ines Mandić Mulec	20	IO-0048	CIPKeBiP	30	interni projekti	Acies Bio d.o.o.	50
2990	Center odličnosti CIPKeBiP	2990-001	OI-0048	Enej Kuščer	23483	Centrifugalni evaporator	2010	Centrifugal evaporator	41.275,20	Evropska sredstva (ESSR) ter sredstva MIZŠ	Dr. Enej Kuščer, Acies Bio d.o.o., Tehnološki park 21, 1000 Ljubljana.	Dr. Enej Kuščer, Acies Bio d.o.o., Tehnološki park 21, 1000 Ljubljana.	Sistem za gojenje mikroorganizmov (MO) in celičnih kultur (CC) vključuje serijo stresalnikov, inkubatorjev in bioreaktorjev, ki bodo omogočali sočasno gojenje večjega števila MO in CC kultur v različnih volumnih (od volumna nekaj mililitrov do 100 litrov), zagotavljali natančno regulacijo in optimizacijo pogojev za pridobivanje bio mase in izražanje proteinov (uravnavanje temperature, pH, prezračevanje, dodajanje hranil in hitrost mešanja), zagotavljali pogoje za sterilno delo in preprečevali izpust genetsko spremenjenih organizmov v okolje.	Production of proteins and synthetic bio-active molecules - System for cultivation of microorganisms and cell cultures, includes a series of shakers, incubators and bioreactors that will allow parallel cultivation of a larger number of MO and CC cultures on a different volume scale (from a few milliliters to 100 liters), allowing precise regulation and optimization of growth and expression conditions (temperature, pH, aeration, feeding and mixing speed) and providing the conditions for sterile work, and preventing the release of genetically modified organisms into the environment.	CO-RO 26/2010 (skupaj z CO-RO 31/2011, CO-RO 43/2011, CO-RO 51/2011, CO-RO 22/2010, CO-RO 27/2010, CO-RO 30/2011)	22,35		3,65	22,35	26,00	100	100	www.cipkebip.org				11		12,57	5	100	P4-0116	Acies Bio d.o.o.; Ines Mandić Mulec	20	IO-0048	CIPKeBiP	30	interni projekti	Acies Bio d.o.o.	50
2990	Center odličnosti CIPKeBiP	2990-001	OI-0048	Enej Kuščer	23483	Preparativni HPLC sistem	2010	Preparative HPLC system	46.198,80	Evropska sredstva (ESSR) ter sredstva MIZŠ	Dr. Enej Kuščer, Acies Bio d.o.o., Tehnološki park 21, 1000 Ljubljana.	Dr. Enej Kuščer, Acies Bio d.o.o., Tehnološki park 21, 1000 Ljubljana.	Sistem za gojenje mikroorganizmov (MO) in celičnih kultur (CC) vključuje serijo stresalnikov, inkubatorjev in bioreaktorjev, ki bodo omogočali sočasno gojenje večjega števila MO in CC kultur v različnih volumnih (od volumna nekaj mililitrov do 100 litrov), zagotavljali natančno regulacijo in optimizacijo pogojev za pridobivanje bio mase in izražanje proteinov (uravnavanje temperature, pH, prezračevanje, dodajanje hranil in hitrost mešanja), zagotavljali pogoje za sterilno delo in preprečevali izpust genetsko spremenjenih organizmov v okolje.	Production of proteins and synthetic bio-active molecules - System for cultivation of microorganisms and cell cultures, includes a series of shakers, incubators and bioreactors that will allow parallel cultivation of a larger number of MO and CC cultures on a different volume scale (from a few milliliters to 100 liters), allowing precise regulation and optimization of growth and expression conditions (temperature, pH, aeration, feeding and mixing speed) and providing the conditions for sterile work, and preventing the release of genetically modified organisms into the environment.	CO-RO 27/2010 (skupaj z CO-RO 31/2011, CO-RO 43/2011, CO-RO 51/2011, CO-RO 22/2010, CO-RO 26/2010, CO-RO 30/2011)	22,35		10,21	22,35	32,56	100	100	www.cipkebip.org				11		12,57	3	100	P4-0116	Acies Bio d.o.o.; Ines Mandić Mulec	20	IO-0048	CIPKeBiP	30	interni projekti	Acies Bio d.o.o.	50
2990	Center odličnosti CIPKeBiP	2990-001	OI-0048	Branko Jenko	23483	Analitski HPLC	2011	Analytical HPLC	40.992,00	Evropska sredstva (ESSR) ter sredstva MIZŠ	Branko Jenko, Jenko d.o.o., Vrbljene 58, 1298 Ig	Branko Jenko, Jenko d.o.o., Vrbljene 58, 1298 Ig	Sistem za gojenje mikroorganizmov (MO) in celičnih kultur (CC) vključuje serijo stresalnikov, inkubatorjev in bioreaktorjev, ki bodo omogočali sočasno gojenje večjega števila MO in CC kultur v različnih volumnih (od volumna nekaj mililitrov do 100 litrov), zagotavljali natančno regulacijo in optimizacijo pogojev za pridobivanje bio mase in izražanje proteinov (uravnavanje temperature, pH, prezračevanje, dodajanje hranil in hitrost mešanja), zagotavljali pogoje za sterilno delo in preprečevali izpust genetsko spremenjenih organizmov v okolje.	Production of proteins and synthetic bio-active molecules - System for cultivation of microorganisms and cell cultures, includes a series of shakers, incubators and bioreactors that will allow parallel cultivation of a larger number of MO and CC cultures on a different volume scale (from a few milliliters to 100 liters), allowing precise regulation and optimization of growth and expression conditions (temperature, pH, aeration, feeding and mixing speed) and providing the conditions for sterile work, and preventing the release of genetically modified organisms into the environment.	CO-RO 30/2011 (skupaj z CO-RO 31/2011, CO-RO 43/2011, CO-RO 51/2011, CO-RO 22/2010, CO-RO 26/2010, CO-RO 27/2010)	22,35		5,09	22,35	27,44	100	100	www.cipkebip.org				11		12,57	5	100	IO-0048	CIPKeBiP	30	interni projekti Jenko d.o.o.	Jenko d.o.o.	50
2990	Center odličnosti CIPKeBiP	2990-001	OI-0048	Branko Jenko	9901	Sklop kemijskih reaktorjevod 100ml do 500 ml	2011	Laboratory chemical reactors from 100 to 500 ml	43.864,62	Evropska sredstva (ESSR) ter sredstva MIZŠ	Branko Jenko, Jenko d.o.o., Vrbljene 58, 1298 Ig	Branko Jenko, Jenko d.o.o., Vrbljene 58, 1298 Ig	Uporabljal se bo za sinteze malih molekul. Omogočil bo širok nabor reakcij v smislu rkc volumnov ( od 100 do 500 ml), temperatur ( -90 oC do + 200 oC) in tlakov ( od vakuuma do 150 B).	It is used for the synthesis of small molecules. It allowed a wide range of reactions within the meaning of RCC volumes (100 to 500 ml), temperatures (-90 ° C to + 200 ° C) and pressure (from vacuum to 150 B).	CO-RO 35/2011	22,35		4,22	22,35	26,57	100	100	www.cipkebip.org				44		12,57	5	100	IO-0048	CIPKeBiP	30	interni projekti Jenko d.o.o.	Jenko d.o.o.	50
2990	Center odličnosti CIPKeBiP	2990-001	OI-0048	Enej Kuščer	9901	LC-MS sistem za identifikacijo in kvantifikacijo malih molekul	2011	LC-MS system for identification and quantification of small molecules (Thermo Scientific TSQ Quatum Access MAX/Accela 1250 )	248.943,00	Evropska sredstva (ESSR) ter sredstva MIZŠ	Dr. Enej Kuščer, Acies Bio d.o.o., Tehnološki park 21, 1000 Ljubljana.	Dr. Enej Kuščer, Acies Bio d.o.o., Tehnološki park 21, 1000 Ljubljana.	LC-MS sistem se uporablja za identifikacijo, strukturno potrditev in količinsko določitev majhnih molekul. Sistem je sestavljen iz HPLC sistema, ki je opremljen s črpalko, avtomatski vzorčevalnikom in UV / VIS detektorjem.	LC-MS system is used for identification, structural confirmation and quantitative determination of small compounds. The system is composed of a HPLC system, equipped with a pump, autosampler and UV/VIS detector.	CO-RO 44/2011	22,35		11,41	22,35	33,76	100	100	www.cipkebip.org				4		12,57	5	100	P4-0116	Acies Bio d.o.o.; Ines Mandić Mulec	20	IO-0048	CIPKeBiP	30	interni projekti Acies Bio d.o.o.	Acies Bio d.o.o.	50
2990	Center odličnosti CIPKeBiP	2990-001	OI-0048	Nataša Poklar Ulrih	10873	Visokozmogljivi tekočinski kromatograf	2011	High performance HPLC (Agilent Technologies Agilent 1260)/	86.193,67	Evropska sredstva (ESSR) ter sredstva MIZŠ	Prof.Dr. Nataša Poklar Ulrih, Univerza v Ljubljani, Biotehniška fakulteta, Jamnikarjeva 101, 1000 Ljubljana.	Prof.Dr. Nataša Poklar Ulrih, University of Ljubljana, Biotechnical faculty, Jamnikarjeva 101, 1000 Ljubljana.	Visokozmogljivi tekočinski kromatograf za analizo majhnih molekul.	High performance HPLC for analysis of small molecules.	CO-RO 33/2011	22,35		3,17	22,35	25,52	100	100	www.cipkebip.org				4		12,57	5	100	P4-0121	UL-BF; Nataša Poklar Ulrih	90	IO-0048	CIPKEBIP	10
2990	Center odličnosti CIPKeBiP	2990-001	OI-0048	Stojan Stavber	6058	Aparatura za visokotlačno kromatografijo, računalnik Dell Optex 755 USFF, TP Link TL-SG1008D 10/100/1000 8-port, D-link USB	2011	High-pressure HPLC system with computer Dell Optex 755 USFF, TP Link TL-SG1008D 10/100/1000 8-port, D-link USB	37.664,71	Evropska sredstva (ESSR) ter sredstva MIZŠ	Prof.Dr. Stojan Stavber, Jožef Stefan Institute, Jamova cesta 39, 1000 LJubljana	Prof.Dr. Stojan Stavber, Jožef Stefan Institute, Jamova cesta 39, 1000 LJubljana	HPLC sistem za visokotlačno tekočinsko kromatografijo se uporablja za analitiko posebnih organskih spojin: težko hlapnih in termolabilnih spojin.	HPLC system for high-pressure liquid chromatography is used for analytics of special organic compounds: difficult-volatile and thermolabile compounds.	CO-RO 32/2011 (skupaj z računalnikom CO-RO 37/2011)	22,35		5,90	22,35	28,25	100	100	www.cipkebip.org				4		12,57	5	100	P1-0134	IJS; Urška Lavrenčič Štangar; Stojan Stavber	80	IO-0048	CIPKEBIP	20
2990	Center odličnosti CIPKeBiP	2990-001	OI-0048	Stojan Stavber	6058	Paralelni reakcijski sistem s kontinuirnim sistemom spremljanja reakcij v realnem času z metodo FTIR	2011	Easy max Mettler and React IR45FTIR InSitu	172.320,00	Evropska sredstva (ESSR) ter sredstva MIZŠ	Prof.Dr. Stojan Stavber, Jožef Stefan Institute, Jamova cesta 39, 1000 LJubljana	Prof.Dr. Stojan Stavber, Jožef Stefan Institute, Jamova cesta 39, 1000 LJubljana	Sistem se uporablja za avtomatizirane vzporedne kemijske sinteze v manjšem obsegu. To vključuje instrument za spremljanje reakcij in analizo. Sistem omogoča natančne določitev pogojev za sintezo (temperatura, pH, tlak).	System is used for automated parallel chemical synthesis on a smaller scale. It includes an instrument for monitoring of the reaction progress and analysis. System allows precise regulation conditions for synthesis (temperature, Ph, pressure).	CO-RO 36/2011	22,35		5,42	22,35	27,77	100	100	www.cipkebip.org				44		12,57	5	100	P1-0134	IJS; Urška Lavrenčič Štangar; Stojan Stavber	80	IO-0048	CIPKEBIP	20
2990	Center odličnosti CIPKeBiP	2990-001	OI-0048	Boris Turk	7561	Dvokanalni spektrometer Dvokanalni flurimeter Quanta Master 40	2013	Modular double channel fluorimeter with Xe light source and detection range up to 900 nm	76.283,25	Evropska sredstva (ESSR) ter sredstva MIZŠ	Prof.Dr.Boris Turk, Institut Jožef Stefan, Odsek za biokemijo, molekularno in strukturno biologijo, Jamova cesta 39, Ljubljana	Prof.Dr. Boris Turk, Jožef Stefan Institute, Jamova cesta 39, 1000 LJubljana	Modularni, dvokanalni fluorimeter s Xe lučjo in z nastavljivimi režami monokromatorjev lahko pri merjenju simultano spremlja dve emisijski območji (dvokanalna opcija, T-konfiguracija). Instrument omogoča visokoobčutljivo detekcijo v območju od 200 nm do 900 nm na obeh kanalih.	The modular, double channel fluorimeter with Xe light source and adjustable monocromator slits could during measurements simultaneously monitor/scann two emission ranges (second channel option, T-configuration). Also it could enable high sensitivity detection in the range between 200 and 900 nm on both emission channels.	CO-RO 79/2013	22,35		2,93	22,35	25,28	100	100	www.cipkebip.org				4		12,57	5	100	P1-0140	IJS; Boris Turk	70	IO-0048	CIPKEBIP	30
2990	Center odličnosti CIPKeBiP	2990-001	OI-0048	Boris Turk	7561	Čitalec mikrotiterskih plošč Tecan	2012	Tecan Multi-functional spectrophotometer for microtiter plates	68.999,18	Evropska sredstva (ESSR) ter sredstva MIZŠ	Prof.Dr.Boris Turk, Institut Jožef Stefan, Odsek za biokemijo, molekularno in strukturno biologijo, Jamova cesta 39, Ljubljana	Prof.Dr. Boris Turk, Jožef Stefan Institute, Jamova cesta 39, 1000 LJubljana	Čitalec mikrotiterskih ploščic se uporablja na več stopnjah naših raziskav: za osnovno kvalitativno in kvantitativno spektralno analizo makromolekul, za analizo sprememb v različnih celičnih procesih v živih celicah in analizo specifičnih interakcij med makromolekulami.	The microplate monochromator reader is used at multiple levels of our research: for basic qualitative and quantitative spectral analysis of macromolecules, analysis of the changes in various cellular processes in living cells and analysis of specific interactions between macromolecules.	CO-RO 56/2012	22,35		3,35	22,35	25,70	100	100	www.cipkebip.org				4		12,57	5	100	P1-0140	IJS; Boris Turk	80	IO-0048	CIPKEBIP	20
2990	Center odličnosti CIPKeBiP	2990-001	OI-0048	Boris Turk	7561	Nadgradnja mikroskopa Olympus	2010	Inverted fluorescence microscope Olympus IX81 with the incubation chamber (from Solent Scientific) attached to the platform of the Olympus microscope	28.390,84	Evropska sredstva (ESSR) ter sredstva MIZŠ	Prof.Dr.Boris Turk, Institut Jožef Stefan, Odsek za biokemijo, molekularno in strukturno biologijo, Jamova cesta 39, Ljubljana	Prof.Dr. Boris Turk, Jožef Stefan Institute, Jamova cesta 39, 1000 LJubljana	Da bi pod mikroskopom celice ohranile svoje značilnosti, jih moramo gojiti ter jih mikroskopirati pri optimalnih in kontroliranih pogojih, t. j. vzdrževati moramo primerno temperaturo, vsebnost ogljikovega dioksida ter s tem povezano stopnjo kislosti (pH gojišča) ter primerno vlažnost. Za vzdrževanje omenjenih delovnih pogojev med samim potekom mikroskopiranja, mora biti v ta namen na mikroskop pritrjena inkubacijska komora, prirejena tipu mikroskopa, ki vzdržuje optimalne pogoje za rast celic, hkrati pa mora omogočiti operaterju vso potrebno manipulacijo vzorca. Kontrola temperature poteka s pomočjo toplega zraka, ki prihaja iz ločene grelne enote ter nato kroži znotraj inkubacijeske komore.	To preserve the characteristics of cells observed under the microscope these cells must be kept under optimal and controlled conditions, i.e. temperature, CO2 level (5%) and humidity must be controlled and maintained. Therefore, special incubation chamber together with control units must be mounted on the platform of the microscope, adjusted to the microscope type. Incubation chamber must enable optimal growing milieu for the cells, on the other hand it must allow the operator to access the sample as well as to perform all the necessary manipulation with the microscope. Temperature control is achieved with warm, filtered air, circulating from the separated heater unit into the acrylic enclosure where it is continuously circulated.	CO-RO 16/2010	22,35		2,93	22,35	25,28	100	100	www.cipkebip.org				66		12,57	5	100	P1-0140	IJS; Boris Turk	80	IO-0048	CIPKEBIP	20
2990	Center odličnosti CIPKeBiP	2990-001	OI-0048	Boris Turk	7561	Masni spektrometer Bruker ULTRAFLEXTREME tm maldi tof	2010	Bruker Mass spectrometer ULTRAFLEXTREME tm maldi tof	792.044,16	Evropska sredstva (ESSR) ter sredstva MIZŠ	Prof.Dr. Boris Turk, Institut Jožef Stefan, Jamova cesta 39, 1000 Ljubljana.	Prof.Dr. Boris Turk, Jožef Stefan Institute, Jamova cesta 39, 1000 LJubljana	Visoko resolucijska masna spektrometrija se uporablja za identifikacijo proteinov in njihovih posttranslacijskih modifikacij. To omogoča določitev molekulske mase proteinov in proteinskih kompleksov.	High resolution mass spectrometer is used for the identification of proteins and their posttranslational modifications. It enables molecular mass determination of intact proteins and protein complexes.	CO-RO 25/2010	22,35		11,02	22,35	33,37	100	100	www.cipkebip.org				35		12,57	3	100	P1-0140	IJS; Boris Turk	80	IO-0048	CIPKEBIP	20
2990	Center odličnosti CIPKeBiP	2990-001	OI-0048	Boris Turk	7561	Nano-HPLC instrument(EASY-nLC II LC-446)	2010	Thermo Scientific Nano-HPLC instrument(EASY-nLC II LC-446)	64.284,00	Evropska sredstva (ESSR) ter sredstva MIZŠ	Prof.Dr. Boris Turk, Institut Jožef Stefan, Jamova cesta 39, 1000 Ljubljana.	Prof.Dr. Boris Turk, Jožef Stefan Institute, Jamova cesta 39, 1000 LJubljana	Nanoflow HPLC enota se uporablja za nizko pretočno kromatografsko analizo (10-1000 nL / min). To je neposredno povezan z virom ESI masnega spektrometra tipa Thermo Scientific Orbitrap Velos. Nanoflow HPLC enota je opremljena z vakumskim razplinjevalnikom in temperaturno reguliranim avtovzorčevalnikom (1-10 obseg jul injiciranje).	Nanoflow HPLC unit is used for low flow chromatographic analysis (10-1000 nL/min). It is connected directly to the ESI source of mass spectrometer Thermo Scientific Orbitrap Velos. Nanoflow HLPC unit is equiped with vacum degasser and temperature regulated autosampler (1-10 uL injection volumes).	CO-RO 18/2010	22,35		4,55	22,35	26,90	100	100	www.cipkebip.org				35		12,57	5	100	P1-0140	IJS; Boris Turk	80	IO-0048	CIPKEBIP	20
2990	Center odličnosti CIPKeBiP	2990-001	OI-0048	Boris Turk	7561	Spektrometer za cirkularni dihroizem (CD) in hitro mešanje »stopped-flow	2013	Circular Dichroism (CD) Spectropolarimeter with stopped-flow attachments	90.144,47	Evropska sredstva (ESSR) ter sredstva MIZŠ	Prof.Dr.Boris Turk, Institut Jožef Stefan, Odsek za biokemijo, molekularno in strukturno biologijo, Jamova cesta 39, Ljubljana	Prof.Dr. Boris Turk, Jožef Stefan Institute, Jamova cesta 39, 1000 LJubljana	Spektrometer za cirkularni dihroizem (CD) z dodatki za hitro kinetiko: fluorescenca, absorbance in dodatkom za dvono mešanje “stopped-flow” kinetiko. Bonus: linearni dihroizem, anizotropija, IR meritve.	Circular Dichroism Spectropolarimeter with fluorescence, absorbance detectors and the attachments for double mixing stopped flow kinetics. Bonus: linear dichroism, anisotropy, IR measurements.	CO-RO 83/2013	22,35		3,35	22,35	25,70	100	100	www.cipkebip.org				4		12,57	5	100	P1-0140	IJS; Boris Turk	60	IO-0048	CIPKEBIP	40
2990	Center odličnosti CIPKeBiP	2990-001	OI-0048	Igor Križaj	412	Nadgradnja N-terminalnega aminokislinskega sekvenatorja	2010	Upgrade of N-terminal aminoacid sequencer/	111.552,17	Evropska sredstva (ESSR) ter sredstva MIZŠ	Prof.Dr. Igor Križaj, Institut Jožef Stefan, Jamova cesta 39, 1000 Ljubljana.	Prof.Dr. Igor križaj, Jožef Stefan Institute, Jamova cesta 39, 1000 LJubljana	Prenova instrumenta za določanje zaporedja proteinov.	Upgrading of instrument for determination of sequence of proteins	CO-RO 17/2010	22,35		10,11	22,35	32,46	100	100	www.cipkebip.org				35			5	100	P1-0207	IJS; Igor Križaj	70	IO-0048	CIPKEBIP	30
2990	Center odličnosti CIPKeBiP	2990-001	OI-0048	Igor Križaj	412	Pretočni citometer	2011	Flow cytometry	74.940,00	Evropska sredstva (ESSR) ter sredstva MIZŠ	Prof.Dr. Igor Križaj, Institut Jožef Stefan, Jamova cesta 39, 1000 Ljubljana.	Prof.Dr. Igor križaj, Jožef Stefan Institute, Jamova cesta 39, 1000 LJubljana	Pretočni citometer – analizator se bo uporabljal za natančno določanje in ločevanje celic v populaciji, ki imajo določene morfološke ali biokemijske lastnosti.	Flow cytometer - the analyzer is used for the precise determination and separation of cells in a population who have certain morphological and biochemical characteristics.	CO-RO 34/2011	22,35		6,28	22,35	28,63	100	100	www.cipkebip.org				4			5	100	P1-0207	IJS; Igor Križaj	70	IO-0048	CIPKEBIP	30
2990	Center odličnosti CIPKeBiP	2990-001	OI-0048	Ana Plemenitaš	6777	Motoriziran pokončni raziskovalni mikroskop Axio Imager M2	2013	Motorized upright research microscope Axio Imager M2	51.087,60	Evropska sredstva (ESSR) ter sredstva MIZŠ	Prof.dr. Ana Plemenitaš, Univerza v Ljubljani, Medicinska fakulteta, Institut za biokemijo, Vrazov trg 2, 1000 Ljubljana.	Prof.Dr.Ana Plemenitaš, University of Ljubljana, Medical Faculty, Institute of Biochemistry, Vrazov trg 2, 1000 Ljubljana	Mikroskop se uporablja za študij lokalizacije proteinskih komponent HOG signalne poti pri različnih organizmih, pri spremljanju morfoloških sprememb celic v odvisnosti od dejavnikov v okolju ter študiju interakcij med proteini.	The microscope is used for the study of the localization of protein components of HOG signaling pathwayin different organisms,and the monitoring of morphological changes of cells as a function of the factors in the environment as well as for the study of interactions between proteins.	CO-RO 70/2013	22,35		2,34	22,35	24,69	100	100	www.cipkebip.org				11		12,57	5	100	P1-170	UL-MF;Vita Dolžan; Metka Lenassi	80	IO-0048	CIPKEBIP	20
2990	Center odličnosti CIPKeBiP	2990-001	OI-0048	Ana Plemenitaš	6777	Čitalec mikrotiterskih ploščic	2010	Multi-functional spectrophotometer for microtiter plates	32.368,54	Evropska sredstva (ESSR) ter sredstva MIZŠ	Prof.dr. Ana Plemenitaš, Univerza v Ljubljani, Medicinska fakulteta, Institut za biokemijo, Vrazov trg 2, 1000 Ljubljana.	Prof.Dr.Ana Plemenitaš, University of Ljubljana, Medical Faculty, Institute of Biochemistry, Vrazov trg 2, 1000 Ljubljana	Multifunkcionalen čitalec mikrotiterskih ploščic ima zelo raznolike funkcije (detektorje za UV-VIS, fluorescenco, kemiluminiscenco), uporabljamo pa ga za merjenje koncentracij in encimskih aktivnosti proteinov vpletenih v halotoleranco (npr. Hog1 kinaza, Hal2 fosfataza); optične gostote rastočih celic in koncentracij in kvalitete nukleinski kislin.	The multi-functional microplate reader has very diverse functions (UV-VIS, fluorescence, chemiluminescence detectors) and is used for measuring concentrations and enzymatic activities of proteins involved in halotolerance (like Hog1 kinase, Hal2 phosphatase); optical density of growing cells and concentration and quality of nucleic acids.	CO-RO 14/2010	22,35		2,34	22,35	24,69	100	100	www.cipkebip.org				4		12,57	5	100	P1-170	UL-MF;Vita Dolžan; Metka Lenassi	80	IO-0048	CIPKEBIP	20
2990	Center odličnosti CIPKeBiP	2990-001	OI-0048	Nina Gunde-Cimerman	5935	Aparat za elektroforezo v pulzirajočem električnem polju (BIO-RAD CHEF-DIII CHILLER SYS)	2013	Pulsed field electrophoresis system instrument (BIO-RAD CHEF-DIII CHILLER SYS)	23.958,00	Evropska sredstva (ESSR) ter sredstva MIZŠ	Prof.Dr. Nina Gunde Cimerman, Univerza v Ljubljani, Biotehniška fakulteta, Oddelek za biologijo, Večna pot 111, 1000 Ljubljana	Prof.Dr. Nina Gunde-Cimerman, University of Ljubljana, Biotechnical faculty, Department for Biology, Večna pot 111, 1000 Ljubljana	Aparat za elektroforezo v pulzirajočem električnem polju omogoča visoko resolucijsko separacijo DNA fragmentov med 100 bp - do 10Mb, s spreminjajočim električnim poljem med elektrodama.	Pulsed field electrophoresis system (PFGE) enables high resolution separation of DNA fragments between 100 bp – over 10 Mb, by alternating electrical field between electrode pairs with precise position.	CO-RO 72/2013	22,35		1,47	22,35	23,82	100	100	www.cipkebip.org				4		12,57	5	100	P1-170	UL-BF; Vita Dolžan; Nina Gunde-Cimerman	50	IO-0048	CIPKEBIP	50
2990	Center odličnosti CIPKeBiP	2990-001	OI-0048	Nina Gunde-Cimerman	5935	Komplet rotacijskih stresalnikov	2012	Set rotary shakers	49.725,67	Evropska sredstva (ESSR) ter sredstva MIZŠ	Prof.Dr. Nina Gunde Cimerman, Univerza v Ljubljani, Biotehniška fakulteta, Oddelek za biologijo, Večna pot 111, 1000 Ljubljana	Prof.Dr. Nina Gunde-Cimerman, University of Ljubljana, Biotechnical faculty, Department for Biology, Večna pot 111, 1000 Ljubljana	Komplet treh rotacijskih stresalnikov	Set of three rotary shakers	CO-RO 61/2012	22,35		3,28	22,35	25,63	100	100	www.cipkebip.org				8		12,57	5	100	P1-170	UL-BF; Vita Dolžan; Nina Gunde-Cimerman	50	IO-0048	CIPKEBIP	10
2990	Center odličnosti CIPKeBiP	2990-001	OI-0048	Sašo Džeroski	11130	Računalniška gruča	2011	High performance cluster computer	71.850,00	Evropska sredstva (ESSR) ter sredstva MIZŠ	Prof.Dr. Sašo Džeroski, Institut Jožef Stefan, Jamova cesta 39, 1000 Ljubljana.	Prof.Dr. Sašo Džeroski, Jožef Stefan Institute, Jamova cesta 39, 1000 LJubljana	Visokozmogljiv računalnik za kompleksno analizo podatkov.	High performance cluster computer for complex analysis of data.	CO-RO 29/2011 (skupaj z CO-RO 60/2012 in CO-RO 77/2013)	22,35		2,21	22,35	24,56	100	100	www.cipkebip.org				67		12,57	5	100	P2-0103	IJS; Nada Lavrač; Sašo Džeroski	85	IO-0048	CIPKEBIP	15
2990	Center odličnosti CIPKeBiP	2990-001	OI-0048	Sašo Džeroski	11130	Nadgradnja računalniške gruče II	2012	High performance cluster computer II	61.703,20	Evropska sredstva (ESSR) ter sredstva MIZŠ	Prof.Dr. Sašo Džeroski, Institut Jožef Stefan, Jamova cesta 39, 1000 Ljubljana.	Prof.Dr. Sašo Džeroski, Jožef Stefan Institute, Jamova cesta 39, 1000 LJubljana	Visokozmogljiv računalnik za kompleksno analizo podatkov.	High performance cluster computer for complex analysis of data.	CO-RO 60/2012 (skupaj z CO-RO 29/2011 in CO-RO 77/2013)	22,35		2,21	22,35	24,56	100	100	www.cipkebip.org				67		12,57	5	100	P2-0103	IJS; Nada Lavrač; Sašo Džeroski	85	IO-0048	CIPKEBIP	15
2990	Center odličnosti CIPKeBiP	2990-001	OI-0048	Sašo Džeroski	11130	Nadgradnja računalniške gruče III	2013	High performance cluster computer III	96.044,50	Evropska sredstva (ESSR) ter sredstva MIZŠ	Prof.Dr. Sašo Džeroski, Institut Jožef Stefan, Jamova cesta 39, 1000 Ljubljana.	Prof.Dr. Sašo Džeroski, Jožef Stefan Institute, Jamova cesta 39, 1000 LJubljana	Visokozmogljiv računalnik za kompleksno analizo podatkov.	High performance cluster computer for complex analysis of data.	CO-RO 77/2013 (skupaj z CO-RO 29/2011 in CO-RO 60/2012)	22,35		2,21	22,35	24,56	100	100	www.cipkebip.org				67		12,57	5	100	P2-0103	IJS; Nada Lavrač; Sašo Džeroski	85	IO-0048	CIPKEBIP	15
2990	Center odličnosti CIPKeBiP	2990-001	OI-0048	Dušan Turk	4988	ITC (Isothermal titration calorimetry)	2012	ITC (Isothermal titration calorimetry)	77.992,32	Evropska sredstva (ESSR) ter sredstva MIZŠ	Prof.Dr. Dušan Turk, Institut Jožef Stefan, Jamova cesta 39, 1000 Ljubljana.	Prof.Dr. Dušan Turk, Jožef Stefan Institute, Jamova cesta 39, 1000 LJubljana	Proteinska mikrokalorimetrija temelji na meritvah toplote, ki se sprosti ali porabi v interakciji med proteini in ligandi	Protein microcalorimetry is based on measurements of heat that is released or consumed during the interaction between protein and ligand.	CO-RO 55/2012	22,35		2,79	22,35	25,14	100	100	www.cipkebip.org				66		12,57	5	100	P1-0048	IJS; Dušan Turk	70	IO-0048	CIPKEBIP	30
2990	Center odličnosti CIPKeBiP	2990-001	OI-0048	Dušan Turk	4988	Kristalizacijska platforma - Sistemi za slikanje kristalov	2013	Crystalization platform - Systems for crystal imaging	532.520,57	Evropska sredstva (ESSR) ter sredstva MIZŠ	Prof.Dr. Dušan Turk, Institut Jožef Stefan, Jamova cesta 39, 1000 Ljubljana.	Prof.Dr. Dušan Turk, Jožef Stefan Institute, Jamova cesta 39, 1000 LJubljana	Sistem je zmožen slikati 500 standardnih plošč s 96 luknjami na sobni temperaturi (20o) in najmanj 150 standardnih plošč s 96 luknjami pri nižji temperaturi (6-10°C). Slikanje je avtomatsko v predvidenih časovnih intervalih.	System is capable of storing and imaging of 500 standard 96 well plates at room temperature (20o) and at least 150 standard 96 well plates at lower temperature (6-10°C). Imaging automatic in planned time intervals.	CO-RO 78/2013	22,35		2,16	22,35	24,51	100	100	www.cipkebip.org				66		12,57	5	100	P1-0048	IJS; Dušan Turk	90	IO-0048	CIPKEBIP	10
2990	Center odličnosti CIPKeBiP	2990-001	OI-0048	Dušan Turk	4988	Kristalizacijski robot	2013	Robot for chrystallization	77.689,20	Evropska sredstva (ESSR) ter sredstva MIZŠ	Prof.Dr. Dušan Turk, Institut Jožef Stefan, Jamova cesta 39, 1000 Ljubljana.	Prof.Dr. Dušan Turk, Jožef Stefan Institute, Jamova cesta 39, 1000 LJubljana	Kristalizacijski robot s sposobnostjo pipetiranja nanoliterskih volumnov.	Crystallization robot capable of pipetting of nano liter volumes	CO-RO 67/2013	22,35		12,27	22,35	34,62	100	100	www.cipkebip.org				66		12,57	5	100	P1-0048	IJS; Dušan Turk	70	IO-0048	CIPKEBIP	30
2990	Center odličnosti CIPKeBiP	2990-001	OI-0048	Dušan Turk	4988	Sistem za določanje kristalnih struktur makromolekul (Bruker X8 PROTEUM)	2011	System for macromolekular crystal structure determination (Bruker X8 PROTEUM)	621.414,94	Evropska sredstva (ESSR) ter sredstva MIZŠ	Prof.Dr. Dušan Turk, Institut Jožef Stefan, Jamova cesta 39, 1000 Ljubljana.	Prof.Dr. Dušan Turk, Jožef Stefan Institute, Jamova cesta 39, 1000 LJubljana	Sistem za določevanje struktur kristalov makromolekul je sestavljen iz rentgenskega generatorja )vir x-žarkov, detektorja, računalnikov in programske opreme, pribora za kristalizacijo.	The “System for macromolecular crystal structure determination” is composed of x-ray generator, detector system, computers and software, accessories for crystallization.	CO-RO 41/2011	22,35		14,43	22,35	36,78	100	100	www.cipkebip.org				66		12,57	5	100	P1-0048	IJS; Dušan Turk	70	IO-0048	CIPKEBIP	30
2990	Center odličnosti CIPKeBiP	2990-001	OI-0048	Dušan Turk	4988	Detektor za določevanje mas na osnovi statičnega sipanja svetlobe z detektorjem za določevanje refraktivnega indeksa	2013	Static Light Scattering detector with Refractive Index Detector (RI)	79.588,90	Evropska sredstva (ESSR) ter sredstva MIZŠ	Prof.Dr. Dušan Turk, Institut Jožef Stefan, Jamova cesta 39, 1000 Ljubljana.	Prof.Dr. Dušan Turk, Jožef Stefan Institute, Jamova cesta 39, 1000 LJubljana	Sistem omogoča določevanje molske mase proteinov in nanodelcev in raztopini v območju 10000 Da – 1MDa.	System is capable of determining the molecular weight of proteins and nanoparticles in solution in the range of 10000 Da – 1 Mda.	CO-RO 82/2013	22,35		1,83	22,35	24,18	100	100	www.cipkebip.org				66		12,57	5	100	P1-0048	IJS; Dušan Turk	70	IO-0048	CIPKEBIP	30
2990	Center odličnosti CIPKeBiP	2990-001	OI-0048	Dušan Turk	4988	Sistem za izolacijo rekombinantnih proteinov (AKTAexpress Single System)	2010	System for isolation of recombinant proteins: ÄKTAexpress Single System	50.389,02	Evropska sredstva (ESSR) ter sredstva MIZŠ	Prof.Dr. Dušan Turk, Institut Jožef Stefan, Jamova cesta 39, 1000 Ljubljana.	Prof.Dr. Dušan Turk, Jožef Stefan Institute, Jamova cesta 39, 1000 LJubljana	Delovna postaja AKTAexpress (GE Healthcare) je dvojni kromatografski sistem zasnovan za avtomatizirano dvostopenjsko čiščenje proteinov na afinitetnih kolonah in na kolonah za razsoljevanje in separocijo preko kolon. Zmogljivost sistema je, da lahko očisti do 8 proteinov v enem dnevu.	Automated protein purification workstation AKTAexpress (GE Healthcare) is dual chromatographic system designed for automated two-step protein purification on affinity columns and desalting and size exclusion columns. The system capacity is purification of 8 proteins in a single day.	CO-RO 21/2010 (skupaj z nadgradnjo CO-RO 24/2010 in CO-RO 20/2010)	22,35		5,80	22,35	28,15	100	100	www.cipkebip.org				66		12,57	5	100	P1-0048	IJS; Dušan Turk	90	IO-0048	CIPKEBIP	10
2990	Center odličnosti CIPKeBiP	2990-001	OI-0048	Dušan Turk	4988	Nadgradnja sistema za izolacijo rekombinantnih proteinov(AKTAexpress Single System)	2010	Upgrade of ÄKTAexpress Single System (CO-RO 021/2010)	43.182,50	Evropska sredstva (ESSR) ter sredstva MIZŠ	Prof.Dr. Dušan Turk, Institut Jožef Stefan, Jamova cesta 39, 1000 Ljubljana.	Prof.Dr. Dušan Turk, Jožef Stefan Institute, Jamova cesta 39, 1000 LJubljana	Delovna postaja AKTAexpress (GE Healthcare) je dvojni kromatografski sistem zasnovan za avtomatizirano dvostopenjsko čiščenje proteinov na afinitetnih kolonah in na kolonah za razsoljevanje in separocijo preko kolon. Zmogljivost sistema je, da lahko očisti do 8 proteinov v enem dnevu.	Automated protein purification workstation AKTAexpress (GE Healthcare) is dual chromatographic system designed for automated two-step protein purification on affinity columns and desalting and size exclusion columns. The system capacity is purification of 8 proteins in a single day.	CO-RO 24/2010 (skupaj z nadgradnjo CO-RO 21/2010 in CO-RO 20/2010)	22,35		3,17	22,35	25,52	100	100	www.cipkebip.org				66		12,57	3	100	P1-0048	IJS; Dušan Turk	90	IO-0048	CIPKEBIP	10
2990	Center odličnosti CIPKeBiP	2990-001	OI-0048	Dušan Turk	4988	Sistem HPLC(Breeze 2 AO 1525/2707/H/C/2998)	2010	Preparative HPLC system,	53.852,76	Evropska sredstva (ESSR) ter sredstva MIZŠ	Prof.Dr. Dušan Turk, Institut Jožef Stefan, Jamova cesta 39, 1000 Ljubljana.	Prof.Dr. Dušan Turk, Jožef Stefan Institute, Jamova cesta 39, 1000 LJubljana	Delovna postaja AKTAexpress (GE Healthcare) je dvojni kromatografski sistem zasnovan za avtomatizirano dvostopenjsko čiščenje proteinov na afinitetnih kolonah in na kolonah za razsoljevanje in separocijo preko kolon. Zmogljivost sistema je, da lahko očisti do 8 proteinov v enem dnevu.	Automated protein purification workstation AKTAexpress (GE Healthcare) is dual chromatographic system designed for automated two-step protein purification on affinity columns and desalting and size exclusion columns. The system capacity is purification of 8 proteins in a single day.	CO-RO 20/2010 (skupaj z nadgradnjo CO-RO 21/2010 in CO-RO 24/2010)	22,35		3,17	22,35	25,52	100	100	www.cipkebip.org				66		12,57	5	100	P1-0048	IJS; Dušan Turk	70	IO-0048	CIPKEBIP	30
2991	Center odličnosti polimerni materiali in tehnologije			Peter Krajnc	15501	Adsorpcijski porozimeter	2011	Adsorption porosimeter	39.840,00	Evropska sredstva (ESSR) ter sredstva MIZŠ	Oprema je dostopna vsem partenerjem pa enakih pravilih po PRAVILNIKU O NABAVI, EVIDENTIRANJU IN UPORABI OSNOVNIH SREDSTEV ZAVODA CENTER ODLIČNOSTI POLIMERNI MATERIALNI IN TEHNOLOGIJE (CO PoliMaT). Za prost termin se je potrebno dogovoriti s skrbnikom: peter.krajnc@um.si	Equipment can be accessed to all partners equally acording to REGULATION OF PURCHASE, REGISTRATION AND USE OF ASSETS OF CENTRE OF EXCELLENCE POLYMER MATERIALS AND TECHNOLOGIES (CE POLIMAT). / For free dates to be agreed with the administrator: peter.krajnc@um.si	določevanje specifične površine	specific surface area determination	72	4,55		4,55	19,50	24,05	25	100	http://www.polimat.si/1/raziskovalno-razvojna-oprema/adsorpcijski-porozimeter.aspx	3	7	2	44		19,50	4
2991	Center odličnosti polimerni materiali in tehnologije			Janez Navodnik	13474	Črpalno-kapilarni sklop za izdelavo pilotnih količin nano ZnO	2013	Capillary pilot-plant continous reactor for nano-ZnO synthesis	24.900,00	Evropska sredstva (ESSR) ter sredstva MIZŠ	Oprema je dostopna vsem partenerjem pa enakih pravilih po PRAVILNIKU O NABAVI, EVIDENTIRANJU IN UPORABI OSNOVNIH SREDSTEV ZAVODA CENTER ODLIČNOSTI POLIMERNI MATERIALNI IN TEHNOLOGIJE (CO PoliMaT). Za prost termin se je potrebno dogovoriti s skrbnikom: janez@navodnik.si	Equipment can be accessed to all partners equally acording to REGULATION OF PURCHASE, REGISTRATION AND USE OF ASSETS OF CENTRE OF EXCELLENCE POLYMER MATERIALS AND TECHNOLOGIES (CE POLIMAT). For free dates to be agreed with the administrator: janez@navodnik.si	pretočni reaktor za sintezo nanodelcev pri sobni temperaturi	continous flow reactor for the synthesis of nano-particles at room temperature	214	4,00		4,00	20,00	24,00	0	92	www.polimat.si	1	7	6	44		20,00	4
2991	Center odličnosti polimerni materiali in tehnologije			Polona Prosen	17270	Diferenčni dinamični kalorimeter (DSC)	2011	Differentian scanning calorimeter	77.290,08	Evropska sredstva (ESSR) ter sredstva MIZŠ	Oprema je dostopna vsem partenerjem pa enakih pravilih po PRAVILNIKU O NABAVI, EVIDENTIRANJU IN UPORABI OSNOVNIH SREDSTEV ZAVODA CENTER ODLIČNOSTI POLIMERNI MATERIALNI IN TEHNOLOGIJE (CO PoliMaT) Za prost termin se je potrebno dogovoriti s skrbnikom: polona.prosen@ki.si	Equipment can be accessed to all partners equally acording to REGULATION OF PURCHASE, REGISTRATION AND USE OF ASSETS OF CENTRE OF EXCELLENCE POLYMER MATERIALS AND TECHNOLOGIES (CE POLIMAT). For free dates to be agreed with the administrator: polona.prosen@ki.si	določanje termični lastnosti materialov	thermal properties determination of materials	23	16,00		16,00	23,00	39,00	2	100	http://www.polimat.si/1/raziskovalno-razvojna-oprema/diferencni-dinamicni-kalorimeter.aspx	3	12	3	44		23,00	4	0
2991	Center odličnosti polimerni materiali in tehnologije			Luka Cmok	34377	Dopolnilni elementi za razširitev titan-safirnega laserskega sistema	2012	Additional units for titan-sapphire pulsed laser system	202.490,82	Evropska sredstva (ESSR) ter sredstva MIZŠ	Oprema je dostopna vsem partenerjem pa enakih pravilih po PRAVILNIKU O NABAVI, EVIDENTIRANJU IN UPORABI OSNOVNIH SREDSTEV ZAVODA CENTER ODLIČNOSTI POLIMERNI MATERIALNI IN TEHNOLOGIJE (CO PoliMaT) Za prost termin se je potrebno dogovoriti s skrbnikom: irena.drevensek@ijs.si	Equipment can be accessed to all partners equally acording to REGULATION OF PURCHASE, REGISTRATION AND USE OF ASSETS OF CENTRE OF EXCELLENCE POLYMER MATERIALS AND TECHNOLOGIES (CE POLIMAT). For free dates to be agreed with the administrator: irena.drevensek@ijs.si			201	3,00		3,00	17,00	20,00	100	100	http://www.polimat.si/1/raziskovalno-razvojna-oprema/dopolnilni-elementi-za-razsiritev-titan-safirnega-.aspx	1	2	1	44		17,00	4	21
2991	Center odličnosti polimerni materiali in tehnologije			Jožefa Zabret	24723	DSC merilna celica	2011	DSC measuring cell	38.880,00	Evropska sredstva (ESSR) ter sredstva MIZŠ	Oprema je dostopna vsem partenerjem pa enakih pravilih po PRAVILNIKU O NABAVI, EVIDENTIRANJU IN UPORABI OSNOVNIH SREDSTEV ZAVODA CENTER ODLIČNOSTI POLIMERNI MATERIALNI IN TEHNOLOGIJE (CO PoliMaT) Za prost termin se je potrebno dogovoriti s skrbnikom: jozi.zabret@helios.si	Equipment can be accessed to all partners equally acording to REGULATION OF PURCHASE, REGISTRATION AND USE OF ASSETS OF CENTRE OF EXCELLENCE POLYMER MATERIALS AND TECHNOLOGIES (CE POLIMAT). For free dates to be agreed with the administrator: jozi.zabret@helios.si	določanje termičnih lastnosti materialov	thermal properties determination of materials	84	16,00		16,00	34,00	50,00	13	100	http://www.polimat.si/1/raziskovalno-razvojna-oprema/dsc-merilna-celica.aspx	3	12	3	44		34,00	4	22
2991	Center odličnosti polimerni materiali in tehnologije			Maja Ponikvar-Svet	18457	Elementni analizator C,N,H,S,O	2011	C,H,N,S,O elemental analysis	61.887,00	Evropska sredstva (ESSR) ter sredstva MIZŠ	Oprema je dostopna vsem partenerjem pa enakih pravilih po PRAVILNIKU O NABAVI, EVIDENTIRANJU IN UPORABI OSNOVNIH SREDSTEV ZAVODA CENTER ODLIČNOSTI POLIMERNI MATERIALNI IN TEHNOLOGIJE (CO PoliMaT) Za prost termin se je potrebno dogovoriti s skrbnikom: maja.ponikvar-svet@ijs.si	Equipment can be accessed to all partners equally acording to REGULATION OF PURCHASE, REGISTRATION AND USE OF ASSETS OF CENTRE OF EXCELLENCE POLYMER MATERIALS AND TECHNOLOGIES (CE POLIMAT). For free dates to be agreed with the administrator: maja.ponikvar-svet@ijs.si	določanje elementne sestave organskih in anorganskih vzorcev	elemental composition determination of organic and inorganic samples	78	15,62		15,62	24,00	39,62	2	100	http://www.polimat.si/1/raziskovalno-razvojna-oprema/elementni-analizator.aspx	3	11	4	44		24,00	4	7
2991	Center odličnosti polimerni materiali in tehnologije			Jelka Svetek	6216	GPC/SEC instrument	2011	HPLC for GPC/SEC analyses	64.254,66	Evropska sredstva (ESSR) ter sredstva MIZŠ	Oprema je dostopna vsem partenerjem pa enakih pravilih po PRAVILNIKU O NABAVI, EVIDENTIRANJU IN UPORABI OSNOVNIH SREDSTEV ZAVODA CENTER ODLIČNOSTI POLIMERNI MATERIALNI IN TEHNOLOGIJE (CO PoliMaT) Za prost termin se je potrebno dogovoriti s skrbnikom: jelka.svetek@sandoz.com	Equipment can be accessed to all partners equally acording to REGULATION OF PURCHASE, REGISTRATION AND USE OF ASSETS OF CENTRE OF EXCELLENCE POLYMER MATERIALS AND TECHNOLOGIES (CE POLIMAT). For free dates to be agreed with the administrator: jelka.svetek@sandoz.com	določevanje relativne molekulska mase vzorcev	determination of relative average molar mass in polymer samples by liquid chromatography	77	36,90		36,90	23,00	59,90	5	100	http://www.polimat.si/1/raziskovalno-razvojna-oprema/gpc-sec-instrument.aspx	3	11	5	44		23,00	4	0
2991	Center odličnosti polimerni materiali in tehnologije			Miha Kavšek	33479	Laboratorijski mešalni reaktor	2010	Laboratory mixer reactor	30.273,62	Evropska sredstva (ESSR) ter sredstva MIZŠ	Oprema je dostopna vsem partenerjem pa enakih pravilih po PRAVILNIKU O NABAVI, EVIDENTIRANJU IN UPORABI OSNOVNIH SREDSTEV ZAVODA CENTER ODLIČNOSTI POLIMERNI MATERIALNI IN TEHNOLOGIJE (CO PoliMaT). Za prost termin se je potrebno dogovoriti s skrbnikom: miha.kavsek@melamin.si	Equipment can be accessed to all partners equally acording to REGULATION OF PURCHASE, REGISTRATION AND USE OF ASSETS OF CENTRE OF EXCELLENCE POLYMER MATERIALS AND TECHNOLOGIES (CE POLIMAT). For free dates to be agreed with the administrator: miha.kavsek@melamin.si	rekator za sintezo vodnih disperzij s kontrolo temperature	temperature controlled reaction vessel for the synthesis of water dispersions	14	5,10		5,10	17,00	22,10	1	100	http://www.polimat.si/1/raziskovalno-razvojna-oprema/laboratorijski-mesalni-reaktor.aspx	1	7	6	44		17,00	5	0
2991	Center odličnosti polimerni materiali in tehnologije			Miroslav Huskić	10692	Laboratorijski mini ekstruder	2011	Laboratory mini extruder	119.994,00	Evropska sredstva (ESSR) ter sredstva MIZŠ	Oprema je dostopna vsem partenerjem pa enakih pravilih po PRAVILNIKU O NABAVI, EVIDENTIRANJU IN UPORABI OSNOVNIH SREDSTEV ZAVODA CENTER ODLIČNOSTI POLIMERNI MATERIALNI IN TEHNOLOGIJE (CO PoliMaT). Za prost termin se je potrebno dogovoriti s skrbnikom: miro.huskic@ki.si	Equipment can be accessed to all partners equally acording to REGULATION OF PURCHASE, REGISTRATION AND USE OF ASSETS OF CENTRE OF EXCELLENCE POLYMER MATERIALS AND TECHNOLOGIES (CE POLIMAT). For free dates to be agreed with the administrator: miro.huskic@ki.si	priprava vzorcev na laboratorijskem nivoju za testiranja lastnosti kompozitnih materialov	preparation of samples on laboratory scale for determination of properties for composite materials	71	12,00		12,00	24,00	36,00	19	100	http://www.polimat.si/1/raziskovalno-razvojna-oprema/laboratorijski-mini-ekstruder.aspx	6	3	1	44		24,00	4	0
2991	Center odličnosti polimerni materiali in tehnologije			Miha Kavšek	33479	Laboratorijski razpršilni sušilnik	2011	Laboratory spray-dryer	33.528,20	Evropska sredstva (ESSR) ter sredstva MIZŠ	Oprema je dostopna vsem partenerjem pa enakih pravilih po PRAVILNIKU O NABAVI, EVIDENTIRANJU IN UPORABI OSNOVNIH SREDSTEV ZAVODA CENTER ODLIČNOSTI POLIMERNI MATERIALNI IN TEHNOLOGIJE (CO PoliMaT). Za prost termin se je potrebno dogovoriti s skrbnikom: miha.kavsek@melamin.si	Equipment can be accessed to all partners equally acording to REGULATION OF PURCHASE, REGISTRATION AND USE OF ASSETS OF CENTRE OF EXCELLENCE POLYMER MATERIALS AND TECHNOLOGIES (CE POLIMAT). For free dates to be agreed with the administrator: miha.kavsek@melamin.si	pridobivanje trdnih delcev iz raztopin ali suspenzij z razpršilnim sušenjem	extraction of solid particles from solutions or suspentions by spray-drying	70	4,10		4,10	18,00	22,10	1	100	http://www.polimat.si/1/raziskovalno-razvojna-oprema/laboratorijski-razprsilni-susilnik.aspx	1	7	4	44		18,00	4	0
2991	Center odličnosti polimerni materiali in tehnologije			Milena Težak		Laboratorijski strižni mešalnik	2011	Laboratory shear-mixer for powders	38.760,00	Evropska sredstva (ESSR) ter sredstva MIZŠ	Oprema je dostopna vsem partenerjem pa enakih pravilih po PRAVILNIKU O NABAVI, EVIDENTIRANJU IN UPORABI OSNOVNIH SREDSTEV ZAVODA CENTER ODLIČNOSTI POLIMERNI MATERIALNI IN TEHNOLOGIJE (CO PoliMaT). Za prost termin se je potrebno dogovoriti s skrbnikom: mtezak@kolpa.si	Equipment can be accessed to all partners equally acording to REGULATION OF PURCHASE, REGISTRATION AND USE OF ASSETS OF CENTRE OF EXCELLENCE POLYMER MATERIALS AND TECHNOLOGIES (CE POLIMAT). For free dates to be agreed with the administrator: mtezak@kolpa.si	homogenizacija prahov pod kontroliranimi pogoji	homogenization of powders under controlled conditions	183	6,00		6,00	17,00	24,00	20	100	http://www.polimat.si/1/raziskovalno-razvojna-oprema/laboratorijski-strizni-mesalnik-za-prahove.aspx	6	3	1	44		17,00	4	11
2991	Center odličnosti polimerni materiali in tehnologije			Miroslav Huskić	10692	liofilizator	2011	Freeze-dryer	22.794,93	Evropska sredstva (ESSR) ter sredstva MIZŠ	Oprema je dostopna vsem partenerjem pa enakih pravilih po PRAVILNIKU O NABAVI, EVIDENTIRANJU IN UPORABI OSNOVNIH SREDSTEV ZAVODA CENTER ODLIČNOSTI POLIMERNI MATERIALNI IN TEHNOLOGIJE (CO PoliMaT). Za prost termin se je potrebno dogovoriti s skrbnikom: miro.huskic@ki.si	Equipment can be accessed to all partners equally acording to REGULATION OF PURCHASE, REGISTRATION AND USE OF ASSETS OF CENTRE OF EXCELLENCE POLYMER MATERIALS AND TECHNOLOGIES (CE POLIMAT). For free dates to be agreed with the administrator: miro.huskic@ki.si	sušenje temperaturno občutljivih vzorcev od težko-hlapnih topil	drying of temperature-sensitive samples of low-volatile solvents	188	0,66		0,66	0,50	1,16	40	100	http://www.polimat.si/1/raziskovalno-razvojna-oprema/liofilizator.aspx	2	3	5	44		0,50	4	0
2991	Center odličnosti polimerni materiali in tehnologije			Ema Žagar	12318	Maldi TOF/TOF	2011	MALDI TOF/TOF	717.960,00	Evropska sredstva (ESSR) ter sredstva MIZŠ	Oprema je dostopna vsem partenerjem pa enakih pravilih po PRAVILNIKU O NABAVI, EVIDENTIRANJU IN UPORABI OSNOVNIH SREDSTEV ZAVODA CENTER ODLIČNOSTI POLIMERNI MATERIALNI IN TEHNOLOGIJE (CO PoliMaT). Za prost termin se je potrebno dogovoriti s skrbnikom: ema.zagar@ki.si	Equipment can be accessed to all partners equally acording to REGULATION OF PURCHASE, REGISTRATION AND USE OF ASSETS OF CENTRE OF EXCELLENCE POLYMER MATERIALS AND TECHNOLOGIES (CE POLIMAT). For free dates to be agreed with the administrator: ema.zagar@ki.si	določevanje absolutnih molskih mas polimerov	molecular mass of polymers determination	87	16,00		16,00	24,00	40,00	20	100	http://www.polimat.si/1/raziskovalno-razvojna-oprema/maldi-tof-tof.aspx	3	2	3	44		24,00	4
2991	Center odličnosti polimerni materiali in tehnologije			Aleš Hančič	25369	Nadgradnja brizgalnega stroja	2011	Upgrade of the injection moulding machine	26.278,77	Evropska sredstva (ESSR) ter sredstva MIZŠ	Oprema je dostopna vsem partenerjem pa enakih pravilih po PRAVILNIKU O NABAVI, EVIDENTIRANJU IN UPORABI OSNOVNIH SREDSTEV ZAVODA CENTER ODLIČNOSTI POLIMERNI MATERIALNI IN TEHNOLOGIJE (CO PoliMaT). Za prost termin se je potrebno dogovoriti s skrbnikom: ales.hancic@tecos.si	Equipment can be accessed to all partners equally acording to REGULATION OF PURCHASE, REGISTRATION AND USE OF ASSETS OF CENTRE OF EXCELLENCE POLYMER MATERIALS AND TECHNOLOGIES (CE POLIMAT). For free dates to be agreed with the administrator: ales.hancic@tecos.si	izdelava vzorcev in testiranje materialov in orodij za brizganje duro- in termoplastov	sample s manufacturing and material or tools testings in duro- and thermoplast malding	80	17,55		17,55	22,00	39,55	20	100	http://www.polimat.si/1/raziskovalno-razvojna-oprema/nadgradnja-brizgalnega-stroja-za-brizganje-termo.aspx	6	3	1	44		22,00	4
2991	Center odličnosti polimerni materiali in tehnologije			Jožefa Zabret	24723	Nadgradnja mikroskopa AFM-XE 100	2011	Auxiliaries and accessories for AFM microscopy	43.549,00	Evropska sredstva (ESSR) ter sredstva MIZŠ	Oprema je dostopna vsem partenerjem pa enakih pravilih po PRAVILNIKU O NABAVI, EVIDENTIRANJU IN UPORABI OSNOVNIH SREDSTEV ZAVODA CENTER ODLIČNOSTI POLIMERNI MATERIALNI IN TEHNOLOGIJE (CO PoliMaT). Za prost termin se je potrebno dogovoriti s skrbnikom: jozi.zabret@helios.si	Equipment can be accessed to all partners equally acording to REGULATION OF PURCHASE, REGISTRATION AND USE OF ASSETS OF CENTRE OF EXCELLENCE POLYMER MATERIALS AND TECHNOLOGIES (CE POLIMAT). For free dates to be agreed with the administrator: jozi.zabret@helios.si	mikroskop na atomsko silo	atomic force microscopy	180	12,00		12,00	20,00	32,00	20	100	http://www.polimat.si/1/raziskovalno-razvojna-oprema/nadgradnja-mikroskopa-afm-xe-100.aspx	3	6	1	44		20,00	4
2991	Center odličnosti polimerni materiali in tehnologije			Silvo Hribernik	27558	Nadgradnja SWAX 3-sistema v S3- MICROpix sistem	2011	Upgrade of HECUS System 3 to S3 MICROpix	124.999,20	Evropska sredstva (ESSR) ter sredstva MIZŠ	Oprema je dostopna vsem partenerjem pa enakih pravilih po PRAVILNIKU O NABAVI, EVIDENTIRANJU IN UPORABI OSNOVNIH SREDSTEV ZAVODA CENTER ODLIČNOSTI POLIMERNI MATERIALNI IN TEHNOLOGIJE (CO PoliMaT). Za prost termin se je potrebno dogovoriti s skrbnikom: silvo.hribernik@um.si	Equipment can be accessed to all partners equally acording to REGULATION OF PURCHASE, REGISTRATION AND USE OF ASSETS OF CENTRE OF EXCELLENCE POLYMER MATERIALS AND TECHNOLOGIES (CE POLIMAT). For free dates to be agreed with the administrator: silvo.hribernik@um.si	nadgradnja modularnega rentgenskega sistema za analizo trdnih snovi, makromolekularnih raztopin in tankih filmov	Modular X-ray system upgrade for the analysis of solids, macromolecular solutions and thin films	68	48,16		48,16	22,44	70,60	2	100	http://www.polimat.si/1/raziskovalno-razvojna-oprema/nadgradnja-swax-3-sistema-v-s3-micropix-sistem.aspx	3	12	1	44		22,44	4
2991	Center odličnosti polimerni materiali in tehnologije			Alenka Kante	33574	Naprava za določ. odprtega časa in hitrosti lepljenja	2013	Open-time determination and adhesion speed determination equipment	86.995,00	Evropska sredstva (ESSR) ter sredstva MIZŠ	Oprema je dostopna vsem partenerjem pa enakih pravilih po PRAVILNIKU O NABAVI, EVIDENTIRANJU IN UPORABI OSNOVNIH SREDSTEV ZAVODA CENTER ODLIČNOSTI POLIMERNI MATERIALNI IN TEHNOLOGIJE (CO PoliMaT). Za prost termin se je potrebno dogovoriti s skrbnikom: alenka.kante@mitol.si	Equipment can be accessed to all partners equally acording to REGULATION OF PURCHASE, REGISTRATION AND USE OF ASSETS OF CENTRE OF EXCELLENCE POLYMER MATERIALS AND TECHNOLOGIES (CE POLIMAT). For free dates to be agreed with the administrator: alenka.kante@mitol.si	določevanje odprtega časa in hitrosti lepljenja	open time and adhesion speed determination	213	12,00		12,00	18,00	30,00	14	92	www.polimat.si	3	10	4	44		18,00	4
2991	Center odličnosti polimerni materiali in tehnologije			Alojz Anžlovar	8675	Naprava za napraševanje z zlatom in ogljikom	2011	Sputtering device for coating with gold and carbon	33.138,00	Evropska sredstva (ESSR) ter sredstva MIZŠ	Oprema je dostopna vsem partenerjem pa enakih pravilih po PRAVILNIKU O NABAVI, EVIDENTIRANJU IN UPORABI OSNOVNIH SREDSTEV ZAVODA CENTER ODLIČNOSTI POLIMERNI MATERIALNI IN TEHNOLOGIJE (CO PoliMaT). Za prost termin se je potrebno dogovoriti s skrbnikom: alojz.anzlovar@ki.si	Equipment can be accessed to all partners equally acording to REGULATION OF PURCHASE, REGISTRATION AND USE OF ASSETS OF CENTRE OF EXCELLENCE POLYMER MATERIALS AND TECHNOLOGIES (CE POLIMAT). For free dates to be agreed with the administrator: alojz.anzlovar@ki.si	predpriprava vzorcev za SEM in TEM analize	sample preparation for SEM and TEM analysis	30	10,00		10,00	23,00	33,00	17	100	http://www.polimat.si/1/raziskovalno-razvojna-oprema/naprava-za-naprasevanje-z-zlatom-in-ogljikom.aspx				44		23,00	4
2991	Center odličnosti polimerni materiali in tehnologije			Manja Kurečič	24332	Pilotna elektro-predilnica	2011	Pilot-scale electrospinning device	99.492,00	Evropska sredstva (ESSR) ter sredstva MIZŠ	Oprema je dostopna vsem partenerjem pa enakih pravilih po PRAVILNIKU O NABAVI, EVIDENTIRANJU IN UPORABI OSNOVNIH SREDSTEV ZAVODA CENTER ODLIČNOSTI POLIMERNI MATERIALNI IN TEHNOLOGIJE (CO PoliMaT). Za prost termin se je potrebno dogovoriti s skrbnikom: manja.kurecic@um.si	Equipment can be accessed to all partners equally acording to REGULATION OF PURCHASE, REGISTRATION AND USE OF ASSETS OF CENTRE OF EXCELLENCE POLYMER MATERIALS AND TECHNOLOGIES (CE POLIMAT). For free dates to be agreed with the administrator: manja.kurecic@um.si	elektropredenje nano-vlaken	electrospinning of nano-fibers	88	48,16		48,16	22,44	70,60	26	100	http://www.polimat.si/1/raziskovalno-razvojna-oprema/pilotna-elektro-predilnica.aspx	1	9	1	44		22,44	4
2991	Center odličnosti polimerni materiali in tehnologije			Nataša Čuk	30844	Pilotni ultrazvočni sonifikator	2010	Pilot plant ultrasound processor	19.950,00	Evropska sredstva (ESSR) ter sredstva MIZŠ	Oprema je dostopna vsem partenerjem pa enakih pravilih po PRAVILNIKU O NABAVI, EVIDENTIRANJU IN UPORABI OSNOVNIH SREDSTEV ZAVODA CENTER ODLIČNOSTI POLIMERNI MATERIALNI IN TEHNOLOGIJE (CO PoliMaT). Za prost termin se je potrebno dogovoriti s skrbnikom: natasa.cuk@GGP.si	Equipment can be accessed to all partners equally acording to REGULATION OF PURCHASE, REGISTRATION AND USE OF ASSETS OF CENTRE OF EXCELLENCE POLYMER MATERIALS AND TECHNOLOGIES (CE POLIMAT). For free dates to be agreed with the administrator: natasa.cuk@ggp.si	ultrazvočna razgradnja biomase pri pridelavi biodizla	ultrasound assisted biomass decomposition for the production of biodiesel	11	3,00		3,00	7,00	10,00	1	100	http://www.polimat.si/1/raziskovalno-razvojna-oprema/pilotni-ultrazvocni-sonifikator.aspx	1	7	6	44		7,00	5
2991	Center odličnosti polimerni materiali in tehnologije			Polona Prosen	17270	Plinski masni spektrometer	2011	Gas mass spectrometer for TGA coupling	62.442,72	Evropska sredstva (ESSR) ter sredstva MIZŠ	Oprema je dostopna vsem partenerjem pa enakih pravilih po PRAVILNIKU O NABAVI, EVIDENTIRANJU IN UPORABI OSNOVNIH SREDSTEV ZAVODA CENTER ODLIČNOSTI POLIMERNI MATERIALNI IN TEHNOLOGIJE (CO PoliMaT). Za prost termin se je potrebno dogovoriti s skrbnikom: polona.prosen@ki.si	Equipment can be accessed to all partners equally acording to REGULATION OF PURCHASE, REGISTRATION AND USE OF ASSETS OF CENTRE OF EXCELLENCE POLYMER MATERIALS AND TECHNOLOGIES (CE POLIMAT). For free dates to be agreed with the administrator: polona.prosen@ki.si	masni spektrometer vezan na TGA za določevanje sestave razpadnih plinskih produktov	mass spectrometer coupled with TGA for composition determination of decomposed gas products	186	14,00		14,00	23,00	37,00	2	100	www.polimat.si	3	2	3	44		23,00	4
2991	Center odličnosti polimerni materiali in tehnologije			Miroslav Huskić	10692	Pretočni mlin	2012	Continous nano-mill	34.986,00	Evropska sredstva (ESSR) ter sredstva MIZŠ	Oprema je dostopna vsem partenerjem pa enakih pravilih po PRAVILNIKU O NABAVI, EVIDENTIRANJU IN UPORABI OSNOVNIH SREDSTEV ZAVODA CENTER ODLIČNOSTI POLIMERNI MATERIALNI IN TEHNOLOGIJE (CO PoliMaT). Za prost termin se je potrebno dogovoriti s skrbnikom: miro.huskic@ki.si	Equipment can be accessed to all partners equally acording to REGULATION OF PURCHASE, REGISTRATION AND USE OF ASSETS OF CENTRE OF EXCELLENCE POLYMER MATERIALS AND TECHNOLOGIES (CE POLIMAT). For free dates to be agreed with the administrator: miro.huskic@ki.si	mlin za deaglomeracijo manodelcev v disperzijah	mill for dispersing nanoparticles in dispersions	199	9,00		9,00	15,00	24,00	0	100	www.polimat.si	6	3	6	44		15,00	4
2991	Center odličnosti polimerni materiali in tehnologije			Blaž Likozar	25446	Reakcijski kalorimeter	2010	Reaction calorimeter High pressure laboratory reactor with in situ FTIR and FBRM probes	620.806,88	Evropska sredstva (ESSR) ter sredstva MIZŠ	Oprema je dostopna vsem partenerjem pa enakih pravilih po PRAVILNIKU O NABAVI, EVIDENTIRANJU IN UPORABI OSNOVNIH SREDSTEV ZAVODA CENTER ODLIČNOSTI POLIMERNI MATERIALNI IN TEHNOLOGIJE (CO PoliMaT). Za prost termin se je potrebno dogovoriti s skrbnikom: blaz.likozar@ki.si	Equipment can be accessed to all partners equally acording to REGULATION OF PURCHASE, REGISTRATION AND USE OF ASSETS OF CENTRE OF EXCELLENCE POLYMER MATERIALS AND TECHNOLOGIES (CE POLIMAT). For free dates to be agreed with the administrator: blaz.likozar@ki.si	reaktor za kontrolirano sintezo z možnostjo spremljanja kemijskih pretvorb in kristalizacije	reaktor za kontrolirano sintezo z možnostjo spremljanja kemijskih pretvorb in kristalizacije	22	14,00		14,00	22,00	36,00	9	100	http://www.polimat.si/1/raziskovalno-razvojna-oprema/reakcijski-kalorimeter-s-ftir-instrumentom-s-potop.aspx	1	7	6	44		22,00	4
2991	Center odličnosti polimerni materiali in tehnologije			Miroslav Huskić	10692	Respirometer za analizo biorazgradljivosti	2011	Respirometric analyser for polymer biodegradation measurments	39.900,00	Evropska sredstva (ESSR) ter sredstva MIZŠ	Oprema je dostopna vsem partenerjem pa enakih pravilih po PRAVILNIKU O NABAVI, EVIDENTIRANJU IN UPORABI OSNOVNIH SREDSTEV ZAVODA CENTER ODLIČNOSTI POLIMERNI MATERIALNI IN TEHNOLOGIJE (CO PoliMaT). Za prost termin se je potrebno dogovoriti s skrbnikom: miroslav.huskic@polimat.si	Equipment can be accessed to all partners equally acording to REGULATION OF PURCHASE, REGISTRATION AND USE OF ASSETS OF CENTRE OF EXCELLENCE POLYMER MATERIALS AND TECHNOLOGIES (CE POLIMAT). For free dates to be agreed with the administrator: miroslav.huskic@polimat.si	merjenje končne stopnje aerobne biorazgradljivosti polimernih materialov	total aerobic biodegradability of plastic materials measuring	76	1,40		1,40	0,50	1,90	0	100	http://www.polimat.si/1/raziskovalno-razvojna-oprema/respirometer-za-analizo-biorazgradljivosti.aspx	3	11	1	44		0,00	4
2991	Center odličnosti polimerni materiali in tehnologije			Janez Navodnik	13474	Separacijski sklop pretočnega reaktorja za izdelavo pilotnih količin nano ZnO	2013	Separation set for continous reactor for nano-ZnO production	34.980,00	Evropska sredstva (ESSR) ter sredstva MIZŠ	Oprema je dostopna vsem partenerjem pa enakih pravilih po PRAVILNIKU O NABAVI, EVIDENTIRANJU IN UPORABI OSNOVNIH SREDSTEV ZAVODA CENTER ODLIČNOSTI POLIMERNI MATERIALNI IN TEHNOLOGIJE (CO PoliMaT). Za prost termin se je potrebno dogovoriti s skrbnikom: janez@navodnik.si	Equipment can be accessed to all partners equally acording to REGULATION OF PURCHASE, REGISTRATION AND USE OF ASSETS OF CENTRE OF EXCELLENCE POLYMER MATERIALS AND TECHNOLOGIES (CE POLIMAT). For free dates to be agreed with the administrator: janez@navodnik.si	oprema za separacijo pilotnih količin nanodelcev ZnO	separation equipment for pilot quantities of ZnO nanoparticles	215	4,00		4,00	20,00	24,00	0	92	www.polimat.si				44		20,00	4
2991	Center odličnosti polimerni materiali in tehnologije			Jožefa Zabret	24723	Sistem za merjenje velikosti delcev	2010	Zeta-sizer and particle size determination equipment	75.468,00	Evropska sredstva (ESSR) ter sredstva MIZŠ	Oprema je dostopna vsem partenerjem pa enakih pravilih po PRAVILNIKU O NABAVI, EVIDENTIRANJU IN UPORABI OSNOVNIH SREDSTEV ZAVODA CENTER ODLIČNOSTI POLIMERNI MATERIALNI IN TEHNOLOGIJE (CO PoliMaT). Za prost termin se je potrebno dogovoriti s skrbnikom: jozi.zabret@helios.si	Equipment can be accessed to all partners equally acording to REGULATION OF PURCHASE, REGISTRATION AND USE OF ASSETS OF CENTRE OF EXCELLENCE POLYMER MATERIALS AND TECHNOLOGIES (CE POLIMAT). For free dates to be agreed with the administrator: jozi.zabret@helios.si	meritve velikosti delcev v disperzijah in koloidih	particle size, particle size distribution and zeta potential determination in colloid water dispersions	20	16,00		16,00	24,00	40,00	11	100	http://www.polimat.si/1/raziskovalno-razvojna-oprema/aparat-za-merjenje-velikosti-delcev-v-vodni-raztop.aspx	3	12	1	44		24,00	5
2991	Center odličnosti polimerni materiali in tehnologije			Polona Prosen	17270	Termogravimetrični analizator (TGA)	2011	Thermogravimetric analyzer	46.800,00	Evropska sredstva (ESSR) ter sredstva MIZŠ	Oprema je dostopna vsem partenerjem pa enakih pravilih po PRAVILNIKU O NABAVI, EVIDENTIRANJU IN UPORABI OSNOVNIH SREDSTEV ZAVODA CENTER ODLIČNOSTI POLIMERNI MATERIALNI IN TEHNOLOGIJE (CO PoliMaT). Za prost termin se je potrebno dogovoriti s skrbnikom: polona.prosen@ki.si	Equipment can be accessed to all partners equally acording to REGULATION OF PURCHASE, REGISTRATION AND USE OF ASSETS OF CENTRE OF EXCELLENCE POLYMER MATERIALS AND TECHNOLOGIES (CE POLIMAT). For free dates to be agreed with the administrator: polona.prosen@ki.si	določanje termični lastnosti materialov	thermal properties determination of materials	32	14,00		14,00	23,00	37,00	16	100	http://www.polimat.si/1/raziskovalno-razvojna-oprema/termogravimetricni-analizator.aspx	3	12	3	44		23,00	4
2991	Center odličnosti polimerni materiali in tehnologije			Peter Mišvelj	25103	Visokotemperaturni visokotlačni reaktor	2011	Laboratory high-pressure reactor	105.413,15	Evropska sredstva (ESSR) ter sredstva MIZŠ	Oprema je dostopna vsem partenerjem pa enakih pravilih po PRAVILNIKU O NABAVI, EVIDENTIRANJU IN UPORABI OSNOVNIH SREDSTEV ZAVODA CENTER ODLIČNOSTI POLIMERNI MATERIALNI IN TEHNOLOGIJE (CO PoliMaT). Za prost termin se je potrebno dogovoriti s skrbnikom: peter.misvelj@resinshelios.com	Equipment can be accessed to all partners equally acording to REGULATION OF PURCHASE, REGISTRATION AND USE OF ASSETS OF CENTRE OF EXCELLENCE POLYMER MATERIALS AND TECHNOLOGIES (CE POLIMAT). For free dates to be agreed with the administrator: peter.misvelj@resinshelios.com	reaktor za sintezo polimerov pri tlačnih pogojih sinteze	pressure reactor vessel for polymer synthesis	29	12,00		12,00	18,00	30,00	40	100	http://www.polimat.si/1/raziskovalno-razvojna-oprema/laboratorijski-visokotlacni-reaktor.aspx	1	7	6	44		18,00	4
2992	EN-FIST CENTER ODLIČNOSTI	2992-001		dr. Irena Vovk	11395	LC-MS sistem	2010	LC-MS system	231.751,28	Evropska sredstva (ESSR) ter sredstva MIZŠ	Režim uporabe: 8/5 / Usposobljeni uporabniki sistema dostopajo do le-tega po predhodnem medsebojnem dogovoru in z dovoljenjem skrbnika sistema.	Accessibility: 8/5 Qualified users access to the system by a previous mutual agreement and with the permission of the system manager.	Določanje analitov na osnovi MS po separaciji s tekočinsko kromatografijo visoke ločljivosti. Dodatne informacije: LTQ Velos dual linear ion trap, H-ESI II Probe, APCI Probe for the Ion Max Source, / Accela Autosampler, Accela PDA, Accela 1250 Pump, Accela System Communication and Solvent Tray	Determination of analytes based on MS after separation by high-performance liqid chromatography. Additional information: LTQ Velos dual linear ion trap, H-ESI II Probe, APCI Probe for the Ion Max Source, / Accela Autosampler, Accela PDA, Accela 1250 Pump, Accela System Communication and Solvent Tray	OS-00114	31,27	0,00	5,15	26,12	31,27	75	0	www.enfist.si	3	2	3	4	/	30,30	3
2992	EN-FIST CENTER ODLIČNOSTI	2992-001		dr. Jože Grdadolnik	08523	FT infrardeči, ramanski in VCD spektrometer	2010/2011	FT infrared, Raman and VCD spectrometer	394.060,00	Evropska sredstva (ESSR) ter sredstva MIZŠ	Režim uporabe: 8/5	Accessibility: 8/5	Spektrometre uporabljamo v analitičnih in strukturnih študijah. Primerni so za vse vrste vzorcev. Vzorce lahko snemamo v običajni transmisiji, refleksiji ali pa v tehniki oslabljene refleksije (ATR). Spektre lahko snemamo v temperaturnem območju med temperaturo tekočega dušika in 300°C. Ramanski spektrometer je opremljen z mikroskopom, ki omogoča snemanje vzorcev velikosti nekaj mikrometrov.	The spectrometers are used for analytical and structural studies for any type of materials. The4 various sample cell allow the transmission, reflection and ATR measurements. Temperature controllers work in the range between liquid nitrogen and 300°C. The Raman spectrometer is equipped with microscope which permits the sampling down to several microns.	OS-00127	35,00	0,00	20,59	14,41	35,00	83	0	www.enfist.si	2	5	3	66	/	30,30	3
2992	EN-FIST CENTER ODLIČNOSTI	2992-001		dr. Janez Mavri	08611	Računalniška gruča	2013	Computer cluster	67.209,20	Evropska sredstva (ESSR) ter sredstva MIZŠ	Režim uporabe: 24/7; Dostop do opreme uporabniki opravijo preko lastnega računalnika s pomočjo dodeljenega uporabniškega imena in gesla.	Accessibility: 24/7; Users can access the cluster via PC with their username and password.	10x Huawei Tecal X6000 - vsako ohišje vsebuje dve strežniški rezini, ki temeljita na Intel Xeon E5-2660 procesorjih / 1x Mrežno stikalo Huawei 48 port / 1x 42U strežniška omara / 1x Apple MacBook Pro 13"	10x Huawei Tecal X6000 - each housing includes two blade servers based on Intel Xeon E5-2660 processors, 1x Huawei Network Switch 48 port, 1x 42U server cabinet 1x Apple MacBook Pro 13"	OS-000217	17,06	0,00	8,24	8,82	17,06	100	0	www.enfist.si	6	1	4	14	/	22,35	3
2992	EN-FIST CENTER ODLIČNOSTI	2992-001		dr. Anton Meden	08790	Štirikrožni difraktometer z dvema valovnima dolžinama	2011	4-circular diffractometer with two wavelengths	411.600,00	Evropska sredstva (ESSR) ter sredstva MIZŠ	Zainteresirani uporabnik se obrne na skrbnika opreme, ki organizira izvedbo eksperimentov in po potrebi poskrbi za interpretacijo dobljenih podatkov. Cena celotnega postopka eksperimentalne analize je zelo odvisna od zahtevnosti eksperimentov in interpretacije podakov. Informacijo o ceni dobite od skrbnika ob dogovoru za izvedbo eksperimentov.(Režim uporabe: 12/5)	Interested customer contacts the caretaker of the instrument, who organizes the data collection and, if needed, their interpretation. The price of the whole procedure of experimental analysis is strongly dependent on the difficulty of data collection and their interpretation. The information about the price is obtained from the caretaker before the agreement for data collection. (Accessibility: 12/5)	Agilent SuperNova A (dual) difraktometrski sistem: SuperNova platforma z Atlas CCD Nova (Cu) in Mova (mo) viroma X-žarkov, CrysAlis PRO programska oprema. / Cryojet-XL sistem za hlajenje vzorca (90-300K) / Recikulacijski vodni hladilnik z zračnim radiatorskim hlajenjem / Autochem programska oprema. Instrument je namenjen določanju kristalne in molekularne strukture na osnovi rentgenske difrakcije na monokristalih.	Agilent SuperNov A (dual) diffraction system: SuperNova Platform with Atlas CCD, Nova (Cu) and Mova(Mo) microfocus X-ray sorurces, CryAlis Pro software. CryoJet-XL cooling sytem (90-300K). Recirculation water chiller with radiator air cooling. Autochem software. The instrument is used to determine crystal and molecular structure based on the single crystal X-ray diffraction.	OS-00155	38,13	0,00	10,59	27,54	38,13	100	74	www.enfist.si	3	8	1	60	/	30,30	3
2992	EN-FIST CENTER ODLIČNOSTI	2992-001		dr. Anton Meden	08790	Diferenčni dinamični mikrokalorimeter (DSC)	2011	Differential scanning microcalorimeter (DSC)	80.994,64	Evropska sredstva (ESSR) ter sredstva MIZŠ	Zainteresirani uporabnik se obrne na skrbnika opreme, ki organizira izvedbo eksperimentov in po potrebi poskrbi za interpretacijo dobljenih podatkov. Cena celotnega postopka eksperimentalne analize je zelo odvisna od zahtevnosti eksperimentov in interpretacije podakov. Informacijo o ceni dobite od skrbnika ob dogovoru za izvedbo eksperimentov.(Režim uporabe: 12/5)	Interested customer contacts the caretaker of the instrument, who organizes the data collection and, if needed, their interpretation. The price of the whole procedure of experimental analysis is strongly dependent on the difficulty of data collection and their interpretation. The information about the price is obtained from the caretaker before the agreement for data collection. (Accessibility: 12/5)	Stabilnost biološko pomembnih molekul v raztopinah. Termodinamika strukturnih prehodov bioloških makromolekul. (Nano DSC with Platinum Capillary Cells, TA Instruments, ZDA)	Stability of biologically important molecules in solutions. Thermodynamics of structural transitions of biopolymers.(Nano DSC with Platinum Capillary Cells, TA Instruments, ZDA)	OS-00158	32,40	0,00	3,53	28,87	32,40	100	0	www.enfist.si	3	12	3	60	/	30,30	3
2992	EN-FIST CENTER ODLIČNOSTI	2992-001		dr. Martin Klanjšek	20209	NMR spektrometer	2011	NMR spectrometer	120.045,84	Evropska sredstva (ESSR) ter sredstva MIZŠ	Režim uporabe: 24/7	Accessibility: 24/7	NMR in NQR spektrometer za frekvenčno območje 0.5-600 MHz.	NMR and NQR spectrometer for the frequency range 0.5-600 MHz.	OS-00157	9,97	0,00	1,14	8,82	9,97	83	0	www.enfist.si	3	1	3	60	/	22,35	3
2992	EN-FIST CENTER ODLIČNOSTI	2992-001		dr. Janez Dolinšek	03939	He utekočinjevalnik	2011-2013		1.200.000,00	Evropska sredstva (ESSR) ter sredstva MIZŠ	Režim uporabe: 24/7, rezervacijski sistem	Accessibility: 24/7, reservation system	He SL utekočinjevalni sistem, Air Liquide Advanced technologies, kapaciteta utekočinjanja min 10 l/h maks. 30l/h, vstopni He plin kontaminiran z zrakom do največ 5 %, 2000l volumen shranjevalne posode, kompresor za reciklacijo helija kapacitete 600l/min	He SL Liquefaction System Air Liquide Advanced Technologies / Liquefaction capacity min 10l/h max 30l/min / He gas purifier with up to 5% contamination with air / Lhe storage tank Dewar 200l volume / Compressor for recycled He gas capacity 600l/min	OS-000221	37,09	0,00	29,59	7,50	37,09	71	0	www.enfist.si	6	5	1	60	/	30,30	3
2992	EN-FIST CENTER ODLIČNOSTI	2992-001		dr. Martin Klanjšek	20209	Magnet 16 T	2012-2013	Magnet 16 T	235.760,70	Evropska sredstva (ESSR) ter sredstva MIZŠ	Režim uporabe: 24/7	Accessibility: 24/7	Možnost doseganja poljubnega magnetnega polja od 0 do 16 T in poljubne temperature od 1.5 do 300 K. Magnet je prilagojen za NMR in ESR meritve.	Access to arbitrary magnetic field between 0 and 16 T and to arbitrary temperature between 1.5 and 300 K. The magnet is adapted for NMR and ESR experiments.	OS-000219	15,27	0,00	12,33	2,94	15,27	16	0	www.enfist.si	3	1	3	60	/	22,35	3
2992	EN-FIST CENTER ODLIČNOSTI	2992-001		dr. Igor Serša	12056	Sonda za mikro MR silkanje	2012-2013	Probe for MR microimaging	85.101,02	Evropska sredstva (ESSR) ter sredstva MIZŠ	Predhodna najava za rezervacijo termina meritev na tel. 01 477 3534, okviren obseg meritev od nekaj ur do največ dveh dni; Režim uporabe: 24/7	Required reservation for mesurment time slot, phone 01 477 3534, the time slot range from few hours to a maximum of two days; Accessibility: 24/7	Oprema omogoča prostorsko visokoločljivo slikanje z magnetno resonanco	The equipment enables high spatial resolution MR imaging	OS-000222	40,26	0,00	12,06	28,20	40,26	50	0	www.enfist.si	3	3	1	10	/	30,30	3
2992	EN-FIST CENTER ODLIČNOSTI	2992-001		dr. Boštjan Zalar	07527	Samouglaševalni sistem nizkotemperaturne NMR sonde	2011	Autotuning system for low-temperature NMR probehead	55.720,00	Evropska sredstva (ESSR) ter sredstva MIZŠ	Režim uporabe: 8/5. Dostop za zunanje uporabnike po predhodnem dogovoru.	8/5 usage. Access for external users subject to prior agreement.	Digitalni kontroler, enota s koračnimi motorji in HP RF stikalo za avtomatsko prilagajanje resonančnega kroga v ATPH63 NMR sondi	Digital controller, step motor unit, and HP RF switch for automatic tuning of resonant circuit in the ATPH63 NMR probehead.	OS-00161	2,00	0,00	2,00		2,00	72	0	www.enfist.si	3	1	3	4	/	22,35	3
2997	Center odličnosti NAMASTE, zavod za raziskave in razvoj naprednih nekovinskih materialov s tehnologijami prihodnosti	2997-001		Boris Jordan	22296	Laboratorijski mlin	2011	Laboratory mill	59.285,00	Evropska sredstva (ESSR) ter sredstva MIZŠ	Oprema je na razpolago v dogovoru z operaterjem in skladno z rezervacijskim sistemom (glej: www. conamaste.si). Zaračunavajo se materialni stroški in stroški operaterja.	The equipment can be available in the agreement with the operator through the reservation system (see www.conamaste.si). The material and personnel costs are to be reimbursed only.	Laboratorijska naprava za kontinuirano mešanje, disperzijo in mletje.	Laboratory agitated media mill for the dispersion, wetting and grinding.	RRP1-O1/4	Cena za uporabo raziskovalne opreme je skladna s priporočilom o zaračunavanju opreme.	0,00			0,00	55	75	http://www.conamaste.si/slo/Oprema.php	3	1	3	44	-		7	55	RRP1	Boris Jordan	55
2997	Center odličnosti NAMASTE, zavod za raziskave in razvoj naprednih nekovinskih materialov s tehnologijami prihodnosti	2997-001		Barbara Malič	4587	Računalniško krmiljen sistem za laserski razrez keramike	2011	Computer controlled laser cutting system for ceramics	103.503,00	Evropska sredstva (ESSR) ter sredstva MIZŠ	Oprema je na razpolago v dogovoru z operaterjem in skladno z rezervacijskim sistemom (glej: www. conamaste.si). Zaračunavajo se materialni stroški in stroški operaterja.	The equipment can be available in the agreement with the operator through the reservation system (see www.conamaste.si). The material and personnel costs are to be reimbursed only.	Oprema za analizo materialov in keramičnih struktur	Equipment for characterization of materials and ceramic structures	RRP1-O1/5, RRP1-O1/7	Cena za uporabo raziskovalne opreme je skladna s priporočilom o zaračunavanju opreme.	0,00			0,00	70	72	http://www.conamaste.si/slo/Oprema.php	3	12	4	44	-		7	70	RRP1	Barbara Malič	70
2997	Center odličnosti NAMASTE, zavod za raziskave in razvoj naprednih nekovinskih materialov s tehnologijami prihodnosti	2997-001		Barbara Malič	4587	Peč za žganje LTCC keramike z računalniškim za krmiljenjem	2010	Computer controlled furnace for LTCC ceramics	118.297,00	Evropska sredstva (ESSR) ter sredstva MIZŠ	Oprema je na razpolago v dogovoru z operaterjem in skladno z rezervacijskim sistemom (glej: www. conamaste.si). Zaračunavajo se materialni stroški in stroški operaterja.	The equipment can be available in the agreement with the operator through the reservation system (see www.conamaste.si). The material and personnel costs are to be reimbursed only.	Peč je prirejena za žganje LTCC keramike oziroma debeloplasnih materialov in struktur.	Furnace is designed for firing LTCC thick-layer ceramic materials and structures.	RRP1-O2, RRP1-O2/2	Cena za uporabo raziskovalne opreme je skladna s priporočilom o zaračunavanju opreme.	0,00			0,00	60	87	http://www.conamaste.si/slo/Oprema.php				44	-		7	60	RRP1	Barbara Malič	60
2997	Center odličnosti NAMASTE, zavod za raziskave in razvoj naprednih nekovinskih materialov s tehnologijami prihodnosti	2997-001		Barbara Malič	4587	Reometer	2010	Rheometer	56.653,00	Evropska sredstva (ESSR) ter sredstva MIZŠ	Oprema je na razpolago v dogovoru z operaterjem in skladno z rezervacijskim sistemom (glej: www. conamaste.si). Zaračunavajo se materialni stroški in stroški operaterja.	The equipment can be available in the agreement with the operator through the reservation system (see www.conamaste.si). The material and personnel costs are to be reimbursed only.	Opreme za karakterizacijo suspenzij, uporabno v industriji npr. pri oblikovanju izdelkov s sitotiskom in brizgalnim tiskanjem.	Equipment for characterization of suspensions for example industrial use (screen and ink-jet printing technology).	RRP1-O3	Cena za uporabo raziskovalne opreme je skladna s priporočilom o zaračunavanju opreme.	0,00			0,00	45	86	http://www.conamaste.si/slo/Oprema.php	3	4	7	4	-		7	45	RRP1	Barbara Malič	45
2997	Center odličnosti NAMASTE, zavod za raziskave in razvoj naprednih nekovinskih materialov s tehnologijami prihodnosti	2997-001		Barbara Malič	4587	Aparatura za termično analizo	2011	Differential Thermal Analyzer	75.323,00	Evropska sredstva (ESSR) ter sredstva MIZŠ	Oprema je na razpolago v dogovoru z operaterjem in skladno z rezervacijskim sistemom (glej: www. conamaste.si). Zaračunavajo se materialni stroški in stroški operaterja.	The equipment can be available in the agreement with the operator through the reservation system (see www.conamaste.si). The material and personnel costs are to be reimbursed only.	Oprema za karakterizacijo keramičnih suspenzij s termično analizo.	Equipment for characterization of ceramic suspensions with thermal analysis.	RRP1-O3/3	Cena za uporabo raziskovalne opreme je skladna s priporočilom o zaračunavanju opreme.	0,00			0,00	60	73	http://www.conamaste.si/slo/Oprema.php				4	-		7	60	RRP1	Barbara Malič	60
2997	Center odličnosti NAMASTE, zavod za raziskave in razvoj naprednih nekovinskih materialov s tehnologijami prihodnosti	2997-001		Slavko Bernik	6627	Mikrovalovno-radiacijska peč za sintezo in sintranje	2010	Microwave-radiation furnace for synthesis and sintering	52.474,00	Evropska sredstva (ESSR) ter sredstva MIZŠ	Oprema je na razpolago v dogovoru z operaterjem in skladno z rezervacijskim sistemom (glej: www. conamaste.si). Zaračunavajo se materialni stroški in stroški operaterja.	The equipment can be available in the agreement with the operator through the reservation system (see www.conamaste.si). The material and personnel costs are to be reimbursed only.	Oprema za sintezo in procesiranje nanostrukturnih materialov	Equipment for synthesis and processing of nanostructured materials.	RRP2-O1	Cena za uporabo raziskovalne opreme je skladna s priporočilom o zaračunavanju opreme.	0,00			0,00	5	100	http://www.conamaste.si/slo/Oprema.php	3	9	2	4	-		5	5	RRP2	Slavko Bernik	5
2997	Center odličnosti NAMASTE, zavod za raziskave in razvoj naprednih nekovinskih materialov s tehnologijami prihodnosti	2997-001		Slavko Bernik	6627	Kvantni interferometer z magnetronom s tresočo glavo SUID VSM	2011	MPMS - SQUID - VSM	111.200,00	Evropska sredstva (ESSR) ter sredstva MIZŠ	Oprema je na razpolago v dogovoru z operaterjem in skladno z rezervacijskim sistemom (glej: www. conamaste.si). Zaračunavajo se materialni stroški in stroški operaterja.	The equipment can be available in the agreement with the operator through the reservation system (see www.conamaste.si). The material and personnel costs are to be reimbursed only.	Omogoča merjenje zelo šibkih magnetnih polj v zelo kratkem času. Ima / široko temperaturno območje delovanja, je zmožen ustvariti zelo visoka / zunanja magnetna polja in je neobčutljiv na obliko vzorca.	SQUID VSM is capable of measuring very small magnetic fields / in a very short time. IWide working temperature span, / produces very high magnetic fields, irregardless of the sample shape	RRP2-O3	Cena za uporabo raziskovalne opreme je skladna s priporočilom o zaračunavanju opreme.	0,00			0,00	70	72	http://www.conamaste.si/slo/Oprema.php	6	3	6	4	-		5	70	RRP2	Slavko Bernik	70
2997	Center odličnosti NAMASTE, zavod za raziskave in razvoj naprednih nekovinskih materialov s tehnologijami prihodnosti	2997-001		Irena Ban	08761	Zetameter	2010	Zetasizer	64.462,00	Evropska sredstva (ESSR) ter sredstva MIZŠ	Oprema je na razpolago v dogovoru z operaterjem in skladno z rezervacijskim sistemom (glej: www. conamaste.si). Zaračunavajo se materialni stroški in stroški operaterja.	The equipment can be available in the agreement with the operator through the reservation system (see www.conamaste.si). The material and personnel costs are to be reimbursed only.	Instrument za merjenje Zeta potenciala (in velikosti koloidnih delcev.	Instrument for Zeta potential measurements (and coloidal particles size).	RRP2-O4-O6	Cena za uporabo raziskovalne opreme je skladna s priporočilom o zaračunavanju opreme.	0,00			0,00	100	100	http://www.conamaste.si/slo/Oprema.php	3	12	1	47	-		5	100	RRP2	Irena Ban	100
2997	Center odličnosti NAMASTE, zavod za raziskave in razvoj naprednih nekovinskih materialov s tehnologijami prihodnosti	2997-001		Branka Mušič	24724	TGA - Kompleten sistem za termično analizo	2010	Thermal Gravimetric Analysis Mass Spectrometer	138.328,00	Evropska sredstva (ESSR) ter sredstva MIZŠ	Oprema je na razpolago v dogovoru z operaterjem in skladno z rezervacijskim sistemom (glej: www. conamaste.si). Zaračunavajo se materialni stroški in stroški operaterja.	The equipment can be available in the agreement with the operator through the reservation system (see www.conamaste.si). The material and personnel costs are to be reimbursed only.	Kombinacija podatkov termične analize in analize masne spektroskopije se uporablja pri karakterizaciji materialov.	The combined thermal analysis (TA) - Mass spectrometry (MS) data is used to characterise materials.	RRP2-O7	Cena za uporabo raziskovalne opreme je skladna s priporočilom o zaračunavanju opreme.	0,00			0,00	50	100	http://www.conamaste.si/slo/Oprema.php	3	1	7	47	-		8	50	RRP2	Branka Mušič	50
2997	Center odličnosti NAMASTE, zavod za raziskave in razvoj naprednih nekovinskih materialov s tehnologijami prihodnosti	2997-001		Andrej Pirih	6963	Generator udarnega toka	2011	High Current Impulse Generator	133.176,00	Evropska sredstva (ESSR) ter sredstva MIZŠ	Oprema je na razpolago v dogovoru z operaterjem in skladno z rezervacijskim sistemom (glej: www. conamaste.si). Zaračunavajo se materialni stroški in stroški operaterja.	The equipment can be available in the agreement with the operator through the reservation system (see www.conamaste.si). The material and personnel costs are to be reimbursed only.	Generator udarnega toka valovne oblike 8/20 µs in maksimalne amplitude 100.000 A.	High current impulse generation, maximum amplitude of current surge 100.000 A and 8/20 µs shape of current surge.	RRP2-O8/7	Cena za uporabo raziskovalne opreme je skladna s priporočilom o zaračunavanju opreme.	0,00			0,00	85	72	http://www.conamaste.si/slo/Oprema.php	6	3	8	31	-		6	85	RRP2	Andrej Pirih	85
2997	Center odličnosti NAMASTE, zavod za raziskave in razvoj naprednih nekovinskih materialov s tehnologijami prihodnosti	2997-001		Janez Trontelj	1927	Konfokalni mikroskop z antivibracijsko mizo, visoko zmogljivi računalnik	2011, 2012	Confocal microscope and Lenovo ThinkStation	125.781,00	Evropska sredstva (ESSR) ter sredstva MIZŠ	Oprema je na razpolago v dogovoru z operaterjem in skladno z rezervacijskim sistemom (glej: www. conamaste.si). Zaračunavajo se materialni stroški in stroški operaterja.	The equipment can be available in the agreement with the operator through the reservation system (see www.conamaste.si). The material and personnel costs are to be reimbursed only.	Konfonkalnemu laserskemu mikroskopu je dodana nova funkcionalnost, ki omogoča analizo delovanja integriranih mikro- in nano-metrskih struktur.	Confocal microscope has added new functionality Lenovo ThinkStation that allows the analysis of operation of the integrated micro- and nano-metric structures.	RRP3-O2, RRP3-O2/2	Cena za uporabo raziskovalne opreme je skladna s priporočilom o zaračunavanju opreme.	0,00			0,00	90	100	http://www.conamaste.si/slo/Oprema.php	6	1	1	44	-		3	90	RRP3	Janez Trontelj	90
2997	Center odličnosti NAMASTE, zavod za raziskave in razvoj naprednih nekovinskih materialov s tehnologijami prihodnosti	2997-001		Janez Trontelj	1927	Suhi jedkalnik silicija- DRIE ICP180 (DSE)	2010	Dry plasma Si etching	262.444,00	Evropska sredstva (ESSR) ter sredstva MIZŠ	Oprema je na razpolago v dogovoru z operaterjem in skladno z rezervacijskim sistemom (glej: www. conamaste.si). Zaračunavajo se materialni stroški in stroški operaterja.	The equipment can be available in the agreement with the operator through the reservation system (see www.conamaste.si). The material and personnel costs are to be reimbursed only.	DRIE jedkalnik je najnovejša naprava za 3D mikroobdelavo silicija, ki omogoča izdelavo naprednih MEMS in MOEMS mikrostruktur kot so npr. mikrosenzorji, mikroaktuatorji, mikroreaktorji in drugo.	DRIE etching is the latest equipment for 3D micro etching silicon which enables the production of MEMS, MOEMS microstructures, such as microsensors, microactuators, microreactors and more.	RRP3-O3/2	Cena za uporabo raziskovalne opreme je skladna s priporočilom o zaračunavanju opreme.	0,00			0,00	90	100	http://www.conamaste.si/slo/Oprema.php	6	1	1	60	-		7	90	RRP3	Janez Trontelj	90
2997	Center odličnosti NAMASTE, zavod za raziskave in razvoj naprednih nekovinskih materialov s tehnologijami prihodnosti	2997-001		Igor Muševič	09089	Optična pinceta	2010	Optical tweezers	110.563,00	Evropska sredstva (ESSR) ter sredstva MIZŠ	Oprema je na razpolago v dogovoru z operaterjem in skladno z rezervacijskim sistemom (glej: www. conamaste.si). Zaračunavajo se materialni stroški in stroški operaterja.	The equipment can be available in the agreement with the operator through the reservation system (see www.conamaste.si). The material and personnel costs are to be reimbursed only.	Sistem infrardeča optična pinceta se uporablja za manipulacijo mikrometrskih struktur pod invertnim optičnim mikroskopom.	Under invert optical microscope infrared optical tweezer system is used for manipulation of micrometer structures.	RRP4-O1	Cena za uporabo raziskovalne opreme je skladna s priporočilom o zaračunavanju opreme.	0,00			0,00	100	80	http://www.conamaste.si/slo/Oprema.php	3	1	3	11	-		5	100	RRP4	Igor Muševič	100
2997	Center odličnosti NAMASTE, zavod za raziskave in razvoj naprednih nekovinskih materialov s tehnologijami prihodnosti	2997-001		Igor Muševič	09089	Sistem za dvofotonsko polimerizacijo v 3D	2011	3D Laser Litography System	285.692,00	Evropska sredstva (ESSR) ter sredstva MIZŠ	Oprema je na razpolago v dogovoru z operaterjem in skladno z rezervacijskim sistemom (glej: www. conamaste.si). Zaračunavajo se materialni stroški in stroški operaterja.	The equipment can be available in the agreement with the operator through the reservation system (see www.conamaste.si). The material and personnel costs are to be reimbursed only.	Namizni sistem za lasersko litografijo, ki omogoča visoke zahteve tridimenzionalnih fotonskih kristalnih struktur (ali npr. za ustvarjanje tridimenzionalnih odrov za biologijo, vezja v mikro in nanofluidiki).	Th table-top laser lithography system, allowing for the high demands of three-dimensional photonic crystal structures (or for e.g., generating three-dimensional scaffolds for biology, micro- and nanofluidic circuitry).	RRP4-O2	Cena za uporabo raziskovalne opreme je skladna s priporočilom o zaračunavanju opreme.	0,00			0,00	100	93	http://www.conamaste.si/slo/Oprema.php	3	10	2	30	-		6	100	RRP4	Igor Muševič	100
2997	Center odličnosti NAMASTE, zavod za raziskave in razvoj naprednih nekovinskih materialov s tehnologijami prihodnosti	2997-001		Slobodan Žumer	7110	Računalniška gruča	2010, 2012	Computer simulation group	163.616,00	Evropska sredstva (ESSR) ter sredstva MIZŠ	Oprema je na razpolago v dogovoru z operaterjem in skladno z rezervacijskim sistemom (glej: www. conamaste.si). Zaračunavajo se materialni stroški in stroški operaterja.	The equipment can be available in the agreement with the operator through the reservation system (see www.conamaste.si). The material and personnel costs are to be reimbursed only.	Računalniška gruča se uporablja na področju zahtevnih računalniških simulacij osnovnih problemov iz statične fizike, fizike trdnih in mehkih snovi, modeliranju kompozitnih snovi in elektrooptičnih elementov.	Computer cluster is used in the implementation of complex simulations of basic problems in statistical physics, physics of solid state and soft matter, and modelling of composite materials and electro-optical elements.	RRP4-O3, RRP4-O3/2, RRP4-O3/4, RRP4-O3/5	Cena za uporabo raziskovalne opreme je skladna s priporočilom o zaračunavanju opreme.	0,00			0,00	100	90	http://www.conamaste.si/slo/Oprema.php	1	2	4	14	-		5	100	RRP4	Slobodan Žumer	100
2997	Center odličnosti NAMASTE, zavod za raziskave in razvoj naprednih nekovinskih materialov s tehnologijami prihodnosti	2997-001		Boštjan Zalar	7527	Difuzijska sonda za NMR spektrometer in Li modul (nadgradnja obstoječega sistema na IJS-F5)	2010	NMR Diffusion Probe and Li module (upgrade the existing system at JSI-F5)	52.892,00	Evropska sredstva (ESSR) ter sredstva MIZŠ	Oprema je na razpolago v dogovoru z operaterjem in skladno z rezervacijskim sistemom (glej: www. conamaste.si). Zaračunavajo se materialni stroški in stroški operaterja.	The equipment can be available in the agreement with the operator through the reservation system (see www.conamaste.si). The material and personnel costs are to be reimbursed only.	Instrument za merjenje fizikalnih lastnosti.	Instrument used for measurement of physical characteristics.	RRP4-O4	Cena za uporabo raziskovalne opreme je skladna s priporočilom o zaračunavanju opreme.	0,00			0,00	90	100	http://www.conamaste.si/slo/Oprema.php	3	6	1	30	-		3	90	RRP4	Boštjan Zalar	90
2997	Center odličnosti NAMASTE, zavod za raziskave in razvoj naprednih nekovinskih materialov s tehnologijami prihodnosti	2997-001		Denis Arčon	14080	Visokofrekvenčni mikrovalovni izvor za EPR spektroskopijo v 100 in več GHz območju	2011	High-frequency microwave source for EPR spectroscopy at several hundred GHZ resonance frequencies	61.585,00	Evropska sredstva (ESSR) ter sredstva MIZŠ	Oprema je na razpolago v dogovoru z operaterjem in skladno z rezervacijskim sistemom (glej: www. conamaste.si). Zaračunavajo se materialni stroški in stroški operaterja.	The equipment can be available in the agreement with the operator through the reservation system (see www.conamaste.si). The material and personnel costs are to be reimbursed only.	Pri zelo visokih frekvencah (npr. 360GHz) je zaradi majhnega vira izhodne moči potreben visokofrekvečni mikrovalovni izvor.	For very high frequencies (for example 360 GHz) a hight frequency microwave sourse is necessary because of the small source output power.	RRP5-O3	Cena za uporabo raziskovalne opreme je skladna s priporočilom o zaračunavanju opreme.	0,00			0,00	65	67	http://www.conamaste.si/slo/Oprema.php	1	3	3	60	-		6	65	RRP4	Denis Arčon	65
2997	Center odličnosti NAMASTE, zavod za raziskave in razvoj naprednih nekovinskih materialov s tehnologijami prihodnosti	2997-001		Tomaž Kosmač	3477	Naprava za hitro sintranje keramike v plazmi	2011	Spark Plasma Sintering System	251.962,00	Evropska sredstva (ESSR) ter sredstva MIZŠ	Oprema je na razpolago v dogovoru z operaterjem in skladno z rezervacijskim sistemom (glej: www. conamaste.si). Zaračunavajo se materialni stroški in stroški operaterja.	The equipment can be available in the agreement with the operator through the reservation system (see www.conamaste.si). The material and personnel costs are to be reimbursed only.	Prednost so občutno nižje temperature, kot tudi znatno nižje plesni tlak kot pri konvencionalni tehniki stiskanja in sintranja. To omogoča proizvodnjo materialov z izjemnimi lastnostmi, na primer: nanomateriali, FGM, kompozitni materiali, polprevodniški materiali za termoelektrično uporabo, bakrene in aluminijaste zlitine in intermetalni materiali, keramika visokih zmogljivosti.	Advantages are significantly lower temperatures as well as significantly lower mould pressure than used for conventional hot pressing and sintering.This leads to new possibilities of producing materials with extraordinary attributes, for example: / nanomaterials, / FGM («Functionally Graded Materials»), / composite materials, / semi-conductor materials for thermoelectric application, / aluminum or copper alloys and intermetallic materials, / high-performance ceramics.	RRSK-O1	Cena za uporabo raziskovalne opreme je skladna s priporočilom o zaračunavanju opreme.	0,00			0,00	100	82	http://www.conamaste.si/slo/Oprema.php	3	1	5	44	-		7	100	RRP5	Tomaž Kosmač	100
2997	Center odličnosti NAMASTE, zavod za raziskave in razvoj naprednih nekovinskih materialov s tehnologijami prihodnosti	2997-001		Barbara Malič	4587	Sistem za in situ karakterizacijo vzorcev in TEM nosilec za več vzorcev	2011	The system for in-situ characterization of the samples and TEM sample Holder	197.520,00	Evropska sredstva (ESSR) ter sredstva MIZŠ	Oprema je na razpolago v dogovoru z operaterjem in skladno z rezervacijskim sistemom (glej: www. conamaste.si). Zaračunavajo se materialni stroški in stroški operaterja.	The equipment can be available in the agreement with the operator through the reservation system (see www.conamaste.si). The material and personnel costs are to be reimbursed only.	Omogoča in situ AFM in električno karakterizacijo vzorcev v presevnem elektronskem mikroskopu (TEM).	Allows in situ atomic force microscopy (AFM) and electrical characterization of the samples in the transmission electron microscope (TEM).	RRSK-O2/1, RRSK-O2/2	Cena za uporabo raziskovalne opreme je skladna s priporočilom o zaračunavanju opreme.	0,00			0,00	30	95	http://www.conamaste.si/slo/Oprema.php	3	4	2	4	-		5	30	RRP1	Barbara Malič	30
2997	Center odličnosti NAMASTE, zavod za raziskave in razvoj naprednih nekovinskih materialov s tehnologijami prihodnosti	2997-001		Janez Trontelj	1927	Termovizijski mikroskop	2010	Thermal imaging microscope	99.912,00	Evropska sredstva (ESSR) ter sredstva MIZŠ	Oprema je na razpolago v dogovoru z operaterjem in skladno z rezervacijskim sistemom (glej: www. conamaste.si). Zaračunavajo se materialni stroški in stroški operaterja.	The equipment can be available in the agreement with the operator through the reservation system (see www.conamaste.si). The material and personnel costs are to be reimbursed only.	Termovizijski mikroskop meri in prikazuje temperaturno porazdelitev po površini manjših naprav, in omogoča hitro odkrivanje kritičnih točk in temperaturnih gradientov.	Thermal imaging microscope measures and displays the temperature distribution over the surface of small devices, enabling quick detection of hot spots and thermal gradients.	RRSK-O3	Cena za uporabo raziskovalne opreme je skladna s priporočilom o zaračunavanju opreme.	0,00			0,00	90	100	http://www.conamaste.si/slo/Oprema.php	2	5	7	30	-		3	90	RRP3	Janez Trontelj	90
2997	Center odličnosti NAMASTE, zavod za raziskave in razvoj naprednih nekovinskih materialov s tehnologijami prihodnosti	2997-001		Maja Remškar	7560	Vrstični mikroskop v bližnjem optičnem polju	2011, 2012	Combined Confocal Raman Imaging and Scanning Near-field Optical Microscope System	218.946,00	Evropska sredstva (ESSR) ter sredstva MIZŠ	Oprema je na razpolago v dogovoru z operaterjem in skladno z rezervacijskim sistemom (glej: www. conamaste.si). Zaračunavajo se materialni stroški in stroški operaterja.	The equipment can be available in the agreement with the operator through the reservation system (see www.conamaste.si). The material and personnel costs are to be reimbursed only.	Trije načini delovanja znotraj istega instrumenta: SNOM, AFM in konfokalni Raman.	Three modes combined in the same instrument: Confocal Raman Imaging, Scanning Near-field Optical Microscope and AFM system.	RRSK-O4, RRSK-O4/2	Cena za uporabo raziskovalne opreme je skladna s priporočilom o zaračunavanju opreme.	0,00			0,00	80	80	http://www.conamaste.si/slo/Oprema.php	3	12	1	4	-		7	80	RRP4-RRP5	Maja Remškar	80
2997	Center odličnosti NAMASTE, zavod za raziskave in razvoj naprednih nekovinskih materialov s tehnologijami prihodnosti	2997-001		Janez Pirš	1120	Sistem za ultra čiščenje površin (nadgradnja obstoječega sistema na IJS-F5)	2011	System for plasma cleaning (upgrading the existing system on JSI-F5)	107.389,00	Evropska sredstva (ESSR) ter sredstva MIZŠ	Oprema je na razpolago v dogovoru z operaterjem in skladno z rezervacijskim sistemom (glej: www. conamaste.si). Zaračunavajo se materialni stroški in stroški operaterja.	The equipment can be available in the agreement with the operator through the reservation system (see www.conamaste.si). The material and personnel costs are to be reimbursed only.	Nadgradnja sistema za plazemsko čiščenje površin v argonovi (Ar) atmosferi.	Upgrading of the system for plasma cleaning surfaces in Argon atmosphere.	RRSK-O5	Cena za uporabo raziskovalne opreme je skladna s priporočilom o zaračunavanju opreme.	0,00			0,00	0	60	http://www.conamaste.si/slo/Oprema.php	3	12	2	60	-			0	RRP4	Janez Pirš	0
2997	Center odličnosti NAMASTE, zavod za raziskave in razvoj naprednih nekovinskih materialov s tehnologijami prihodnosti	2997-001		Janez Štrancar	18273	Optična pinceta z dodatki (nadgradnja obstoječega sistema na IJS-F5)	2010, 2011	Optical tweezer on FMS	182.471,00	Evropska sredstva (ESSR) ter sredstva MIZŠ	Oprema je na razpolago v dogovoru z operaterjem in skladno z rezervacijskim sistemom (glej: www. conamaste.si). Zaračunavajo se materialni stroški in stroški operaterja.	The equipment can be available in the agreement with the operator through the reservation system (see www.conamaste.si). The material and personnel costs are to be reimbursed only.	Sistem za manipulacijo in karakterizacijo interakcij med celicami in materiali.	System for manipulation and characterization of cell-material interaction.	RRSK-O6/1, RRSK-O6/2, RRSK-O6/3, RRSK-O6/4, RRSK-O6/6, RRSK-O6/7, RRSK-O6/8, RRSK-O6/11, RRSK-O6/12	Cena za uporabo raziskovalne opreme je skladna s priporočilom o zaračunavanju opreme.	0,00			0,00	100	100	http://www.conamaste.si/slo/Oprema.php	6	3	7	30	-		5	100	RRP5	Janez Štrancar	100
2997	Center odličnosti NAMASTE, zavod za raziskave in razvoj naprednih nekovinskih materialov s tehnologijami prihodnosti	2997-001		Barbara Malič	4587	Dilatometer	2010	Dilatometer	79.624,00	Evropska sredstva (ESSR) ter sredstva MIZŠ	Oprema je na razpolago v dogovoru z operaterjem in skladno z rezervacijskim sistemom (glej: www. conamaste.si). Zaračunavajo se materialni stroški in stroški operaterja.	The equipment can be available in the agreement with the operator through the reservation system (see www.conamaste.si). The material and personnel costs are to be reimbursed only.	Oprema za karakterizacijo skrčka/raztezka materialov.	Equipment for characterization of shrinkage/elongation of materials.	RRSK-O7/1	Cena za uporabo raziskovalne opreme je skladna s priporočilom o zaračunavanju opreme.	0,00			0,00	15	81	http://www.conamaste.si/slo/Oprema.php				44	-		7	15	RRP1	Barbara Malič	15
2997	Center odličnosti NAMASTE, zavod za raziskave in razvoj naprednih nekovinskih materialov s tehnologijami prihodnosti	2997-001		Slavko Bernik	6627	Brezkontaktni dilatometer	2011	Contactless dilatometer	59.400,00	Evropska sredstva (ESSR) ter sredstva MIZŠ	Oprema je na razpolago v dogovoru z operaterjem in skladno z rezervacijskim sistemom (glej: www. conamaste.si). Zaračunavajo se materialni stroški in stroški operaterja.	The equipment can be available in the agreement with the operator through the reservation system (see www.conamaste.si). The material and personnel costs are to be reimbursed only.	Oprema za karakterizacijo skrčka/raztezka materialov.	Equipment for characterization of shrinkage/elongation of materials.	RRSK-O7/2	Cena za uporabo raziskovalne opreme je skladna s priporočilom o zaračunavanju opreme.	0,00			0,00	33	80	http://www.conamaste.si/slo/Oprema.php				44	-		7	33	RRP2	Slavko Bernik	33
2997	Center odličnosti NAMASTE, zavod za raziskave in razvoj naprednih nekovinskih materialov s tehnologijami prihodnosti	2997-001		Barbara Malič	4587	Mikroskop na atomsko silo z grelcem za celico in Ojačevalnik "lock-in"	2010, 2011, 2012	Atomic force microscope with bioheather and Lock-in amplifier	211.816,00	Evropska sredstva (ESSR) ter sredstva MIZŠ	Oprema je na razpolago v dogovoru z operaterjem in skladno z rezervacijskim sistemom (glej: www. conamaste.si). Zaračunavajo se materialni stroški in stroški operaterja.	The equipment can be available in the agreement with the operator through the reservation system (see www.conamaste.si). The material and personnel costs are to be reimbursed only.	Mikroskop na atomsko silo (AFM) z dodanim piezoelektričnim modulom (PFM) za merjenje piezoelektričnega odziva v vertikalni in lateralni smeri.	Atomic force microscope (AFM) with a piezoelectric module (PFM) for measurement of piezoelectric response in vertical and lateral directions.	RRSK-O8, RRSK-O8/2, RRSK-O8/3	Cena za uporabo raziskovalne opreme je skladna s priporočilom o zaračunavanju opreme.	0,00			0,00	90	78	http://www.conamaste.si/slo/Oprema.php				44	-		8	90	RRP1	Barbara Malič	90
2997	Center odličnosti NAMASTE, zavod za raziskave in razvoj naprednih nekovinskih materialov s tehnologijami prihodnosti	2997-001		Klementina Zupan	7557	Korelacijski mikroskop	2011	Correlation microscope	203.177,00	Evropska sredstva (ESSR) ter sredstva MIZŠ	Oprema je na razpolago v dogovoru z operaterjem in skladno z rezervacijskim sistemom (glej: www. conamaste.si). Zaračunavajo se materialni stroški in stroški operaterja.	The equipment can be available in the agreement with the operator through the reservation system (see www.conamaste.si). The material and personnel costs are to be reimbursed only.	Modularni svetlobni mikroskop za korelativno mikroskopijo.	Modular light microscope for correlation microscopy.	RRSK-O12	Cena za uporabo raziskovalne opreme je skladna s priporočilom o zaračunavanju opreme.	0,00			0,00	80	100	http://www.conamaste.si/slo/Oprema.php				4	-		3	80	RRP6	Klementina Zupan	80
2997	Center odličnosti NAMASTE, zavod za raziskave in razvoj naprednih nekovinskih materialov s tehnologijami prihodnosti	2997-001		Barbara Malič	4587	Zeta meter in merilec velikosti delcev	2012	Zetameter with Particle Size Monitor	59.745,00	Evropska sredstva (ESSR) ter sredstva MIZŠ	Oprema je na razpolago v dogovoru z operaterjem in skladno z rezervacijskim sistemom (glej: www. conamaste.si). Zaračunavajo se materialni stroški in stroški operaterja.	The equipment can be available in the agreement with the operator through the reservation system (see www.conamaste.si). The material and personnel costs are to be reimbursed only.	Instrument za dolocanje stabilnosti disperzij, omogoca meritve zeta potenciala na osnovi Dopplerjevega efekta	Instrument for colloidal suspensions based on the Laser Doppler Shift principle.	RRP6-O2, RRP6-O2/2	Cena za uporabo raziskovalne opreme je skladna s priporočilom o zaračunavanju opreme.	0,00			0,00	30	77	http://www.conamaste.si/slo/Oprema.php				47	-		7	30	RRP1	Barbara Malič	30
2997	Center odličnosti NAMASTE, zavod za raziskave in razvoj naprednih nekovinskih materialov s tehnologijami prihodnosti	2997-008		Janez Štrancar	18273	Modul za mikroskopijo flim (nadgrajen sistem za konfokalno fluorescenčno mikrospektroskopijo)	2012	FLIM on FMS	65.520,00	Evropska sredstva (ESSR) ter sredstva MIZŠ	Oprema je na razpolago v dogovoru z operaterjem in skladno z rezervacijskim sistemom (glej: www. conamaste.si). Zaračunavajo se materialni stroški in stroški operaterja.	The equipment can be available in the agreement with the operator through the reservation system (see www.conamaste.si). The material and personnel costs are to be reimbursed only.	Nadgrajen sistem CCD kamere v pikosekundnem (ps) rangu. PicoStar HR: <300 ps @ <110 MHz, 18 mm ojačanje slike.	Intensified CCD camera systems in the picosecond (ps) range.PicoStar HR: < 300 ps @ < 110 MHz, 18 mm image intensifier.	RRP5-O9	Cena za uporabo raziskovalne opreme je skladna s priporočilom o zaračunavanju opreme.	0,00			0,00	40	70	http://www.conamaste.si/slo/Oprema.php				30	-		5	40	RRP5	Janez Štrancar	40
2997	Center odličnosti NAMASTE, zavod za raziskave in razvoj naprednih nekovinskih materialov s tehnologijami prihodnosti	2997-009		Janez Trontelj	1927	Naprava za kontrolirano spajanje silicijevih rezin	2012	Wafer Bonder	76.509,00	Evropska sredstva (ESSR) ter sredstva MIZŠ	Oprema je na razpolago v dogovoru z operaterjem in skladno z rezervacijskim sistemom (glej: www. conamaste.si). Zaračunavajo se materialni stroški in stroški operaterja.	The equipment can be available in the agreement with the operator through the reservation system (see www.conamaste.si). The material and personnel costs are to be reimbursed only.	Za zapiranje struktur v inertno (kontrolirano) atmosfero, nepogrešljiv pri MEMS, za zaščito IR, FIR bolometrov, za izdelavo mikro črpalk in mikro kemijskih generatorjev.	Appropriate for closing structures in an inert (controlled) atmosphere, indispensable for MEMS, IR protection, FIR bolometers, for micro-pumps and micro-chemical generators.	RRP3-O4	Cena za uporabo raziskovalne opreme je skladna s priporočilom o zaračunavanju opreme.	0,00			0,00	100	83	http://www.conamaste.si/slo/Oprema.php				30	-		5	100	RRP3	Janez Trontelj	100
2997	Center odličnosti NAMASTE, zavod za raziskave in razvoj naprednih nekovinskih materialov s tehnologijami prihodnosti	2997-020		Barbara Malič	4587	Sistem za merjenje toplotne prevodnosti	2012	System for measuring thermal coductivity	90.000,00	Evropska sredstva (ESSR) ter sredstva MIZŠ	Oprema je na razpolago v dogovoru z operaterjem in skladno z rezervacijskim sistemom (glej: www. conamaste.si). Zaračunavajo se materialni stroški in stroški operaterja.	The equipment can be available in the agreement with the operator through the reservation system (see www.conamaste.si). The material and personnel costs are to be reimbursed only.	Inštrument za določanje toplotne prevodnosti, toplotne difuzivnosti in specifične toplotne kapacitivnosti trdnih snovi, tekočin, prahov, past, pene kot tudi laminatov.	Instruments for determination of thermal conductivity, thermal diffusivity and specific heat capacity of solids, liquids, powders, pastes, foams as well as laminates.	RRP6-O3	Cena za uporabo raziskovalne opreme je skladna s priporočilom o zaračunavanju opreme.	0,00			0,00	45	67	http://www.conamaste.si/slo/Oprema.php				4	-		5	45	RRP1	Barbara Malič	45
2997	Center odličnosti NAMASTE, zavod za raziskave in razvoj naprednih nekovinskih materialov s tehnologijami prihodnosti	2997-025		Anton Konda	24081	Stroj za prebijanje LTCC folij	2012	Punching machine for LTCC	228.000,00	Evropska sredstva (ESSR) ter sredstva MIZŠ	Oprema je na razpolago v dogovoru z operaterjem in skladno z rezervacijskim sistemom (glej: www. conamaste.si). Zaračunavajo se materialni stroški in stroški operaterja.	The equipment can be available in the agreement with the operator through the reservation system (see www.conamaste.si). The material and personnel costs are to be reimbursed only.	Stroj za prebijanje zelenih keramičnih folij. Namenjen je za prebijanje malih do srednje velikih obsegov proizvodnje, z veliko stopnjo fleksibilnosti.	Single pin punching tool type is designed to punch holes in to green ceramic tapes. It is designed for punching small to medium production volume with high flexibility.	RRSK-O13	Cena za uporabo raziskovalne opreme je skladna s priporočilom o zaračunavanju opreme.	0,00			0,00	25	72	http://www.conamaste.si/slo/Oprema.php				4	-		5	25	RRP1	Anton Konda	25
2997	Center odličnosti NAMASTE, zavod za raziskave in razvoj naprednih nekovinskih materialov s tehnologijami prihodnosti	2997-027		Igor Muševič	09089	Visokoenergetski sunkovni pikosekundni laser	2012	High energy pulsed picosecond laser	81.600,00	Evropska sredstva (ESSR) ter sredstva MIZŠ	Oprema je na razpolago v dogovoru z operaterjem in skladno z rezervacijskim sistemom (glej: www. conamaste.si). Zaračunavajo se materialni stroški in stroški operaterja.	The equipment can be available in the agreement with the operator through the reservation system (see www.conamaste.si). The material and personnel costs are to be reimbursed only.	Za raziskave dinamike na področju mikrolaserjev, optičnih mikroresonatorjev in fotonskih mikroelementov na osnovi mehke snovi.	For studying dynamics in the field of microlasers, optical microresonators and photonic microelements on the soft matter basis.	RRP4-O10	Cena za uporabo raziskovalne opreme je skladna s priporočilom o zaračunavanju opreme.	0,00			0,00	50	72	http://www.conamaste.si/slo/Oprema.php				30	-		6	50	RRP4	Igor Muševič	50
2997	Center odličnosti NAMASTE, zavod za raziskave in razvoj naprednih nekovinskih materialov s tehnologijami prihodnosti	2997-001		Barbara Malič	4587	Žaga za razrez keramike	2010	Cutting saw for ceramics	36.301,00	Evropska sredstva (ESSR) ter sredstva MIZŠ	Oprema je na razpolago v dogovoru z operaterjem in skladno z rezervacijskim sistemom (glej: www. conamaste.si). Zaračunavajo se materialni stroški in stroški operaterja.	The equipment can be available in the agreement with the operator through the reservation system (see www.conamaste.si). The material and personnel costs are to be reimbursed only.	Oprema za procesiranje LTCC keramike.	Equipment for processing Low-Temperature Cofired Ceramics.	RRP1-O1/1	Cena za uporabo raziskovalne opreme je skladna s priporočilom o zaračunavanju opreme.	0,00			0,00	19	49	http://www.conamaste.si/slo/Oprema.php				44	-		7	19	RRP1	Barbara Malič
2997	Center odličnosti NAMASTE, zavod za raziskave in razvoj naprednih nekovinskih materialov s tehnologijami prihodnosti	2997-001		Barbara Malič	4587	Kalibrator tlaka	2010	Pressure calibrator	16.933,00	Evropska sredstva (ESSR) ter sredstva MIZŠ	Oprema je na razpolago v dogovoru z operaterjem in skladno z rezervacijskim sistemom (glej: www. conamaste.si). Zaračunavajo se materialni stroški in stroški operaterja.	The equipment can be available in the agreement with the operator through the reservation system (see www.conamaste.si). The material and personnel costs are to be reimbursed only.	Oprema za procesiranje LTCC keramike.	Equipment for processing Low-temperature Cofired ceramics.	RRP1-O1/3	Cena za uporabo raziskovalne opreme je skladna s priporočilom o zaračunavanju opreme.	0,00			0,00	70	35	http://www.conamaste.si/slo/Oprema.php				44	-		7	70	RRP1	Barbara Malič
2997	Center odličnosti NAMASTE, zavod za raziskave in razvoj naprednih nekovinskih materialov s tehnologijami prihodnosti	2997-001		Barbara Malič	4587	Ročna stiskalnica	2011	Manual press	1.800,00	Evropska sredstva (ESSR) ter sredstva MIZŠ	Oprema je na razpolago v dogovoru z operaterjem in skladno z rezervacijskim sistemom (glej: www. conamaste.si). Zaračunavajo se materialni stroški in stroški operaterja.	The equipment can be available in the agreement with the operator through the reservation system (see www.conamaste.si). The material and personnel costs are to be reimbursed only.	Oprema za procesiranje LTCC keramike.	Equipment for processing Low-temperature Cofired ceramics.	RRP1-O1/2	Cena za uporabo raziskovalne opreme je skladna s priporočilom o zaračunavanju opreme.	0,00			0,00	55	43	http://www.conamaste.si/slo/Oprema.php				44	-		7	55	RRP1	Barbara Malič
2997	Center odličnosti NAMASTE, zavod za raziskave in razvoj naprednih nekovinskih materialov s tehnologijami prihodnosti	2997-001		Barbara Malič	4587	Klimatska komora	2011	Controlled atmosphere hood	28.342,00	Evropska sredstva (ESSR) ter sredstva MIZŠ	Oprema je na razpolago v dogovoru z operaterjem in skladno z rezervacijskim sistemom (glej: www. conamaste.si). Zaračunavajo se materialni stroški in stroški operaterja.	The equipment can be available in the agreement with the operator through the reservation system (see www.conamaste.si). The material and personnel costs are to be reimbursed only.	Oprema za analizo materialov in keramičnih struktur.	Equipment for characterization of materials and ceramic structures.	RRP1-O1/6	Cena za uporabo raziskovalne opreme je skladna s priporočilom o zaračunavanju opreme.	0,00			0,00	80	29	http://www.conamaste.si/slo/Oprema.php				44	-		7	80	RRP1	Barbara Malič
2997	Center odličnosti NAMASTE, zavod za raziskave in razvoj naprednih nekovinskih materialov s tehnologijami prihodnosti	2997-001		Barbara Malič	4587	Peč za žganje LTCC keramike z računalniškim za krmiljenjem	2010	Computer controlled furnace for LTCC ceramics	118.297,00	Evropska sredstva (ESSR) ter sredstva MIZŠ	Oprema je na razpolago v dogovoru z operaterjem in skladno z rezervacijskim sistemom (glej: www. conamaste.si). Zaračunavajo se materialni stroški in stroški operaterja.	The equipment can be available in the agreement with the operator through the reservation system (see www.conamaste.si). The material and personnel costs are to be reimbursed only.	Peč je prirejena za žganje LTCC keramike oziroma debeloplasnih materialov in struktur.	Furnace is designed for firing LTCC thick-layer ceramic materials and structures.	RRP1-O2, RRP1-O2/2	Cena za uporabo raziskovalne opreme je skladna s priporočilom o zaračunavanju opreme.	0,00			0,00	40	44	http://www.conamaste.si/slo/Oprema.php				44	-		7	40	RRP1	Barbara Malič
2997	Center odličnosti NAMASTE, zavod za raziskave in razvoj naprednih nekovinskih materialov s tehnologijami prihodnosti	2997-001		Barbara Malič	4587	Tenziometer	2010	Optical tensiometer	19.500,00	Evropska sredstva (ESSR) ter sredstva MIZŠ	Oprema je na razpolago v dogovoru z operaterjem in skladno z rezervacijskim sistemom (glej: www. conamaste.si). Zaračunavajo se materialni stroški in stroški operaterja.	The equipment can be available in the agreement with the operator through the reservation system (see www.conamaste.si). The material and personnel costs are to be reimbursed only.	Optični tenziometer omogoča meritve površinskih napetosti tekočin, medfazne napetosti in kontaktne kote tekočin na trdni podlagah.	Optical tensiometer allows the measurement of surface tension of liquids, interfacial tension and contact angles of liquids on solid surfaces.	RRP1-O3/2	Cena za uporabo raziskovalne opreme je skladna s priporočilom o zaračunavanju opreme.	0,00			0,00	15	38	http://www.conamaste.si/slo/Oprema.php				4	-		7	15	RRP1	Barbara Malič
2997	Center odličnosti NAMASTE, zavod za raziskave in razvoj naprednih nekovinskih materialov s tehnologijami prihodnosti	2997-001		Irena Ban	08761	Ultrazvočni čistilnik	2011	Ultrasonic cleaner	1.537,00	Evropska sredstva (ESSR) ter sredstva MIZŠ	Oprema je na razpolago v dogovoru z operaterjem in skladno z rezervacijskim sistemom (glej: www. conamaste.si). Zaračunavajo se materialni stroški in stroški operaterja.	The equipment can be available in the agreement with the operator through the reservation system (see www.conamaste.si). The material and personnel costs are to be reimbursed only.	Ultrazvočni čistilnik za učinkovito in temeljito čiščenje kompozitov v različnih fazah znotraj procesa izdelave ali raziskave.	Ultrasonic cleaner for efficient and effective cleaning of composites at various stages in manufacturing process or research.	RRP2-O4-O6/3	Cena za uporabo raziskovalne opreme je skladna s priporočilom o zaračunavanju opreme.	0,00			0,00	90	52	http://www.conamaste.si/slo/Oprema.php				4	-		5	90	RRP2	Irena Ban
2997	Center odličnosti NAMASTE, zavod za raziskave in razvoj naprednih nekovinskih materialov s tehnologijami prihodnosti	2997-001		Irena Ban	08761	Ultrazvočni procesor	2011	Ultrasonic processor	5.364,00	Evropska sredstva (ESSR) ter sredstva MIZŠ	Oprema je na razpolago v dogovoru z operaterjem in skladno z rezervacijskim sistemom (glej: www. conamaste.si). Zaračunavajo se materialni stroški in stroški operaterja.	The equipment can be available in the agreement with the operator through the reservation system (see www.conamaste.si). The material and personnel costs are to be reimbursed only.	Za homogenizacijo raztopin in suspenzij.	Used for homogenization of suspensions and solutions.	RRP2-O4O6/2	Cena za uporabo raziskovalne opreme je skladna s priporočilom o zaračunavanju opreme.	0,00			0,00	80	47	http://www.conamaste.si/slo/Oprema.php				4	-		5	80	RRP2	Irena Ban
2997	Center odličnosti NAMASTE, zavod za raziskave in razvoj naprednih nekovinskih materialov s tehnologijami prihodnosti	2997-001		Irena Ban	08761	Namizna centrifuga s hlajenjem	2011	Benchtop Centrifuge	8.106,00	Evropska sredstva (ESSR) ter sredstva MIZŠ	Oprema je na razpolago v dogovoru z operaterjem in skladno z rezervacijskim sistemom (glej: www. conamaste.si). Zaračunavajo se materialni stroški in stroški operaterja.	The equipment can be available in the agreement with the operator through the reservation system (see www.conamaste.si). The material and personnel costs are to be reimbursed only.	Namizna centrifuga omogoča centrifugiranje vzorcev in je primerna za uporabo v medicinskih, industrijskih in znanstvenih laboratorijih.	Benchtop centrifuge allows centrifuging samples and is suitable for medical, industrial and scientific use.	RRP2-O5	Cena za uporabo raziskovalne opreme je skladna s priporočilom o zaračunavanju opreme.	0,00			0,00	90	52	http://www.conamaste.si/slo/Oprema.php				4	-		5	90	RRP2	Irena Ban
2997	Center odličnosti NAMASTE, zavod za raziskave in razvoj naprednih nekovinskih materialov s tehnologijami prihodnosti	2997-001		Andrej Pirih	6963	Visokonapetostni AC/DC izvor	2010	Hi voltage AC/DC source	9.221,00	Evropska sredstva (ESSR) ter sredstva MIZŠ	Oprema je na razpolago v dogovoru z operaterjem in skladno z rezervacijskim sistemom (glej: www. conamaste.si). Zaračunavajo se materialni stroški in stroški operaterja.	The equipment can be available in the agreement with the operator through the reservation system (see www.conamaste.si). The material and personnel costs are to be reimbursed only.	Napajalnik za izmenično in enosmerno napetost za generator udarnega toka s sinhronizacijo udarov ter z zaščitnim filtrom pred povratnimi udari.	AC and DC power source for surge current generator with current shock synchronization and filter for protection against current backfiring.	RRP2-O8/1	Cena za uporabo raziskovalne opreme je skladna s priporočilom o zaračunavanju opreme.	0,00			0,00	80	42	http://www.conamaste.si/slo/Oprema.php				30	-		7	80	RRP2	Andrej Pirih
2997	Center odličnosti NAMASTE, zavod za raziskave in razvoj naprednih nekovinskih materialov s tehnologijami prihodnosti	2997-001		Andrej Pirih	6963	Klimatska komora	2010	Temperature chamber	7.800,00	Evropska sredstva (ESSR) ter sredstva MIZŠ	Oprema je na razpolago v dogovoru z operaterjem in skladno z rezervacijskim sistemom (glej: www. conamaste.si). Zaračunavajo se materialni stroški in stroški operaterja.	The equipment can be available in the agreement with the operator through the reservation system (see www.conamaste.si). The material and personnel costs are to be reimbursed only.	Klimatska komora za testiranje vlage, temperature in toplotnih udarov.	Temparature chamber for testing of humidity, temperature, thermal shock.	RRP2-O8/2	Cena za uporabo raziskovalne opreme je skladna s priporočilom o zaračunavanju opreme.	0,00			0,00	70	72	http://www.conamaste.si/slo/Oprema.php				4	-		5	80	RRP2	Andrej Pirih
2997	Center odličnosti NAMASTE, zavod za raziskave in razvoj naprednih nekovinskih materialov s tehnologijami prihodnosti	2997-001		Andrej Pirih	6963	Osciloskop	2010	Oscilloscope	7.758,00	Evropska sredstva (ESSR) ter sredstva MIZŠ	Oprema je na razpolago v dogovoru z operaterjem in skladno z rezervacijskim sistemom (glej: www. conamaste.si). Zaračunavajo se materialni stroški in stroški operaterja.	The equipment can be available in the agreement with the operator through the reservation system (see www.conamaste.si). The material and personnel costs are to be reimbursed only.	Elektronska merilna naprava, ki omogoča opazovanje in analiziranje signala napetosti.	An electronic laboratory instrument commonly used to display and analyze the waveform of electronic signals.	RRP2-O8/3	Cena za uporabo raziskovalne opreme je skladna s priporočilom o zaračunavanju opreme.	0,00			0,00	95	51	http://www.conamaste.si/slo/Oprema.php				30	-		7	100	RRP2	Andrej Pirih
2997	Center odličnosti NAMASTE, zavod za raziskave in razvoj naprednih nekovinskih materialov s tehnologijami prihodnosti	2997-001		Andrej Pirih	6963	Termovizijska kamera	2010	Thermal Imaging Camera	5.227,00	Evropska sredstva (ESSR) ter sredstva MIZŠ	Oprema je na razpolago v dogovoru z operaterjem in skladno z rezervacijskim sistemom (glej: www. conamaste.si). Zaračunavajo se materialni stroški in stroški operaterja.	The equipment can be available in the agreement with the operator through the reservation system (see www.conamaste.si). The material and personnel costs are to be reimbursed only.	Infrardeča kamera za termografske rezultate meritev se uporablja za vizualizacijo toplote dejavnosti na področju elektronike in mikroelektronike.	Infrared camera for thermographic measurement results, used for visualising heat activity in electronics and microelectronics.	RRP2-O8/4	Cena za uporabo raziskovalne opreme je skladna s priporočilom o zaračunavanju opreme.	0,00			0,00	70	50	http://www.conamaste.si/slo/Oprema.php				4	-		5	70	RRP2	Andrej Pirih
2997	Center odličnosti NAMASTE, zavod za raziskave in razvoj naprednih nekovinskih materialov s tehnologijami prihodnosti	2997-001		Andrej Pirih	6963	Sistem za merjenje karakteristik varistorjev	2010	Characteristics measuring system for varistors	29.904,00	Evropska sredstva (ESSR) ter sredstva MIZŠ	Oprema je na razpolago v dogovoru z operaterjem in skladno z rezervacijskim sistemom (glej: www. conamaste.si). Zaračunavajo se materialni stroški in stroški operaterja.	The equipment can be available in the agreement with the operator through the reservation system (see www.conamaste.si). The material and personnel costs are to be reimbursed only.	Merilni visokonapetostni sistem za meritve parametrov varistorjev do 2,2kV.	High-voltage measuring system for measuring parameters of varistors to 2,2kV.	RRP2-O8/5	Cena za uporabo raziskovalne opreme je skladna s priporočilom o zaračunavanju opreme.	0,00			0,00	95	62	http://www.conamaste.si/slo/Oprema.php				4	-		5	95	RRP2	Andrej Pirih
2997	Center odličnosti NAMASTE, zavod za raziskave in razvoj naprednih nekovinskih materialov s tehnologijami prihodnosti	2997-001		Andrej Pirih	6963	Merilnik vlage	2010	Moisture meter	4.190,00	Evropska sredstva (ESSR) ter sredstva MIZŠ	Oprema je na razpolago v dogovoru z operaterjem in skladno z rezervacijskim sistemom (glej: www. conamaste.si). Zaračunavajo se materialni stroški in stroški operaterja.	The equipment can be available in the agreement with the operator through the reservation system (see www.conamaste.si). The material and personnel costs are to be reimbursed only.	Halogenski instrument za določanje vlage.	Halogenic instrument for moisture determination.	RRP2-O8/6	Cena za uporabo raziskovalne opreme je skladna s priporočilom o zaračunavanju opreme.	0,00			0,00	50	70	http://www.conamaste.si/slo/Oprema.php				4	-		7	50	RRP2	Andrej Pirih
2997	Center odličnosti NAMASTE, zavod za raziskave in razvoj naprednih nekovinskih materialov s tehnologijami prihodnosti	2997-001		Andrej Pirih	6963	Piersonova merilna tuljava	2011	Pearson Current monitor	3.056,00	Evropska sredstva (ESSR) ter sredstva MIZŠ	Oprema je na razpolago v dogovoru z operaterjem in skladno z rezervacijskim sistemom (glej: www. conamaste.si). Zaračunavajo se materialni stroški in stroški operaterja.	The equipment can be available in the agreement with the operator through the reservation system (see www.conamaste.si). The material and personnel costs are to be reimbursed only.	Piersonova merilna tuljava za merjenje tokov.	Pearson Current monitor for current measurements.	RRP2-O8/8	Cena za uporabo raziskovalne opreme je skladna s priporočilom o zaračunavanju opreme.	0,00			0,00	100	28	http://www.conamaste.si/slo/Oprema.php				30	-		6	85	RRP2	Andrej Pirih
2997	Center odličnosti NAMASTE, zavod za raziskave in razvoj naprednih nekovinskih materialov s tehnologijami prihodnosti	2997-001		Mojca Balon	13483	Optični brezkontaktni merilni sistem	2011	Optical non-contact measuring system	34.226,00	Evropska sredstva (ESSR) ter sredstva MIZŠ	Oprema je na razpolago v dogovoru z operaterjem in skladno z rezervacijskim sistemom (glej: www. conamaste.si). Zaračunavajo se materialni stroški in stroški operaterja.	The equipment can be available in the agreement with the operator through the reservation system (see www.conamaste.si). The material and personnel costs are to be reimbursed only.	Za zahtevne in natančne meritve dimenzijskih in geometrijskih toleranc izdelkov kompliciranih oblik.	Used for demand and precise measurements of geometric and dimensional tolerances, complex-shaped products.	RRP2-O9	Cena za uporabo raziskovalne opreme je skladna s priporočilom o zaračunavanju opreme.	0,00			0,00	15	25	http://www.conamaste.si/slo/Oprema.php				60	-		7	15	RRP2	Mojca Balon
2997	Center odličnosti NAMASTE, zavod za raziskave in razvoj naprednih nekovinskih materialov s tehnologijami prihodnosti	2997-001		Maja Remškar	7560	Vzorčevalnik delcev na vodni osnovi	2010	Water based CPC	28.602,00	Evropska sredstva (ESSR) ter sredstva MIZŠ	Oprema je na razpolago v dogovoru z operaterjem in skladno z rezervacijskim sistemom (glej: www. conamaste.si). Zaračunavajo se materialni stroški in stroški operaterja.	The equipment can be available in the agreement with the operator through the reservation system (see www.conamaste.si). The material and personnel costs are to be reimbursed only.	Števec deluje na osnovi vodnega oplaščevanja. Detektira delce od 5nm do 3mikrometre. Je prenosljiv, omogoča serijsko povezljivost z osebnim računalnikom.	Particle counter is based on water coating technique. It can detect particles from 5nm to 3 micrometres size, is a portable, and serial connected with PC.	RRP5-O1	Cena za uporabo raziskovalne opreme je skladna s priporočilom o zaračunavanju opreme.	0,00			0,00	80	57	http://www.conamaste.si/slo/Oprema.php				4	-		5	80	RRP4-RRP5	Maja Remškar
2997	Center odličnosti NAMASTE, zavod za raziskave in razvoj naprednih nekovinskih materialov s tehnologijami prihodnosti	2997-001		Damjana Drobne	11155	Invertni mikroskop z nadgradnjo za flourescenco mikroskopa	2011	The inverted microscope with equipment for Fluorescence microscope	11.577,00	Evropska sredstva (ESSR) ter sredstva MIZŠ	Oprema je na razpolago v dogovoru z operaterjem in skladno z rezervacijskim sistemom (glej: www. conamaste.si). Zaračunavajo se materialni stroški in stroški operaterja.	The equipment can be available in the agreement with the operator through the reservation system (see www.conamaste.si). The material and personnel costs are to be reimbursed only.	Oprema za študij celičnih kultur.	Cell culture equipment.	RRP5-O2/3, RRP5-O2/4	Cena za uporabo raziskovalne opreme je skladna s priporočilom o zaračunavanju opreme.	0,00			0,00	100	25	http://www.conamaste.si/slo/Oprema.php				11	-		10	100	RRP5	Damjana Drobne
2997	Center odličnosti NAMASTE, zavod za raziskave in razvoj naprednih nekovinskih materialov s tehnologijami prihodnosti	2997-001		Damjana Drobne	11155	CO2 inkubator	2011	CO2 incubator	5.802,00	Evropska sredstva (ESSR) ter sredstva MIZŠ	Oprema je na razpolago v dogovoru z operaterjem in skladno z rezervacijskim sistemom (glej: www. conamaste.si). Zaračunavajo se materialni stroški in stroški operaterja.	The equipment can be available in the agreement with the operator through the reservation system (see www.conamaste.si). The material and personnel costs are to be reimbursed only.	Oprema za študij celičnih kultur.	Cell culture equipment.	RRP5-O2/5	Cena za uporabo raziskovalne opreme je skladna s priporočilom o zaračunavanju opreme.	0,00			0,00	100	30	http://www.conamaste.si/slo/Oprema.php				11	-		7	100	RRP5	Damjana Drobne
2997	Center odličnosti NAMASTE, zavod za raziskave in razvoj naprednih nekovinskih materialov s tehnologijami prihodnosti	2997-001		Damjana Drobne	11155	Brezprašna komora	2011	Laminar flow chamber	7.800,00	Evropska sredstva (ESSR) ter sredstva MIZŠ	Oprema je na razpolago v dogovoru z operaterjem in skladno z rezervacijskim sistemom (glej: www. conamaste.si). Zaračunavajo se materialni stroški in stroški operaterja.	The equipment can be available in the agreement with the operator through the reservation system (see www.conamaste.si). The material and personnel costs are to be reimbursed only.	Oprema za študij celičnih kultur.	Cell culture equipment.	RRP5-O2/6	Cena za uporabo raziskovalne opreme je skladna s priporočilom o zaračunavanju opreme.	0,00			0,00	100	29	http://www.conamaste.si/slo/Oprema.php				11	-		6	100	RRP5	Damjana Drobne
2997	Center odličnosti NAMASTE, zavod za raziskave in razvoj naprednih nekovinskih materialov s tehnologijami prihodnosti	2997-001		Štefan Pintarič	16213	Mikrobiološki vzorčevalnik zraka	2010	Air sampler	19.422,00	Evropska sredstva (ESSR) ter sredstva MIZŠ	Oprema je na razpolago v dogovoru z operaterjem in skladno z rezervacijskim sistemom (glej: www. conamaste.si). Zaračunavajo se materialni stroški in stroški operaterja.	The equipment can be available in the agreement with the operator through the reservation system (see www.conamaste.si). The material and personnel costs are to be reimbursed only.	Mikrobiološki vzorčevalnik zraka je instrument, ki deluje na principu črpanja zraka na gojišče preko perforirane plošče in deluje po principu Andersenovega zbiralca zraka. Delci, ki se nahajajo v zraku se obdržijo na agarju Petrijeve plošče. Petrijeve plošče se neposredno inkubira in po inkubaciji prešteje število bakterijskih kolonijskih enot (cfu/m3).	The air sampler is an impactor type of instrument based upon the principles described by Andersen, which aspirates air through a perforated plate. The resultng air-stream, which contains particles is directed onto the agar surface of a standard etri dish. After a collection cycle the Petri dish is incubated and the colonies are counted and expressed as colony forming units (cfu/m3).	RRP5-O4	Cena za uporabo raziskovalne opreme je skladna s priporočilom o zaračunavanju opreme.	0,00			0,00	10	60	http://www.conamaste.si/slo/Oprema.php				32	-		5	10	RRP5	Štefan Pintarič
2997	Center odličnosti NAMASTE, zavod za raziskave in razvoj naprednih nekovinskih materialov s tehnologijami prihodnosti	2997-001		Tomaž Kosmač	3477	Porozimeter	2010	Porosimeter	50.814,00	Evropska sredstva (ESSR) ter sredstva MIZŠ	Oprema je na razpolago v dogovoru z operaterjem in skladno z rezervacijskim sistemom (glej: www. conamaste.si). Zaračunavajo se materialni stroški in stroški operaterja.	The equipment can be available in the agreement with the operator through the reservation system (see www.conamaste.si). The material and personnel costs are to be reimbursed only.	Porozimeter za karakterizacijo nano in mikro prahov ter sintranih keramičnih materialov.	Porosimeter for the characterization of nano and micro powders and sintered ceramic materials.	RRP5-O5/1	Cena za uporabo raziskovalne opreme je skladna s priporočilom o zaračunavanju opreme.	0,00			0,00	30	18	http://www.conamaste.si/slo/Oprema.php				44	-		7	30	RRP5	Tomaž Kosmač
2997	Center odličnosti NAMASTE, zavod za raziskave in razvoj naprednih nekovinskih materialov s tehnologijami prihodnosti	2997-001		Tomaž Kosmač	3477	Merilnik specifične površine	2010	Surface Area Analyzer	32.017,00	Evropska sredstva (ESSR) ter sredstva MIZŠ	Oprema je na razpolago v dogovoru z operaterjem in skladno z rezervacijskim sistemom (glej: www. conamaste.si). Zaračunavajo se materialni stroški in stroški operaterja.	The equipment can be available in the agreement with the operator through the reservation system (see www.conamaste.si). The material and personnel costs are to be reimbursed only.	Merilnik omogoča meritve specifične površine, porazdelitev velikosti mezopor, skupno specifično površino por.	Equipment enables measurement of the specific surface area, mezopore size and total specific surface area determination of pore size.	RRP5-O5/2	Cena za uporabo raziskovalne opreme je skladna s priporočilom o zaračunavanju opreme.	0,00			0,00	30	33	http://www.conamaste.si/slo/Oprema.php				32	-		7	30	RRP5	Tomaž Kosmač
2997	Center odličnosti NAMASTE, zavod za raziskave in razvoj naprednih nekovinskih materialov s tehnologijami prihodnosti	2997-001		Helena Razpotnik	26016	Laserski granulometer	2010	Laser based granulometer	43.586,00	Evropska sredstva (ESSR) ter sredstva MIZŠ	Oprema je na razpolago v dogovoru z operaterjem in skladno z rezervacijskim sistemom (glej: www. conamaste.si). Zaračunavajo se materialni stroški in stroški operaterja.	The equipment can be available in the agreement with the operator through the reservation system (see www.conamaste.si). The material and personnel costs are to be reimbursed only.	Laserski granulometer z lasersko difrakcijo meri porazdelitev velikosti delcev v vzorcih naravnih in sintetičnih granulatov. Prednost te tehnike je v tem, da vključuje široko paleto in natančnost pri zaznavanju velikosti delcev v mikronskem in podmikronskem območju ter je enostavno uporaben.	It measures particle size distributions in granular natural and synthetic samples by laser diffraction.The advantages of this technique include ease of operation, large range of detectable particle sizes, and accuracy in the micron and submicron range.	RRP6-O1	Cena za uporabo raziskovalne opreme je skladna s priporočilom o zaračunavanju opreme.	0,00			0,00	77	50	http://www.conamaste.si/slo/Oprema.php				44	-		9	77	RRP6	Helena Razpotnik
2997	Center odličnosti NAMASTE, zavod za raziskave in razvoj naprednih nekovinskih materialov s tehnologijami prihodnosti	2997-001		Branka Mušič	24724	Laboratorijska stiskalnica	2011	Laboratory manual press	7.260,00	Evropska sredstva (ESSR) ter sredstva MIZŠ	Oprema je na razpolago v dogovoru z operaterjem in skladno z rezervacijskim sistemom (glej: www. conamaste.si). Zaračunavajo se materialni stroški in stroški operaterja.	The equipment can be available in the agreement with the operator through the reservation system (see www.conamaste.si). The material and personnel costs are to be reimbursed only.	Laboratorijska stiskalnica omogoče izdelavo ustreznih oblik toroidalnih in valjčnih jeder ter s tem karakterizacijo magnetnih in električnih parametrov za razvoj keramičnih magnetnih kompozitnih materialov.	Laboratory manual press for production of appropriate toroidal and roller cores and thus characterization of magnetic and electrical parameters for the development of ceramic magnetic composites.	RRP2-O10	Cena za uporabo raziskovalne opreme je skladna s priporočilom o zaračunavanju opreme.	0,00			0,00	60	29	http://www.conamaste.si/slo/Oprema.php				4	-		7	60	RRP2	Branka Mušič
2997	Center odličnosti NAMASTE, zavod za raziskave in razvoj naprednih nekovinskih materialov s tehnologijami prihodnosti	2997-001		Anton Konda	24081	Stroj za razrez blokov LTCC	2012	CM-series model-cutting machine for LTCC	42.000,00	Evropska sredstva (ESSR) ter sredstva MIZŠ	Oprema je na razpolago v dogovoru z operaterjem in skladno z rezervacijskim sistemom (glej: www. conamaste.si). Zaračunavajo se materialni stroški in stroški operaterja.	The equipment can be available in the agreement with the operator through the reservation system (see www.conamaste.si). The material and personnel costs are to be reimbursed only.	Stroj na vakuumski mizi z vročim rezilom razreže 5mm debele zelene keramične ploščice. Obstajajo tri različne verzije razrezov na manjše koščke ali drugačne oblike.	It cuts up to 5mm thick green ceramic bars on a vacuum table with a hot blade. If the fired parts have to be cut into smaller pieces or other shapes, there are three different possibilities.	RRP1-O4/2	Cena za uporabo raziskovalne opreme je skladna s priporočilom o zaračunavanju opreme.	0,00			0,00	34	20	http://www.conamaste.si/slo/Oprema.php				4	-		6	34	RRP1	Anton Konda
2997	Center odličnosti NAMASTE, zavod za raziskave in razvoj naprednih nekovinskih materialov s tehnologijami prihodnosti	2997-001		Barbara Malič	4587	Plinski piknometer z nadgradnjo	2012	Automatic Gas Pycnometer	28.212,00	Evropska sredstva (ESSR) ter sredstva MIZŠ	Oprema je na razpolago v dogovoru z operaterjem in skladno z rezervacijskim sistemom (glej: www. conamaste.si). Zaračunavajo se materialni stroški in stroški operaterja.	The equipment can be available in the agreement with the operator through the reservation system (see www.conamaste.si). The material and personnel costs are to be reimbursed only.	Piknometer se uporablja za določitev obsega in gostote delcev in prahu.	Used for determination of true volume and / density of solids and powders.	RRP1-O4/3, RRP1-O4/4	Cena za uporabo raziskovalne opreme je skladna s priporočilom o zaračunavanju opreme.	0,00			0,00	13	30	http://www.conamaste.si/slo/Oprema.php				44	-		5	13	RRP1	Barbara Malič
2997	Center odličnosti NAMASTE, zavod za raziskave in razvoj naprednih nekovinskih materialov s tehnologijami prihodnosti	2997-001		Mojca Balon	13483	Impulzni magnetizer	2012	Impulse Magnetizer	29.880,00	Evropska sredstva (ESSR) ter sredstva MIZŠ	Oprema je na razpolago v dogovoru z operaterjem in skladno z rezervacijskim sistemom (glej: www. conamaste.si). Zaračunavajo se materialni stroški in stroški operaterja.	The equipment can be available in the agreement with the operator through the reservation system (see www.conamaste.si). The material and personnel costs are to be reimbursed only.	Naprava za impulzno magnetenje vzorcev materialov iz redkih zemelj.	Impulse Magnetizer for material testing of magnetic characteristics (composite materials).	RRP2-O11	Cena za uporabo raziskovalne opreme je skladna s priporočilom o zaračunavanju opreme.	0,00			0,00	4	10	http://www.conamaste.si/slo/Oprema.php				44	-		6	4	RRP2	Mojca Balon
2997	Center odličnosti NAMASTE, zavod za raziskave in razvoj naprednih nekovinskih materialov s tehnologijami prihodnosti	2997-006		Irena Zdovc	12682	Avtomatiziran inokulator	2012	Automated Inoculation System	8.891,00	Evropska sredstva (ESSR) ter sredstva MIZŠ	Oprema je na razpolago v dogovoru z operaterjem in skladno z rezervacijskim sistemom (glej: www. conamaste.si). Zaračunavajo se materialni stroški in stroški operaterja.	The equipment can be available in the agreement with the operator through the reservation system (see www.conamaste.si). The material and personnel costs are to be reimbursed only.	Raziskovalna oprema za preučevanje celičnih kultur	Equipment for cell-culture studies.	RRP5-O11	Cena za uporabo raziskovalne opreme je skladna s priporočilom o zaračunavanju opreme.	0,00			0,00	30	28	http://www.conamaste.si/slo/Oprema.php				11	-		5	30	RRP5	Irena Zdovc
2997	Center odličnosti NAMASTE, zavod za raziskave in razvoj naprednih nekovinskih materialov s tehnologijami prihodnosti	2997-010		Aleš Štagoj	23224	Naprava za sinhronizacijo omrežne napetosti	2012	Combined 3-phase coupling/decoupling networks for Burst and Surge testing	15.763,00	Evropska sredstva (ESSR) ter sredstva MIZŠ	Oprema je na razpolago v dogovoru z operaterjem in skladno z rezervacijskim sistemom (glej: www. conamaste.si). Zaračunavajo se materialni stroški in stroški operaterja.	The equipment can be available in the agreement with the operator through the reservation system (see www.conamaste.si). The material and personnel costs are to be reimbursed only.	Za testiranje plinskih odvodnikov po standardu IEC 61643-11	For testing gas discharge tubes according to IEC 61643-11 standard	RRP2-O12	Cena za uporabo raziskovalne opreme je skladna s priporočilom o zaračunavanju opreme.	0,00			0,00	50	23	http://www.conamaste.si/slo/Oprema.php				30	-		5	50	RRP2	Aleš Štagoj
2997	Center odličnosti NAMASTE, zavod za raziskave in razvoj naprednih nekovinskih materialov s tehnologijami prihodnosti	2997-012		Irena Ban	08761	Komora in vakuumska predkomora za Glovebox	2012	Glovebox chamber	27.480,00	Evropska sredstva (ESSR) ter sredstva MIZŠ	Oprema je na razpolago v dogovoru z operaterjem in skladno z rezervacijskim sistemom (glej: www. conamaste.si). Zaračunavajo se materialni stroški in stroški operaterja.	The equipment can be available in the agreement with the operator through the reservation system (see www.conamaste.si). The material and personnel costs are to be reimbursed only.	Komora za delo v inertni atmosferi iz nerjavnega jekla z integriranim sistemom za prečiščevanje plinov.	The chamber of stainless steel with an integrated system for the purification of gases for work in an inert atmosphere.	RRP2-O14, RRP2-O14/2	Cena za uporabo raziskovalne opreme je skladna s priporočilom o zaračunavanju opreme.	0,00			0,00	30	18	http://www.conamaste.si/slo/Oprema.php				4	-		6	30	RRP2	Irena Ban
2997	Center odličnosti NAMASTE, zavod za raziskave in razvoj naprednih nekovinskih materialov s tehnologijami prihodnosti	2997-014		Barbara Malič	4587	Atritorski mlin	2012	Laboratory Agitator Mill	42.000,00	Evropska sredstva (ESSR) ter sredstva MIZŠ	Oprema je na razpolago v dogovoru z operaterjem in skladno z rezervacijskim sistemom (glej: www. conamaste.si). Zaračunavajo se materialni stroški in stroški operaterja.	The equipment can be available in the agreement with the operator through the reservation system (see www.conamaste.si). The material and personnel costs are to be reimbursed only.	Mlin za mletje oksidnih keramičnih prahov.	Laboratory Agitator Mill for grinding oxide ceramic powders.	RRP1-O5	Cena za uporabo raziskovalne opreme je skladna s priporočilom o zaračunavanju opreme.	0,00			0,00	15	17	http://www.conamaste.si/slo/Oprema.php				44	-		5	15	RRP1	Barbara Malič
2997	Center odličnosti NAMASTE, zavod za raziskave in razvoj naprednih nekovinskih materialov s tehnologijami prihodnosti	2997-018		Aleš Štagoj	23224	Masni spektrometer	2012	Residual gas analyzer	8.388,00	Evropska sredstva (ESSR) ter sredstva MIZŠ	Oprema je na razpolago v dogovoru z operaterjem in skladno z rezervacijskim sistemom (glej: www. conamaste.si). Zaračunavajo se materialni stroški in stroški operaterja.	The equipment can be available in the agreement with the operator through the reservation system (see www.conamaste.si). The material and personnel costs are to be reimbursed only.	Za analizo polnilnih plinov in izdelavo plinskih odvodnikov.	For the production of gas discharge tubes and for the filling gase analysis.	RRP2-O13	Cena za uporabo raziskovalne opreme je skladna s priporočilom o zaračunavanju opreme.	0,00			0,00	50	22	http://www.conamaste.si/slo/Oprema.php				30	-		5	50	RRP1	Aleš Štagoj
2997	Center odličnosti NAMASTE, zavod za raziskave in razvoj naprednih nekovinskih materialov s tehnologijami prihodnosti	2997-021		Slavko Bernik	6627	Instrument za energijski test za varistorje	2012	Energy Varistor Tester	34.822,00	Evropska sredstva (ESSR) ter sredstva MIZŠ	Oprema je na razpolago v dogovoru z operaterjem in skladno z rezervacijskim sistemom (glej: www. conamaste.si). Zaračunavajo se materialni stroški in stroški operaterja.	The equipment can be available in the agreement with the operator through the reservation system (see www.conamaste.si). The material and personnel costs are to be reimbursed only.	Instrument za energijsko testiranje varistorjev s tokovnim impulzom pravokotne oblike trajanja 2ms, glede na standard IEC 61643-1.	Energy varistors testing instruments with a current pulse duration of 2ms rectangular shape, according to IEC 61643-1 standard.	RRP2-O15	Cena za uporabo raziskovalne opreme je skladna s priporočilom o zaračunavanju opreme.	0,00			0,00	0	5	http://www.conamaste.si/slo/Oprema.php				30	-		5	0	RRP2	Slavko Bernik
2997	Center odličnosti NAMASTE, zavod za raziskave in razvoj naprednih nekovinskih materialov s tehnologijami prihodnosti	2997-022		Irena Ban	08761	Tehtnica precizna	2012	Precision Balance	1.519,00	Evropska sredstva (ESSR) ter sredstva MIZŠ	Oprema je na razpolago v dogovoru z operaterjem in skladno z rezervacijskim sistemom (glej: www. conamaste.si). Zaračunavajo se materialni stroški in stroški operaterja.	The equipment can be available in the agreement with the operator through the reservation system (see www.conamaste.si). The material and personnel costs are to be reimbursed only.	Tehtnica je nameščena v komori z inertno atmosfero za delo z občutljivimi kemikalijami.	Precision Balance is placed in the chamber with an inert atmosphere to work with sensitive chemicals.	RRP2-O16	Cena za uporabo raziskovalne opreme je skladna s priporočilom o zaračunavanju opreme.	0,00			0,00	70	23	http://www.conamaste.si/slo/Oprema.php				4	-		6	70	RRP2	Irena Ban
2997	Center odličnosti NAMASTE, zavod za raziskave in razvoj naprednih nekovinskih materialov s tehnologijami prihodnosti	2997-028		Boris Jordan	22296	Laboratorijski trovaljčni mlin	2012	Triple Roller Mill	8.129,00	Evropska sredstva (ESSR) ter sredstva MIZŠ	Oprema je na razpolago v dogovoru z operaterjem in skladno z rezervacijskim sistemom (glej: www. conamaste.si). Zaračunavajo se materialni stroški in stroški operaterja.	The equipment can be available in the agreement with the operator through the reservation system (see www.conamaste.si). The material and personnel costs are to be reimbursed only.	Mlin uporablja strižne sile s tremi vodoravno položenimi valjčki, ki se v nasprotni smeri vrtijo z različnimi hitrostmi, in mešajo, razbijejo ali homogenizirajo viskozne materiale, ki se lahko nahajajo v mlinu.	Machine that uses shear force created by three horizontally positioned rolls rotating in opposite directions and different speeds, in order to mix, refine, disperse, or homogenize viscous materials fed into it.	RRP1-O6	Cena za uporabo raziskovalne opreme je skladna s priporočilom o zaračunavanju opreme.	0,00			0,00	26	15	http://www.conamaste.si/slo/Oprema.php				44	-		5	26	RRP1	Boris Jordan
3006	CENTER ODLIČNOSTI NIZKOOGLJIČNE TEHNOLOGIJE			Janko Petrovčič	04543	Agregat s PEM gorivnimi celicami srednje moči	2010	8 kW PEM Fuel cell Based System	38.640,00	Evropska sredstva (ESSR) ter sredstva MIZŠ	Izraziti zanimanje za uporabo opreme vsaj dva tedna pred uporabo. Potreben je dogovor o načinu, trajanju uporabe in sodelovanju usposobljenega osebja.	Expressed interest for using the equipment for at least two weeks before use. An agreement on the manner, terms of use and cooperation of qualified staff is needed before actual use of the equipment.	Generator električne in toplotne energije. Sistem sestoji iz 8 kW sklada gorivnih celic, akumulatorske baterije, DC/DC pretvornika in krmilnega modula.	Generator of electric and heat energy. The system consists of 8kW PEM fuel cell stack, a battery, DC/DC converter and a control module.	9	40,00	0,00	15,20	25,00	60,00	50	100	http://www.conot.si/index.php/o-centru/nova-oprema.html				31		20,00	4	50	P2-001	IJS	50
3006	CENTER ODLIČNOSTI NIZKOOGLJIČNE TEHNOLOGIJE			dr. Stanko Hočevar	04332	Agregat za pripravo in testiranje jedrnih komponent gorivnih celic, sestoječ iz aplikatorja filmov, injekt depozitorja in grelne preše	2012	Agregate for preparation and testing of core fuel cell components composed of film applicator, inkjet printer and hot vacuum press	227.979,60	Evropska sredstva (ESSR) ter sredstva MIZŠ	Dostop do opreme je možen po predhodni najavi vsaj en teden pred planirano uporabo. Čas uporabe izučenega uporabnika je od ponedeljka do petka med 9:00 in 15:00 ob prisotnosti operaterja. Predhodna najava na elektronski naslov:info@mebius.si	Access to equipment: after request communicated one week in advance on e-mail: info@mebius.si . Working time: between Monday and Friday from 9 a.m. To 3 p.m.	Aplikator: priprava tankih filmov (membran). Inkjet printer: precizen nanos črnil (katalizatorjev) na substrate. Vakuumska grelna preša: stiskanje večslojnih komponent (priprava membransko-elektrodnih sklopov).	Applicator: preparation of thin films (membranes). Inkjet printer:precision deposition of inks (catalysts) on substrates. Hot vacuum press: Pressing of multilayer components (preparation of membrane-electrode assemblies)-	52	17,18	0,00	3,06	14,12	17,18	100	100	www.conot.si; www.mebius.si				31		14,12	4	/			0
3006	CENTER ODLIČNOSTI NIZKOOGLJIČNE TEHNOLOGIJE			Janko Petrovčič	04543	Analizator ULTRAMAT	2011	Gas analyser ULTRAMAT (CO, CO2)	19.761,60	Evropska sredstva (ESSR) ter sredstva MIZŠ	Izraziti zanimanje za uporabo opreme vsaj dva tedna pred uporabo. Potreben je dogovor o načinu, trajanju uporabe in sodelovanju usposobljenega osebja.	Expressed interest for using the equipment for at least two weeks before use. An agreement on the manner, terms of use and cooperation of qualified staff is needed before actual use of the equipment.	Instrument lahko meri vsebnost CO (CO2) v plinih tudi pri zelo nizkih (ppm) vrednostih	The instrument can measure the levels of CO (CO2) gases even at very low (ppm) values	50	35,00	0,00	10,00	25,00	55,00	60	100	http://www.conot.si/index.php/o-centru/nova-oprema.html				7		20,00	4	30	P2-001	IJS	30
3006	CENTER ODLIČNOSTI NIZKOOGLJIČNE TEHNOLOGIJE			Barbara Novosel	8353	Aparatura za določanje specifične površine v kompozitih materialov	2010	Determination of specific surface	99.600,00	Evropska sredstva (ESSR) ter sredstva MIZŠ	Mail na barbara.novosel@fkkt.uni-lj.si	Mail to barbara.novosel@fkkt.uni-lj.si	Določevanje specifične površine, karakteristik por in kemisorpcijske sposobnosti.	Determination of specific surface, characteristics of pores and chemisorption in given material.	24	250,00	0,00	100,00	150,00	250,00	100	100	http://www.conot.si/index.php/o-centru/nova-oprema.html				4			4	80	M. Marinšek		30	Barbara Novosel		50
3006	CENTER ODLIČNOSTI NIZKOOGLJIČNE TEHNOLOGIJE			Iztok Arčon	08387	AXAS-M sistem za flouroscenčne meritve absorpcijskih spektrov (EXAFS)	2010	Fluorescence detection of EXAFS spectra	14.624,40	Evropska sredstva (ESSR) ter sredstva MIZŠ	Gre za specializirano opremo, ki se uporablja izkljucno za fluorescenčno detekcijo spektrov EXAFS v sinhrotronskih laboratoriju v casu odobrenega merilnega časa pri teh laboratorijih (ELETTRA, ESRF;..).	This is a specialised equipment - deterctor for fluorescence detection of EXAFS spectra for the analysis of structure of materials with synchrotron radiation during approved beamtimes at SR labs (ELETTRA, ESRF, ..)	Fluorescenčne meritve rentgenskih absorpcijskih spektrov s sinhrotronsko svetlobo pri sinhrotrnskih laboratorijih v času odobrenih merilnih časov	Fluorescence detection of EXAFS spectra with synchrotron radiation during approved beamtimes at synchrotron radiation laboratories	13					Ker gre za specifično opremo lastne cene ni mogoče določiti vnaprej, ta se definira po predhodnem dogovoru	100	100	http://www.conot.si/index.php/o-centru/nova-oprema.html				4			4	100	EV-210, HC-2592	Iztok Arčon	100
3006	CENTER ODLIČNOSTI NIZKOOGLJIČNE TEHNOLOGIJE			Petrol d.d.; Marta Svoljšak		Demonstracijski sistem vodikovih črpalk	2012	Hydrogen filling station, 2x	901.896,00	Evropska sredstva (ESSR) ter sredstva MIZŠ	Oprema se nahaja na lokaciji BS Lesce. Vstop v notranjost sklopov polnilnice je možen le ob najavi skrbniku - TRKV	During working hours of the PETROL, TRKV 1000 Ljubljana (7 am - 4 pm).	Demonstacijaska polnilnica za vodik	Demo Hydrogen filling station	25	Oprema je bila v letu 2015 na ogled in ozaveščanje javnosti, torej je bil njen osnovni namen dosežen.	0,00		0,00	0,00	Oprema je bila v letu 2015 na ogled in ozaveščanje javnosti, torej je bil njen osnovni namen dosežen.	100	www.conot.si; www.petrol.si				60		0,00	4	0		Petrol	0
3006	CENTER ODLIČNOSTI NIZKOOGLJIČNE TEHNOLOGIJE			Marjan Bele	11517	Dinamični mehanski analizator - DMA	2010	DMA	85.956,00	Evropska sredstva (ESSR) ter sredstva MIZŠ	Mail na info@conot.si	mail to info@conot.si	Metoda za proučevanje viskoelastičnih lastnosti polimernih materialov	A method for studying the viscoelastic behavior of polymers.	10	25,00	0,00	10,00	15,00	25,00	37	100	http://www.conot.si/index.php/o-centru/nova-oprema.html				60		25,00	4	50	P2-0145	Miro Huskič	50
3006	CENTER ODLIČNOSTI NIZKOOGLJIČNE TEHNOLOGIJE			Barbara Novosel	8353	EGA aparatura z mer. moduli	2010		215.879,78	Evropska sredstva (ESSR) ter sredstva MIZŠ	Mail na barbara.novosel@fkkt.uni-lj.si	Mail to barbara.novosel@fkkt.uni-lj.si	Določevanje termičnih lastnosti materialov, masni, toplotni effekti in analiza plinov.	Determination of thermal properties of materials as well as analysis of mass and heat changes. Gas analysis is possible in parallel measurement.	12	250,00	0,00	75,00	125,00	200,00	95	100	http://www.conot.si/index.php/o-centru/nova-oprema.html				4			4	100		M. Marinšek, K. Zupan	40		Barabara Novosel	60
3006	CENTER ODLIČNOSTI NIZKOOGLJIČNE TEHNOLOGIJE			Jure Pfajfar		Elektronsko breme 10kW	2011	DC electronic load PLW9k-600-300	17.103,54	Evropska sredstva (ESSR) ter sredstva MIZŠ	Oprema je dostopna za partnerje CO NOT in ostale interesente. Čas dostopa je odvisen od trenutne zasedenosti, po predhodni uskladitvi. Cena po dogovoru, glede na obseg uporabe	Equipment is available for CO NOT partners and others. Access time is not defined in advance, is dependent on current availability, advance appointment is required. Usage performed by Domel experts. Price according to agreement based on size of usage.	Pri razvoju in testiranjih raznih enosmernih virov napajanja potrebujemo elektronsko breme, ki omogoča nastavljivo in krmiljeno obremenitev virov. Oprema za delovnaje potrebuje zaprto vodno hlajenje.	DC electronic load is used at performance testing and loading of different alternative DC power sources (fuel cells) during other specific tests. For its full function closev cooling water sytem is needed.	32	55,61	0,00	20,61	35,00	55,61	10	100	http://www.conot.si/index.php/o-centru/nova-oprema.html				60		35,00	4	10		Blaž Štibelj	10
3006	CENTER ODLIČNOSTI NIZKOOGLJIČNE TEHNOLOGIJE			Domen Lapornik	33869	FEG-SEM elektronski mikroskop	2010	Zeiss Sigma VP	399.600,00	Evropska sredstva (ESSR) ter sredstva MIZŠ	Oprema je dostopna po dogovoru z vodjo Službe kakovosti v Cinkarni Celje.	The equipment is available by agreement with the head of the Quality Control Department in Cinkarna Celje .	Oprema je namenjena analizi povrišn, proučevanju morfologije delcev in opravljanju semi-kvantitativne elementarne kemijske sestave (EDS).	The equipment is used for surface analysis, researching morphology and semi-quantitative elementary chemical composition determination (EDS).	27	70,00	0,00	30,00	40,00	70,00	35	100	http://www.conot.si/index.php/o-centru/nova-oprema.html				4			4	70		Dejan Verhovšek, Domen Lapornik	70
3006	CENTER ODLIČNOSTI NIZKOOGLJIČNE TEHNOLOGIJE			Albin Pintar	11874	FTIR analizator (z visokotemperaturno DRIFTS celico)	2011	FTIR spectrometer	57.812,40	Evropska sredstva (ESSR) ter sredstva MIZŠ	Plan analiz/eksperimentov se predstavi skrbniku opreme. Oceni se zahtevnost in dolžina poskusov ter se uskladi z zasedenostjo opreme.	Plan/proposal for experiments is communicated and evaluated with the person responsible for the apparatus.	FTIR spektrometer je namenjen za analizo tekočih in trdnih materialov s tehnikama ATR in transmisije. Z visokotemperaturno DRIFTS celico lahko spremljamo in situ potek kemijskih reakcij na površini trdnih katalizatorjev v območju temperatur do 900°C. V reakcijsko celico je možen dovod različnih plinov.	FTIR spectrometer is intended for routine analysis in ATR and transmission modes. High temperature DRIFTS cell enables in situ observation of the catalyst surface and reaction monitoring at temperatures up to 900°C. Various gases can be fed into the cell.	44	40,00	0,00	20,00	20,00	40,00	80	100	http://www.ki.si/materiali-inzenirstvo-in-analitika/l05-laboratorij-za-okoljske-vede-in-inzenirstvo/raziskovalna-oprema/				44		30,00	4	100		Petar Djinovič	100
3006	CENTER ODLIČNOSTI NIZKOOGLJIČNE TEHNOLOGIJE			Goran Dražić	02556	HR TEM mikroskop	2013	ARSTEM - Atomic resolution Cs corrected scanning transmission electron microscope	2.277.900,00	Evropska sredstva (ESSR) ter sredstva MIZŠ	Dostop je projekten. Na eni do dveh straneh potencialni uporabnik opiše problem, ki ga želi rešiti z napravo. Če je metoda ustrezna, se z odgovorno osebo dogovori za začetek in obseg dela. Možno je tudi izobraževanje operaterjev s predznanjem.	Project type. Customer describes the problem on one to two pages and in the case that the equipment is suitable the customer and responsible person define the date of the start and the extent of the work.	Preiskovanje mikrostrukture na atomskem nivoju. Določanje kristalne strukture, kemijske sestave, načina vezave in oksidacijskih stanj. Določanje morfologije in velikosti nanodelcev, tomografija.	Study of microstructure at atomic level. Determination of crystal structure, chemical composition, bonding, valence state, morphology and size of the nanoparticles. Tomography.	65	400,00	0,00	300,00	100,00	400,00	100	81	www.conot.si; www.ki.si; microsopy.ki.si				60		120,00	4	100	P2-0393	Goran Dražić	40	P2-0393	Elena Chernyshova	20		IJS	20
3006	CENTER ODLIČNOSTI NIZKOOGLJIČNE TEHNOLOGIJE			Albin Pintar	11874	Katalitski reaktor	2010	Reactor system	87.874,56	Evropska sredstva (ESSR) ter sredstva MIZŠ	Oceni se kompatibilnost predvidenih poskusov z opremo (na osnovi morebitne korozije in nevarnosti eksplozije). Časovno se uskladi termin za izvajanje poskusov z zasedenostjo opreme.	Plan/proposal for experiments is communicated and evaluated with the person responsible for the apparatus, based on the compatibility with the equipment (potential corrosion and explosiveness issues) and available time slots for the performed experiments.	Reaktor z vso pripadajočo regulacijo za preučevanje kemijskih reakcij (2 in 3 faznih) v strnjenem sloju in območju temperatur RT-900°C in tlakov 1-100 bar.	Reactor system with all the regulation components for performing various catalytic reactions in a fixed-bed reactor in a temperature range between RT and 900°C and pressures between 1 and 100 bar.	4	40,00	0,00	20,00	20,00	40,00	100	100	http://www.ki.si/materiali-inzenirstvo-in-analitika/l05-laboratorij-za-okoljske-vede-in-inzenirstvo/raziskovalna-oprema/				44		20,00	4	70		Petar Djinovič	70
3006	CENTER ODLIČNOSTI NIZKOOGLJIČNE TEHNOLOGIJE			Marijan Vidmar	08464	Krmilnik za test regulacijskih rešitev Mitsubishi	2011	PLC for testing control loops	12.480,01	Evropska sredstva (ESSR) ter sredstva MIZŠ	Oprema je del testnega okolja in ni ločeno dosegljiva	Not available separately	Pomožna oprema za preizkušanje algoritmov - del testnega okolja in ni ločeno dosegljiva	Hardare for testing advanced control loops	36	0,00	0,00	0,00	0,00	0,00	0	100	http://www.conot.si/index.php/o-centru/nova-oprema.html				4			4	0			0
3006	CENTER ODLIČNOSTI NIZKOOGLJIČNE TEHNOLOGIJE			Robert Dominko	19277	Laboratorijski 16 kanalni merilec elektrokemijskih lastnosti akumulatorjev, solarnih panelov in super kondenzatorjev	2011		30.719,33	Evropska sredstva (ESSR) ter sredstva MIZŠ	Kontakt: Robert.Dominko@ki.si; Meritve po dogovoru, čakalna doba do 1 mesec, odvisno od zasedenosti opreme z dolgotrajnimi testi.	Contact: robert.dominko@ki.si; Prior arrangement is needed to get access to equipment - waiting period: ca 1 month; Typical measurments are long term: one to several weeks.	Merjenje kapacitete baterij do kapacitete 5Ah pri 1C toku. Meritve posamezne celice in ne baterijskega sklopa	Measurement of battery capacity up to 5Ah at a current of 1C. Single cell measurments and measurements of battery systems.	29	40,00	0,00	15,00	25,00	40,00	100	100	http://www.conot.si/index.php/o-centru/nova-oprema.html				60			4	80		Robert Dominko	80
3006	CENTER ODLIČNOSTI NIZKOOGLJIČNE TEHNOLOGIJE			Andrej Horvat	14667	Mixer EIRICH R01	2013	mixer Eirich	39.516,00	Evropska sredstva (ESSR) ter sredstva MIZŠ	mail na andrej.horvat@silkem.si	mail to andrej.horvat@silkem.si	Intenzivni mixer za raziskavo kompatibilnosti materialov in veziv, za razvoj postopka granuliranja	Intensive mixer for research of compatibility materials and binders and for development of granulating process	64	30,00	0,00	10,00	20,00	30,00	100	98	http://www.conot.si/index.php/o-centru/nova-oprema.html				4			4	80		Silkem	80
3006	CENTER ODLIČNOSTI NIZKOOGLJIČNE TEHNOLOGIJE			Romana Cerc Korošec	16256	Modularni sistem za termično analizo (TG, DSC)	2010	Modular system for thermal anaysis (TG, DSC)	167.680,73	Evropska sredstva (ESSR) ter sredstva MIZŠ	Zainteresirani uporabnik se obrne na skrbnika opreme, ki organizira meritve in po potrebi poskrbi za interpretacijo. Cena je odvisna od zahtevnosti priprave vzorcev za merjenje, načina merjenja in zahtevnosti interpretacije. Informacijo o ceni dobite od skrbnika med dogovorom za meritve, okvirna vrednost je 50 - 200 EUR na uro meritve.	Interested customer contacts the caretaker of the instrument, who organizes measurements and, if necessary, their interpretation. The price depends on difficulty of sample preparation, measurement conditions and difficulty of the interpretation. Information of the price is obtained from the caretaker during agreement, informational price ranges form 50 -200 EUR per hour of measurement.	Termogravimetrična (TG) analiza vzorcev; diferenčna dinamična kalorimetrija (DSC)	Thermogravimetric analysis (TG) of materials, dynamic scanning calorimetry (DSC)	14, 17	100,00	0,00	20,00	80,00	100,00	100	100	http://www.fkkt.uni-lj.si/sl/oddelki-in-katedre/oddelek-za-kemijo-in-biokemijo/katedra-za-anorgansko-kemijo/raziskovalna-oprema/				4		20,00	4	100	P1-0134	Romana Cerc Korošek, Boštjan Žener	100
3006	CENTER ODLIČNOSTI NIZKOOGLJIČNE TEHNOLOGIJE			Robert Dominko	19277	Multikanalni avtomatizirani sistem za testiranje primarnih, sekundarnih in hibridnih baterijskih sistemov	2010		47.998,56	Evropska sredstva (ESSR) ter sredstva MIZŠ	Merilnik se uporablja za dolgotrajne (večmesečne) meritve. Oprem se nahaja v merilnici Iskra Sistemi, PE Baterije ZMAJ Stična pri Šentvidu. Kontakt: Robert.Dominko@ki.si ali joze.rus@iskra-tela.si	Prior arrangement is needed. Typical measurments are long term: up to several months. Location of equipment: Iskra Sistemi, PE Baterije ZMAJ Stična pri Šentvidu. Kontakt: Robert.Dominko@ki.si ali joze.rus@iskra-tela.si	Merjenje kapacitete primarnih celic (navadnih baterij), nekateri kanali omogočajo tudi polnjenje. Max. Tok 1A pri napetosti do 2V.	Measurement of capacity of primary batteries. Some of the channels allow charging. Max. Current: 1A. Max voltage: 2V.	8	50,00	0,00	20,00	30,00	50,00	100	100	http://www.conot.si/index.php/o-centru/nova-oprema.html				60			4	60		Anja Sirk	60
3006	CENTER ODLIČNOSTI NIZKOOGLJIČNE TEHNOLOGIJE			Iztok Arčon	08387	Partially depleted PIPS detector (Sistem za EXAFS - Rentgenske absorpcijske komore in celice s kontrolerji)	2010	Partially depleted PIPS detector	6.732,00	Evropska sredstva (ESSR) ter sredstva MIZŠ	Gre za specializirano opremo, ki se uporablja izkljucno za fluorescenčno in transmisijsko detekcijo spektrov EXAFS v sinhrotronskih laboratoriju v času odobrenega merilnega časa za strukturno analizo materialov pri teh laboratorijih (ELETTRA, ESRF;..).	This is a specialised equipment - deterctor for fluorescence and transmission detection of EXAFS spectra for the analysis of structure of materials with synchrotron radiation during approved beamtimes for meterial characterisation at SR labs (ELETTRA, ESRF, ..)	Fluorescenčne in transmisijske meritve rentgenskih absorpcijskih spektrov s sinhrotronsko svetlobo pri sinhrotrnskih laboratorijih za strukturno analizo materialov v času odobrenih merilnih časov pri teh sinhrotronih (ESRF, ELETTRA)	Fluorescence and transmission detection of EXAFS spectra with synchrotron radiation during approved beamtimes for material characterisation at synchrotron radiation laboratories (ELETTRA, ESRF, …	2					ker gre za zelo specifinično opremo lastne cene ni mogoče določiti nvaprej	100	100					4			4	100	EV-210, HC-2592	Iztok Arčon	100
3006	CENTER ODLIČNOSTI NIZKOOGLJIČNE TEHNOLOGIJE			Albin Pintar	11874	Plinski kromatograf	2010	GC apparatus with FID and TCD detectors.	47.449,71	Evropska sredstva (ESSR) ter sredstva MIZŠ	Plan analiz/eksperimentov se predstavi skrbniku opreme. Analize je mogoče izvesti v času, ko oprema ni zasedena s strani uporabnikov laboratorija in če so komponente ločljive s kolonami, s katerimi razpolagamo.	Planned analyses need to be discussed with the person in charge of the apparatus. Access to the equipment depends also on the analytes that need to be analyzed: separation on the columns and availability of the analyzer.	Dvokanalni GC aparat, FID in TCD detektor. Odvisno od inštalirane kolone, možnost analize permanentnih plinov, ogljikovodikov, ...	GC apparatus with FID and TCD detectors. Depending on the installed column, analysis of permanent gases, hydrocarbons, ... is possible.	3	60,00	0,00	25,00	35,00	60,00	85	100	http://www.ki.si/materiali-inzenirstvo-in-analitika/l05-laboratorij-za-okoljske-vede-in-inzenirstvo/raziskovalna-oprema/				44		35,00	4	75		Petar Djinovič	75
3006	CENTER ODLIČNOSTI NIZKOOGLJIČNE TEHNOLOGIJE			Ivan Jerman	27945	Ramanski/AFM/SNOM spektrometer	2011		359.400,00	Evropska sredstva (ESSR) ter sredstva MIZŠ	Oprema je na voljo vsem uporabnikom CO-NOT po predhodni rezervaciji preko mrežnega rezervacijskega sistema. Za delo na napravi zaradi zahtevnosti potrebuje sodelavca z izkušnjami.	All partners from CO NOT have access to equipment. Prior on-line reservation is mandatory. Handling of equipment requires high level expertise knowledge,	Naprava je namenjena snemanju ramanskih spektrov, Ramanskemu mapiranju ali površinski analizi z mikroskopom na atomsko silo. Omogoča tudi klasično optično mikroskopijo.	Equipment is intended for recording of Raman spectra, mapping or surface analysis using atomic force microscopy. Classical microscopy is also possible.	48	180,00	0,00	150,00	30,00	180,00	100	100	www.conot.si; www.ki.si				4		60,00	4	50	108008, P2-0393	Ivan Jerman	50
3006	CENTER ODLIČNOSTI NIZKOOGLJIČNE TEHNOLOGIJE			Marijan Vidmar	08464	Razvojno programsko okolje za simuliranje in razvoj naprednih regulacijskih rešitev in programske opreme za vodenje sistema gorivne celice	2010	Software for development of advanced control loops used inside FC systems	118.920,00	Evropska sredstva (ESSR) ter sredstva MIZŠ	Možna uporaba po predhodnem dogovoru: e-pošta: marijan.vidmar@inea.si	Available after the e-mail confirmation: e-mail: marijan.vidmar@nea.si	Programska oprema za izvedbo vodenja gorivne celicein pripadajočih podsklopov	Software for FC and BoP advanced control	16/22	10,00	0,00		10,00	10,00	10	100	http://www.conot.si/index.php/o-centru/nova-oprema.html				60			4	50		Marijan Vidmar
3006	CENTER ODLIČNOSTI NIZKOOGLJIČNE TEHNOLOGIJE			Mihael Sekavčnik	14342	Simulacijsko okolje vodikovih tehnologij v napredni energetski oskrbi	2010		262.049,81	Evropska sredstva (ESSR) ter sredstva MIZŠ	Oprema je na lokaciji TEŠ v Šoštanju. Do nje dostopajo člani CO NOT ob prisotnosti upravljavcev RRP 9	The equipment is at the site of TES in Šoštanj. Access is possible for members of CO NOT with the presence of operators project operators of RRP 11	Oprema je namenjena raziskovalnemu delu na področju proizvodnje vodika z elektrolizo , shranjevanju vodika in proizvodnji električne energije z gorivnimi celicami.	The equipment is intended for research work in the field of hydrogen production by electrolysis, hydrogen storage and generation of electricity with fuel cells.	23	0,00	0,00	112,00	34,28	146,28	80	100	http://www.conot.si/index.php/o-centru/nova-oprema.html				51		34,28	4	80		Mihael Sekavnčik, Mitja Mori (Fakulteta za strojništvo)	80
3006	CENTER ODLIČNOSTI NIZKOOGLJIČNE TEHNOLOGIJE			Mihael sekavčnik	14342	Sistem brezprekinitvenega napajanja s tehnologijo gorivnih celic Electro 7TM	2011		33.600,00	Evropska sredstva (ESSR) ter sredstva MIZŠ	Oprema je na lokaciji TEŠ v Šoštanju. Do nje dostopajo člani CO NOT ob prisotnosti upravljavcev RRP 9	The equipment is at the site of TES in Šoštanj. Access is possible for members of CO NOT with the presence of operators project operators of RRP 11	Oprema je namenjena raziskovalnemu delu na področju proizvodnje vodika z elektrolizo , shranjevanju vodika in proizvodnji električne energije z gorivnimi celicami.	The equipment is intended for research work in the field of hydrogen production by electrolysis, hydrogen storage and generation of electricity with fuel cells.	31		0,00	112,00	34,28	146,28	80	100	http://www.conot.si/index.php/o-centru/nova-oprema.html				51		34,28	4	40		Mihael Sekavčnik	40
3006	CENTER ODLIČNOSTI NIZKOOGLJIČNE TEHNOLOGIJE			Vladimir Jovan	08351	Sistem za merjenje obratovalnih parametrov agregata	2011	The system for measuring operating parameters	13.033,22	Evropska sredstva (ESSR) ter sredstva MIZŠ	Izraziti zanimanje za uporabo opreme vsaj dva tedna pred uporabo. Potreben je dogovor o načinu, trajanju uporabe in sodelovanju usposobljenega osebja.	Expressed interest for using the equipment for at least two weeks before use. An agreement on the manner, terms of use and cooperation of qualified staff is needed before actual use of the equipment.	Sistem sestoji iz računalnika, pretvorniške enote in raznih merilnikov (temperature, tlaka, pretoka) za sprotno merjenje delovanja sistema s PEM gorivnimi celicami.	The system cosists of computer, an input module and various sensors (temperature, pressure, flow, etc) for online data collecting of operational parameters of PEM fuel cells	35	50,00	0,00	10,00	40,00	50,00	80	100	http://www.conot.si/index.php/o-centru/nova-oprema.html				25		20,00	4	50	P2-001	IJS	50
3006	CENTER ODLIČNOSTI NIZKOOGLJIČNE TEHNOLOGIJE			Iztok Arčon	08387	Sistemi EXAFS OriginPro v 8.1 software	2011	Software for analysis of EXAFS spectr	16.991,11	Evropska sredstva (ESSR) ter sredstva MIZŠ	To je software za analizo spektrov EXAFS na osebnem racunalniku in ni prenosljiv. Analizo s tem softverom opravlja skrbik opreme (prof. dr. Iztok Arcon), ki ima za to ustrezen know how in ekspertizo..	Software for analysis of EXAFS spectra on personal computer (not transferable). Analysis with the software is performed by prof. dr. Iztok Arcon who is qualified for such analysis.	To je software za analizo spektrov EXAFS na osebnem racunalniku in ni prenosljiv.	Software for analysis of EXAFS spectra on personal computer (not transferable).	15					Ker gre za software za analizo spektrov, ki je na osebnem računalniku in je namenjen specifičnim meritvam, lastne cene ne moremo opredeliti vnaprej, uporaba možna s skbnikom ob vnaprejšnem dogovoru	100	100	http://www.conot.si/index.php/o-centru/nova-oprema.html				4			4	100		Iztok Arčon	100
3006	CENTER ODLIČNOSTI NIZKOOGLJIČNE TEHNOLOGIJE			Jure Pfajfar		Testna oprema za merjenje elektromagnetnih emisij in simuliranje elektromagnetnih motenj in vplivov na podsklope sistema in celoten sistem gorivne celice	2012	Test equipment for measuring Electromagnetic Emissions and disturbance effects of fuel cells components	163.233,60	Evropska sredstva (ESSR) ter sredstva MIZŠ	Oprema je dostopna za partnerje CO NOT in ostale interesente. Čas dostopa je odvisen od trenutne zasedenosti, po predhodni uskladitvi. Teste izvaja strokovna oseba iz Domela. Cena po dogovoru, glede na obseg testiranj.	Equipment is available for CO NOT partners and others. Access time is not defined in advance, is dependent on current availability, advance appointment is required. Tests are performed by Domel EMC experts. Price according to agreement based on test size.	Oprema sestavljena iz sklopov ki omogočajo preverjanje elektromagnetne skladnost komponent in sestavov. Omogoča meritve: trifaznih harmonikov in flikerjev (16A), hitrih prehodnih pojavov Burst in napetostnih udarov Surge, emisij z EMI sprejemnikom, odklopnih pulzov po ISO 7637-2 in elektrostatičnih razelektritev do 30kV.	Electromagnetic compatibly test system is composed of equipment for 3 phase flicker and harmonics analysis, ,coupling and decoupling network for burst and surge, Emi receiver with antenna, electronic switch for transient emission ISO 7637-2, electrostatic discharge simulator.	60	79,20	0,00	25,00	54,20	79,20	95	100	http://www.conot.si/index.php/o-centru/nova-oprema.html				60		45,00	4	100		Blaž Štibelj, Jure Vindišar	100
3006	CENTER ODLIČNOSTI NIZKOOGLJIČNE TEHNOLOGIJE			Petrol d.d.; Tjaša Bevc	33076	Testna oprema za plinsko kromatografijo za sekvenčno določitev sestave in čistosti vodika in drugih plinskih goriv	2012	Custom Gas Chromatograph	119.868,00	Evropska sredstva (ESSR) ter sredstva MIZŠ	V delovnem času Laboratorija PETROL, Zaloška 259, 1000 Ljubljana (pon-pet, od 7.00 - 16.00)	During working hours of the Laboratory PETROL, Zaloška 259, 1000 Ljubljana (7 am - 4 pm).	Določanje sestave / čistosti vodika in drugih plinskih goriv z metodo plinske kromatografije. Gorivo, ki je skladno s tehnično specifikacijo (zahtevami) je primerno za uporabo.	Determination of composition / purity of hydrogen and other gas fuel using gas chromatography. Fuel in compliance with technical specifications is suitable for use.	55	Po ceniku je Določitev sestave in vs. žvepla v = 400,00EUR/analizo (analiza traja ca. 4h). Cena: 100,00EUR/uro.	0,00	35,00	65,00	100,00	60	100	www.conot.si; www.petrol.si				4		65,00	4	30		Petrol	30
3006	CENTER ODLIČNOSTI NIZKOOGLJIČNE TEHNOLOGIJE			Jure Vindišar	21798	Testno okolje gorivna celica	2010	Fuel Cell and Electrolyzer test environment	346.680,00	Evropska sredstva (ESSR) ter sredstva MIZŠ	Možna uporaba po predhodnem dogovoru: e-pošta: marijan.vidmar@inea.si	Available after the e-mail confirmation: e-mail: marijan.vidmar@nea.si	Oprema za preizkušanje gorivne celice, elektrolizerja in vključevanja v pametna omrežja	FC and electrolyzer test facility. Integration into smart grid		40,00	0,00	10,00	30,00	40,00	25	100	http://www.conot.si/index.php/o-centru/nova-oprema.html				4			4	10		Jure Vidnišar	10
3006	CENTER ODLIČNOSTI NIZKOOGLJIČNE TEHNOLOGIJE			dr. Alenka Ristić	15790	Visokotlačni volumetrijski plinski absorpcijski analizator	2010	High-pressure volumetric adsorption analyzer	149.862,00	Evropska sredstva (ESSR) ter sredstva MIZŠ	meritve so na voljo vse delovne dni po predhodnem dogovoru	measurements are available on all the working days after prelimenary agreement	Visokotlačni volumetrični adsorpcijski analizator je aparatura za določanje: adsorpcijske kapacitete poroznih ter drugih nanostrukturnih materialov pri visokih tlakih, specifične površine in porazdelitev velikosti por materiala in adsorpcijske kinetike. / Analizator omogoča volumetrične meritve adsorpcije vodika pri visokih tlakih do 100 bar in v temperaturnem območju od -196 do 500 oC.	High-pressure volumetric adsorption analyzer is an apparatus for determination of the adsorption capacity of porous and other porous nanostructured materials at high pressures, the specific surface area and pore size distribution of materials and adsorption kinetics. / The analyzer provides volumetric measurement of adsorption of hydrogen at high pressures up to 100 bar and at a temperature in the range of -196 to 500 °C.	19, 26	150,00	0,00	100,00	50,00	150,00	100	100	http://www.conot.si/index.php/o-centru/nova-oprema.html				4			4	70	P1-0021	Matjaž Mazaj	70
3030	Center odličnosti za biosenzoriko, instrumentacijo in procesno kontrolo (CO BIK)			Matjaž Peterka	29870	4PM LICENCA 120 UPORABNIKOV	2009	4PM licence 120 users	17.388,00	Evropska sredstva (ESSR) ter sredstva MIZŠ	na spletni strani preko spletnega obrazca	website www.cobik.si online form,	licenca za program za projektno vodenje	licence for a for a project management software	OS0001	0,37	0,00	1,67	73,20	75,24	100	0	http://www.cobik.si/cobik/najem-opreme					100		CO BIK	100
3030	Center odličnosti za biosenzoriko, instrumentacijo in procesno kontrolo (CO BIK)			Rok Košir		SISTEM ZA INDUSTRIJSKO KONTROLO	2010	PLC system for industrial automatization	21.796,00	Evropska sredstva (ESSR) ter sredstva MIZŠ	na spletni strani preko spletnega obrazca	website www.cobik.si online form,	PLC sistem za industrijsko kontrolo	PLC system for industrial automatization	OS0052	0,47	0,00	2,09	73,20	75,75	100	0	http://www.cobik.si/cobik/najem-opreme					100		Cosylab d.d.	100
3030	Center odličnosti za biosenzoriko, instrumentacijo in procesno kontrolo (CO BIK)			Jasmina Tušar	36120	HPLC AKTA PURIFIER 100	2010	AKTApurifier core systems	43.337,00	Evropska sredstva (ESSR) ter sredstva MIZŠ	na spletni strani preko spletnega obrazca	website www.cobik.si online form,	AKTA je sistem za tekočinsko kromatografijo, ki je namenjena hitremu in zanesljivemu ločevanju proteinov, peptidov ter nukleinskih kislin. Primeren je za metode, ki zahtevajo pretok do 10 ml/min ter omogoča detekcijo ustrezne valovne dolžine s pomočjo filtrov	AKTApurifier core systems are versatile, modular liquid chromatography systems for fast and reliable separations of proteins and peptides.	OS0067	0,93	0,00	4,15	73,20	78,28	100	0	http://www.cobik.si/cobik/najem-opreme				4				100	Kontinuirana kromatografska izolacija izooblik monoklonskih protiteles	CO BIK	100
3030	Center odličnosti za biosenzoriko, instrumentacijo in procesno kontrolo (CO BIK)			Boštjan Batagelj	18174	VARILNIK ZA VARJENJE OPTIČNIH VLAKEN	2010	Optical welder	38.646,00	Evropska sredstva (ESSR) ter sredstva MIZŠ	na spletni strani preko spletnega obrazca	website www.cobik.si online form,	Optični varilnik za spajanje standardnih in specialnih polarizacijsko ohranjajočih optičnih vlaken (PANDA, TIGER, BOW-TIE, ...). / Varilnik avtomatično lahko poravnava oba konca vlaken v oseh X, Y, Z in Theta. / Z varilnikom je možno variti optična vlakna z debelino obloge med 80 um in 400 um.	Optical welder for joining standard and special polarization maintaining optical fiber (PANDA TIGER, BOW-TIE, ...). / Welding can automatically level both ends of the fibers in the axes X, Y, Z and Theta. / With this welder you can weld optical fibers with thicknesses of between 80 um and 400 um.	OS0068	0,83	0,00	3,70	73,20	77,73	95	0	http://www.cobik.si/cobik/najem-opreme				30				100		Fakulteta za elektrotehniko	95
3030	Center odličnosti za biosenzoriko, instrumentacijo in procesno kontrolo (CO BIK)			Aleš Podgornik	33417	LCMS-IT-TOF SHIMADZU	2010	LCMS-IT-TOF mass spectrometer	231.332,00	Evropska sredstva (ESSR) ter sredstva MIZŠ	na spletni strani preko spletnega obrazca	website www.cobik.si online form,	LCMS-IT-TOF je tip masnega spektrometra, ki kombinira tehnologijo ionske pasti (QIT) in analizo na čas preleta ionov (TOF). Masni spektrofotometer omogoča zelo natančno masno analizo. LCMS-IT TOF zagotavlja določitev mase z visoko natančnostjo in resolucijo (10,000 pri 1000 m/z).	The LCMS-IT-TOF is a type of mass spectrometer that combines QIT (ion trap) and TOF (time-of-flight) technologies. The mass spectrophotometer provides very accurate mass analysis. LCMS-IT TOF provides mass determination with high accuracy and resolution (10,000 at 1000 m /z).	OS0070	4,95	0,00	22,16	73,20	100,30	100	0	http://www.cobik.si/cobik/najem-opreme				30				100	Razvoj platforme za karakterizacijo bakteriofagov kot protimikrobnih učinkovin	CO BIK	100
3030	Center odličnosti za biosenzoriko, instrumentacijo in procesno kontrolo (CO BIK)			Jasmina Tušar	36120	ČITALEC MIKROTITERSKIH PLOŠČ B	2010	flexible monochromator-based multi-mode microplate reader	44.166,00	Evropska sredstva (ESSR) ter sredstva MIZŠ	na spletni strani preko spletnega obrazca	website www.cobik.si online form,	Synergy™ H1 multidetekcijski čitalec mikrotitrskih plošč omogoča merjenje absorbance, fluorescence ter luminiscence. / Omogoča inkubacijo do 45°C in stresanje. Take 3 plošča omogoča merjenje absorbance 16 vzorcev volumna 2µl / ali za merjenje absorbance v kivetah.	Synergy™ H1 is a flexible monochromator-based multi-mode microplate reader that can be turned into a high-performance patented Hybrid system with the addition of a filter-based optical module. The monochromator optics uses a third generation quadruple grating design that allows working at any excitation or emission wavelength with a 1 nm step. This system supports top and bottom fluorescence intensity, UV-visible absorbance and high performance luminescence detection. It is the ideal system for all the standard microplate applications found in life science research laboratories.	OS0072	0,94	0,00	4,23	73,20	78,37	100	0	http://www.cobik.si/cobik/najem-opreme				4				100	Razvoj novih tehnologij za detekcijo, kvantifikacijo in vrednotenje bakteriofagov	CO BIK	100
3030	Center odličnosti za biosenzoriko, instrumentacijo in procesno kontrolo (CO BIK)			Boštjan Batagelj	18174	OPTIČNI REFLEKTOMETERSKI MERILNIK	2010	optical reflectometer measurement equipment	22.195,00	Evropska sredstva (ESSR) ter sredstva MIZŠ	na spletni strani preko spletnega obrazca	website www.cobik.si online form,			OS0076	0,48	0,00	2,13	73,20	75,80	100	0	http://www.cobik.si/cobik/najem-opreme				30				100		Fakulteta za elektrotehniko	100
3030	Center odličnosti za biosenzoriko, instrumentacijo in procesno kontrolo (CO BIK)			Rok Košir		RAČUNALNIŠKA KONTROLNA OPREMA	2010	PXI control equipment with FlexRIO FPGA processor	64.059,00	Evropska sredstva (ESSR) ter sredstva MIZŠ	na spletni strani preko spletnega obrazca	website www.cobik.si online form,	PXI kontrolna oprema z FlexRIO FPGA procesorjem	PXI control equipment with FlexRIO FPGA processor	OS0077	1,37	0,00	6,14	73,20	80,71	100	0	http://www.cobik.si/cobik/najem-opreme				30				100		Cosylab d.d.	100
3030	Center odličnosti za biosenzoriko, instrumentacijo in procesno kontrolo (CO BIK)			Boštjan Batagelj	18174	OSCILOSKOP	2010	osciloscope	113.980,00	Evropska sredstva (ESSR) ter sredstva MIZŠ	na spletni strani preko spletnega obrazca	website www.cobik.si online form,	Realnočasovni visokofrekvenčni osciloskop s pasovno širino do 13 GHz, štirje kanali, vzorčenje 40 GS/s.		OS0078	2,44	0,00	10,92	73,20	86,55	100	0	http://www.cobik.si/cobik/najem-opreme				30				100		Fakulteta za elektrotehniko	100
3030	Center odličnosti za biosenzoriko, instrumentacijo in procesno kontrolo (CO BIK)			Rok Košir		SIMENS PROCESNA OPREMA	2010	Siemens or equivalent control for motors	19.967,00	Evropska sredstva (ESSR) ter sredstva MIZŠ	na spletni strani preko spletnega obrazca	website www.cobik.si online form,	Siemens ali ekvivalentno krmiljenje za motorje	Siemens or equivalent control for motors	OS0083	0,43	0,00	1,91	73,20	75,54	100	0	http://www.cobik.si/cobik/najem-opreme				30				100		Cosylab d.d.	100
3030	Center odličnosti za biosenzoriko, instrumentacijo in procesno kontrolo (CO BIK)			Črtomir Donik	25126	PRENTEGNSKI PRAŠ.DIFRAKTOMETER	2011	X-ray machine	149.344,00	Evropska sredstva (ESSR) ter sredstva MIZŠ	na spletni strani preko spletnega obrazca	website www.cobik.si online form,	S to nedestruktivno osnovno metodo analize dobimo osnovne podatke o kemijski sestavi (elementi, spojine in koncentracija) / in kristalografski strukturi.	With the Empyrean, PANalytical has set the new standard for a / multipurpose diffractometer. In developing the ultimate X-ray platform / for the analysis of powders, thin films, nanomaterials and solid objects, / the PANalytical R&D team has redesigned all key components of the X-ray diffractometer from the ground up.	OS0095	3,19	0,00	14,30	73,20	90,70	70	0	http://www.cobik.si/cobik/najem-opreme				44				100		IMT, NTF	100
3030	Center odličnosti za biosenzoriko, instrumentacijo in procesno kontrolo (CO BIK)			CO BIK		FLS920 FLUORESCENCE SPECTROMETER	2011	FLS920 fluorescence spectrometer	70.830,00	Evropska sredstva (ESSR) ter sredstva MIZŠ	na spletni strani preko spletnega obrazca	website www.cobik.si online form,	Uporablja vidno svetlobo ter dela spektrov UV in IR. / S to metodo je mogoče kvantitativno določiti koncentracijo absorbiranih delcev v raztopini. / Za delo v IR spektru se uporablja pikosekundni pulzni diodni laser EPL 375.	The FLS920 is a fully automated, flexible fluorescence spectrometer for both fundamental research and routine laboratory applications which sets the state of the art standard for high accuracy and sensitivity. / See more at: http://www.edinburghphotonics.com/spectrometers/fls920-fluorescence-spectrometers/#sthash.MlaTQQBf.dpuf	OS0103	1,51	0,00	6,78	73,20	81,50	40	0	http://www.cobik.si/cobik/najem-opreme				30				40	Razvoj platforme za karakterizacijo bakteriofagov kot protimikrobnih učinkovin	CO BIK	40
3030	Center odličnosti za biosenzoriko, instrumentacijo in procesno kontrolo (CO BIK)			Aleš Podgornik	21244	SPEKTROFLUORIMETER TECAN	2011	A microplate spectrophotometer is used to make UV-visible absorbance measurements for monitoring and measuring events in microplate-based assays.	43.980,00	Evropska sredstva (ESSR) ter sredstva MIZŠ	na spletni strani preko spletnega obrazca	website www.cobik.si online form,	Spektrofluorimeter se uporablja za meritve absorbance za spremljanje in merjenje dogodkov v testih, ki se izvajajo na mikrotitrski plošči.	A microplate spectrophotometer is used to make UV-visible absorbance measurements for monitoring and measuring events in microplate-based assays.	OS0114	0,94	0,00	4,21	73,20	78,35	85	0	http://www.cobik.si/cobik/najem-opreme				4				85	mladi raziskovalec	CO BIK	85
3039	Center odličnosti Vesolje, znanost in tehnologije	1		Goran Kugler	19623	A system for virtual modeling and optimi	2013	A system for virtual modeling and optimisation of micro/nano satellite technologies	81.715,60	Evropska sredstva (ESSR) ter sredstva MIZŠ	Rezultati testov in analiz dostopni preko spletnih storitev. Pisno naročilo se opravi po elektronski pošti na info@space.si.	Tests and analysis results available through web services. Order shall be made by e-mail to info@space.si.	Programska oprema sistema za virtualno modeliranje in optimiranje mikro in nanosatelitskih tehnologij združuje numerične analize trdnih snovi in tekočin z naprednimi optimizacijskimi algoritmi, ki zajemajo gradientne, deterministične in hevristične metode.	Software system for virtual modelling and optimisation of micro and nanosatellite technologies is capable of combining numerical analyses of solids and fluids with advanced optimisation algorithms covering gradient based, deterministic and heuristic methods.	0059	9,61	0,00	9,61	0,00	9,61	10	66	www.space.si				65		60,00	3	10	WP4/6	VESOLJE-SI	10	\	\		\	\		\	\
3039	Center odličnosti Vesolje, znanost in tehnologije	1		Matevž Bošnak	31982	Air bearings	2013	Air bearings	56.696,95	Evropska sredstva (ESSR) ter sredstva MIZŠ	Direkten dostop izkušenemu operaterju. Pisna rezervacija se opravi po elektronski pošti na info@space.si.	Direct access by trained operator. Written reservation shall be made by e-mail to info@space.si.	Zračni ležaj se uporablja za testiranje tehnologij za nadzor in upravljanje orientacije satelita v okolju brez trenja.	Air bearing is used for testing the satellite attitude control technologies in frictionless environment.	0065	6,67	0,00	6,67	0,00	6,67	25	66	www.space.si				65		60,00	3	5	WP4/6	VESOLJE-SI	5	\	\		\	\		\	\
3039	Center odličnosti Vesolje, znanost in tehnologije	1		Barbara Malič	14301	Inkjet printer za vzorčenje nanostruktur materialov	2011	Ink-jet printer for patterning of nanostructured materials	75.920,32	Evropska sredstva (ESSR) ter sredstva MIZŠ	Direkten dostop izkušenemu operaterju. Pisna rezervacija se opravi po elektronski pošti na info@space.si.	Direct access by trained operator. Written reservation shall be made by e-mail to info@space.si.	Ink-jet tiskalnik omogoča neposredno vzorčenje 2D (nano) struktur iz polimernih solov alik koloidnih disperzij (črnila) brez kritičnega koraka odstranjevanja materiala, kar je značilno za litografske tehnike. Natančnost nanosa določa velikosti kapljic, ki pa je odvisna od lastnosti tekočine in od parametrov tiskalnika. Debelina nanosa je običajno od nekaj do nekaj deset nm.	Ink-jet printer allows direct patterning of 2D (nano) structures from polymeric sols or colloidal dispersions (inks) without the critical step of material removal as typical for lithographic techniques. The precision of deposition depends on the drop size which is controlled both by the properties of the fluid as well as by the prinitng parameters. The thickness of a deposit typically ranges from a few nm to a few 10 nm.	12	8,93	0,00	8,93	0,00	8,93	30	100	www.space.si				47		60,00	3	45	WP4	VESOLJE-SI	45	\	\		\	\		\	\
3039	Center odličnosti Vesolje, znanost in tehnologije	1		Matevž Bošnak	28468	Mali satelit z vgrajenim senzorjem	2013	Small satellite with integrated sensor	72.033,77	Evropska sredstva (ESSR) ter sredstva MIZŠ	Samo za interno uporabo.	Internal use only.	Uporablja se pri razvoju in testiranju novih satelitskih tehnologij.	Used for developing and testing new satellite technologies.	0066	8,47	0,00	8,47	0,00	8,47	18	80	www.space.si				65		60,00	3	20	WP6	VESOLJE-SI	20	\	\		\	\		\	\
3039	Center odličnosti Vesolje, znanost in tehnologije	1		Martin Lamut	25497	Nanoindenter	2010	Nanoindenter	282.691,67	Evropska sredstva (ESSR) ter sredstva MIZŠ	Direkten dostop izkušenemu operaterju. Pisna rezervacija se opravi po elektronski pošti na info@space.si.	Direct access by trained operator. Written reservation shall be made by e-mail to info@space.si.	1.Določevanje Young-ovega modula in trdote od globine nekaj nm naprej. 2. Merjenje Young-ovega modula in trdote v skladu z ISO 14577. 3. Dinamična karakterizacija snovnih lastnosti kontinuirno po globini vzorca. 4. Skeniranje vzorca s premikajočim nosilcem vzorca, za 3D topografske analize (hrapavost). 5. Analiza razenja in obrabe. 6. Določevanje koeficienta trenja	1. Basic hardness and Young‘s modulus characterization at specific depth from few nm onwards. 2. Measuring Young‘s modulus and hardness in compliance with ISO 14577. 3. Dynamic characterization through continuous determination of stiffness as a function of depth. 4. Scanning uses a stage to traverse the sample under the tip while the tip is engaged to generate an image or surface roughness. 5. Quantitative scratch and wear testing. 6. Coefficient of friction determination	0004	18,00	0,00	18,00	0,00	18,00	64	100	www.space.si				44		60,00	3	55	WP6	VESOLJE_SI	40	\	\		\	\		\	\		Testiranje materialov v farmaciji	Fakulteta za farmacijo, UL	15
3039	Center odličnosti Vesolje, znanost in tehnologije	1		Peter Cvahte	20140	Pilotna naprava za vertikalno litje specialnih zlitin	2011	A pilot device for the vertical casting of special alloys	237.559,20	Evropska sredstva (ESSR) ter sredstva MIZŠ	Dostopno samo preko VESOLJE-SI operaterja. Pisna rezervacija se opravi po elektronski pošti na info@space.si.	Acces only through SPACE-SI operator. Written reservation shall be made by e-mail to info@space.si.	Naprava služi testiranju nove tehnologije elektromagnetnega litja AL zlitin (skupin 7xxx,5xxx,2xxx), ki omogoča litje drogov z manjšimi zrni v mikrostrukturi, boljšo homogenost in praktično odpravi mikrosegregacije. S tem so avtomatično izboljšane mehanske lastnosti zlitine, hkrati pa zaradi zmanjšanja potrebnega homogenizacihjskega žarjenja (manj žarjenj, krajši časi) dobimo tudo do 20% izboljšano produktivnost proizvodnje, kot tudi do 15% prihranka pri porabi energije.	The device is used for testing new technology of electromagnetic casting of aluminium alloys (groups 7xxx, 5xxx, 2xxx), which allows casting rods with smaller grains in the microstructure, better homogeneity and practicaly eliminates the microsegregation. With this the mechanical properties of the alloy are automatically improved. Dew to the minimization of the required homogenisation annealing (less annealing, shorter times) the production productivity is increased by 20 % and the 15 % of energy is saved.	0015	27,95	0,00	27,95	0,00	27,95	20	100	www.space.si				44		60,00	3	10	WP4/8	VESOLJE-SI (Naprava je trenutno na rednem vzdrževalnem servisu)	10	\	\		\	\		\	\
3039	Center odličnosti Vesolje, znanost in tehnologije	1		Tomaž Rodič	08302	Satelit	2013	Satellite	2.649.331,00	Evropska sredstva (ESSR) ter sredstva MIZŠ	Dostopno samo preko VESOLJE-SI operaterja. Pisna rezervacija se opravi po elektronski pošti na info@space.si.	Acces only through SPACE-SI operator. Written reservation shall be made by e-mail to info@space.si.	Satelit bo z višine 600 km dosegel prostorsko ločljivost 2,8 m pankromatsko in 5,8 m multispektralno. Satelit bo imel dva optična instrumenta – ozkokotnega in širokokotnega. Ozkokotni instrument bo dosegel prostorsko ločljivost 5,8 m v štirih kanalih, ki odgovarjajo spektralnim kanalom Landsat-1, 2, 3 in 4 (420–520 nm, 535–607 nm, 634–686 nm, and 750–960 nm). Širokokotni instrument bo imel prostorsko ločljivost 40,08 m. Oba instrumenta bosta lahko snemala tudi HD video z ločljivostjo 1920 x 1080 pikslov. Kadar bo satelit v vidnem polju zemeljske postaje, bo sposoben prenosa posnetkov in videa v realnem času, ko pa ne bo nad nobeno zemeljsko postajo, bo še vedno nadaljeval z opazovanjem, posnetki in/ali video pa se bodo prenesli, ko bo naslednjič preletel postajo.	The satellite will be capable of resolving a Ground Sampling Distance (GSD) of 2.8 m in PAN channel and 5,8 m in MS channels from a design altitude of 600 km. The Satellite will carry two optical instruments. The narrow-field instrument will be capable of resolving 5.8 m GSD in four spectral channels corresponding to Landsat-1, 2, 3, and 4 (420–520 nm, 535–607 nm, 634–686 nm, and 750–960 nm). The wide-field instrument will be capable of resolving 40,08 m GSD. Both instruments are capable of recording HD video at 1920 by 1080 pixels. The spacecraft will be capable of performing real-time imaging, attitude control and video streaming over Slovenia and other regions where it will be in view of a ground station with the appropriate setup. The spacecraft will also be capable of performing remote observations.	0067	311,69	0,00	311,69	0,00	311,69	0	0	www.space.si				27		60,00	3	0	WP7	(Satelit je v fazi priprave na izstrelitev)	0	\	\		\	\		\	\
3039	Center odličnosti Vesolje, znanost in tehnologije	1		Žiga Kokalj	25640	STK professional Edition	2010	STK professional Edition	52.279,81	Evropska sredstva (ESSR) ter sredstva MIZŠ	Rezultati testov in analiz dostopni preko spletnih storitev. Pisno naročilo se opravi po elektronski pošti na info@space.si.	Tests and analysis results available through web services. Order shall be made by e-mail to info@space.si.	Programsko okolje za načrtovanje and analizo satelitskih misij	Programming environment for design and analyses of satellite missions	0003	6,15	0,00	6,15	0,00	6,15	25	100	www.space.si				65		60,00	3	20	WP7	VESOLJE_SI	20	\	\		\	\		\	\
3039	Center odličnosti Vesolje, znanost in tehnologije	1		Martin Lamut	28468	Telemetrijski ENCODER	2010	Telemetry ENCODER	88.635,00	Evropska sredstva (ESSR) ter sredstva MIZŠ	Dostopno samo preko VESOLJE-SI operaterja. Pisna rezervacija se opravi po elektronski pošti na info@space.si.	Acces only through SPACE-SI operator. Written reservation shall be made by e-mail to info@space.si.	Prenosni merilni sistem PCM - encoder-decoder je sistem za sinhronizirano spremljanje signalov preko AD karte, PCM sprejemnika in videa ter za sprejem, obdelavo in analizo signalov pri telemetrijskem prenosu.	Portable measuring system PCM - encoder-decoder is a system for synchronized signals monitoring via AD cards, PCM receiver and video, and for the reception, processing and analysis of signals in the transmission of telemetry.	0005	10,43	0,00	10,43	0,00	10,43	20	100	www.space.si				24		60,00	3	30	WP6	VESOLJE-SI	30	\	\		\	\		\	\
3039	Center odličnosti Vesolje, znanost in tehnologije	1		Martin Lamut	25497	Termalna vakuumska komora	2013	Thermal vacuum chamber	189.290,00	Evropska sredstva (ESSR) ter sredstva MIZŠ	Direkten dostop izkušenemu operaterju. Pisna rezervacija se opravi po elektronski pošti na info@space.si.	Direct access by trained operator. Written reservation shall be made by e-mail to info@space.si.	Termalno vakuumska komora predstavlja glavno komponento zemeljske karakterizacije zmogljivosti aktuatorjev za visoko natančno manevriranje v zaprti zanki. Glavne lastnosti so: delovna površina: 2r=0,85m, l=1m; zahtevan vakuum: 10-5 mbar; Temperaturno obmocje delovanja: -80°C to +200°C; kontrola: avtomaticna, možnost daljinskega nadzora.	Thermal vacuum chamber is the main component of the ground characterization capabilities for the actuators for high precision maneuvering in a closed loop. The main features are: working surface: 2r = 0.85 m, l = 1m; required vacuum: 10-5 mbar; Operating temperature range: -80 ° C to +200 ° C; Control: automatic and remote control option.	0062	22,27	0,00	22,27	0,00	22,27	15	77	www.space.si				65		60,00	3	20	WP6	VESOLJE-SI (Odstotek izkoriščenosti je vezan na testiranje same komore, saj je le-ta še v zagonski fazi.)	20	\	\		\	\		\	\
3039	Center odličnosti Vesolje, znanost in tehnologije	1		Leon Pavlovič	22477	X-band ground station and software	2013	X-band ground station and software	132.305,08	Evropska sredstva (ESSR) ter sredstva MIZŠ	Dostopno samo preko VESOLJE-SI operaterja. Pisna rezervacija se opravi po elektronski pošti na info@space.si.	Acces only through SPACE-SI operator. Written reservation shall be made by e-mail to info@space.si.	Zemeljska postaja za prenos podatkov s satelita na Zemljo z visoko hitrostjo.	Ground station for high data rate downlnk from satellites to the ground.	0088	15,57	0,00	15,57	0,00	15,57	40	66	www.space.si				19		60,00	3	50	WP5	VESOLJE-SI	50	\	\		\	\		\	\
3039	Center odličnosti Vesolje, znanost in tehnologije	1		Hubert Fröhlich	14301	Zemeljska postaja	2012	Ground station	755.742,39	Evropska sredstva (ESSR) ter sredstva MIZŠ	Dostopno samo preko VESOLJE-SI operaterja. Pisna rezervacija se opravi po elektronski pošti na info@space.si.	Acces only through SPACE-SI operator. Written reservation shall be made by e-mail to info@space.si.	Zemeljska postaja je bila postavljena za komunikacije s širokim spektrom akademskih in komercialnih satelitov. Omogoča prenos podatkov daljinskega zaznavanja s satelitov ter pošiljanje ukazov in kontrol satelitu.	Ground control station system for communication with a wide array of academic and commercial satellites was installed. It enables the satellite communications, command, control and reception of satellite data.	0017	88,91	0,00	88,91	0,00	88,91	55	97	www.space.si				19		60,00	3	35	WP5	VESOLJE-SI	35	\	\		\	\		\	\
3050	Center odličnosti nanoznanosti in nanotehnologije (CO NIN)			Matjaž Spreitzer	24273	Sistem za pulzno lasersko depozicijo PLD z elementarno karakterizacijo in spremljajočo opremo	2012	Pulsed Laser Deposition (PLD) system	912.436,00	Evropska sredstva (ESSR) ter sredstva MIZŠ	prvi dostop glede na dogovor s skrbnikom, izučeni operaterji dostopajo prek rezervacijskega sistema	first access upon agreement with responsible person, experienced operators through reservation system	Pulzno lasersko nanašanje je tehnika za pripravo tankih plasti pretežno anorganske narave. Dobavljen sistem je namenjen za rast »plast-po-plasti« in tako omogoča pripravo visoko-kvalitetnih tankih plasti in strukturiranje na nanoskopskem nivoju. Sistem je opremljen z več komponentami. / Za odstranjevanje materiala iz tarče uporabljamo KrF ekscimerni laser z energijo do 700 mJ na pulz in najvišjo hitrost pulzev 50 Hz. Za nastavitev energije laserja uporabljamo atenuator, za njegovo diagnosticiranje pa ustrezno kamero.	Pulsed laser deposition is a technique for thin-film growth of inorganic materials mainly. The delivered system is dedicated for layer-by-layer growth and thus enables preparation of high quality thin films and structuring on nanoscopic level. The system is equipped with several major components. For ablation of target material KrF excimer laser is used with energy up to 700 mJ per pulse and max. repetition rate of 50 Hz. For laser-energy setting and diagnostics attenuator and corresponding camera are used, respectively.	1	60,00	0,00	40,00	20,00	60,00	100	72	http://www.nanocenter.si/index.php?page=alias	44			3					RRP14 izobraževanje, usposabljanje, razširjanje znanja in upravljanja z opremo		20
3050	Center odličnosti nanoznanosti in nanotehnologije (CO NIN)			Matjaž Spreitzer	24273	XRD sistem	2012	XRD system	570.070,00	Evropska sredstva (ESSR) ter sredstva MIZŠ	prvi dostop glede na dogovor s skrbnikom, izučeni operaterji dostopajo prek rezervacijskega sistema	first access upon agreement with responsible person, experienced operators through reservation system	XRD sistem omogoča analizo praškastih vzorcev, tankih plasti, kakor tudi vzorcev nepravilnih oblik. Na primarni strani imamo možnost uporabe programirane divergenčne reže, hibridnega monokromatorja in kolimatorja z dvojno režo. Hibridni monokromator poskrbi za paralelen žarek in odstranitev Kα2 sevanja. Njegova uporaba sega vse od fazne analize s paralelnim curkom, do visokoločljivostnih analiz epitaksialnih plasti. Kolimator na primarni strani se uporablja v kombinaciji s točkovnim fokusom rentgenske cevi za kvantitativno analizo teksturiranosti in in-plane analizo.	With the Empyrean, PANalytical has set the new standard for a multipurpose diffractometer. In developing the ultimate X-ray platform for the analysis of powders, thin films, nanomaterials and solid objects, the PANalytical R&D team has redesigned all key components of the X-ray diffractometer from the ground up. / It is PANalytical's answer to the challenges of modern materials research, where the lifetime of a diffractometer is considerably longer than the horizon of any research project.	2-1	60,00	0,00	40,00	20,00	60,00	100	86	http://www.nanocenter.si/index.php?page=alias	44			3					RRP14 izobraževanje, usposabljanje, razširjanje znanja in upravljanja z opremo		20
3050	Center odličnosti nanoznanosti in nanotehnologije (CO NIN)			Jure Strle	28483	Sistem za epitaksijo z molekularnim curkom - MBE	2013	Molecular beam epitaxy (MBE) system	404.166,00	Evropska sredstva (ESSR) ter sredstva MIZŠ	prvi dostop glede na dogovor s skrbnikom, izučeni operaterji dostopajo prek rezervacijskega sistema	first access upon agreement with responsible person, experienced operators through reservation system	Epitaksija z molekularnim curkom je zelo natančna metoda depozicije za rast monokristalnih tankih plasti. Z njo lahko izdelujemo filme različnih materialov, kot so kovine, polprevodniki, magnetni materiali, oksidne in halkogenidne plasti, plasti organskih molekul, itd. Rast poteka pri ultravisokem vakuumu v komori, kjer izvorni materiali izparevajo in se nalagajo na substrat. Temperaturni kontroler, zaslonke, monitor tokovnega curka, masni analizator in sistem za odbojni uklon visokoenergijskih elektronov (RHEED) zagotavljajo in-situ opazovanje in nadzor nad izparevanjem in rastjo. Debelina tako zraslih filmov sega od monoplasti do več deset nanometrov.	Molecular Beam Epitaxy (MBE) is a very precise deposition method for single crystal thin film growth. It can be used to deposit various materials, such as metals, semiconductors, magnetic materials, oxide and chalcogenide layers, organic molecules, and more. The growth takes place in a UHV chamber where source materials are evaporated and emitted onto a substrate. Temperature controller, shutters, beam flux monitor, mass analyzer and RHEED system (Reflection High-Energy Electron Diffraction) allow for in-situ monitoring and control of the evaporation and growth. The thickness of grown films ranges from single layers to several tens of nm.	2-2	60,00	0,00	40,00	20,00	60,00	80	66	http://www.nanocenter.si/index.php?page=alias	44			3					RRP14 izobraževanje, usposabljanje, razširjanje znanja in upravljanja z opremo		20
3050	Center odličnosti nanoznanosti in nanotehnologije (CO NIN)			Aleš Mrzel	15288	Sistem za hidrotermalno analizo nanomaterialov	2010	System for hidrothermal analysis of nanomaterials	79.454,00	Evropska sredstva (ESSR) ter sredstva MIZŠ	prvi dostop glede na dogovor s skrbnikom, izučeni operaterji dostopajo prek rezervacijskega sistema	first access upon agreement with responsible person, experienced operators through reservation system	sistem za pripravo različnih prekurzorskih materialov za izvedbo hidrotermalne sinteze nekaterih enadimenzionalnih materialov in procesiranje različnih produktov same sinteze.	System for the preparation of a variety of precursor materials for carrying out the hydrothermal synthesis of certain onedymensional materials and processing of various products of the synthesis	3	50,00	0,00	40,00	10,00	50,00	80	100	http://www.nanocenter.si/index.php?page=alias	44			3					RRP14 izobraževanje, usposabljanje, razširjanje znanja in upravljanja z opremo		20
3050	Center odličnosti nanoznanosti in nanotehnologije (CO NIN)			Igor Muševič	09089	Refraktometer	2013	Refractometer	21.170,00	Evropska sredstva (ESSR) ter sredstva MIZŠ	prvi dostop glede na dogovor s skrbnikom, izučeni operaterji dostopajo prek rezervacijskega sistema	first access upon agreement with responsible person, experienced operators through reservation system	Z zelo preprostim postopkom refraktometer neposredno kaže izmerjeno vrednost (v refrakcijski indeks ali Brix (%), selektivno) v številki, skupaj s temperaturo na zaslonu. Ta refraktometer omogoča enostavne meritve.	By very simple operation that needs only to set the boundary line of refraction at the cross hairs, this refractometer directly indicates a measured value (in refractive index or Brix (%), selective) in digits together with temperature on the display. This refractometer enables anybody to carry out measurement easily without reading of analog graduation.	4	50,00	0,00	40,00	10,00	50,00	80	77	http://www.nanocenter.si/index.php?page=alias	47			3					RRP14 izobraževanje, usposabljanje, razširjanje znanja in upravljanja z opremo		20
3050	Center odličnosti nanoznanosti in nanotehnologije (CO NIN)			Igor Muševič	09089	Spektrograf z detektorjem	2013	Spectrograph with detector	49.761,00	Evropska sredstva (ESSR) ter sredstva MIZŠ	prvi dostop glede na dogovor s skrbnikom, izučeni operaterji dostopajo prek rezervacijskega sistema	first access upon agreement with responsible person, experienced operators through reservation system	Optični spektrograf s kamero za bližnje infrardeče področje od 800 nm do 1700 nm. Spektrograf s kamero je vgrajen v obstoječi optični spektrografski sistem, ki je zgrajen okoli laserske pincete in trenutno omogoča spektralno analizo izsevane svetlobe v vidnem območju od 400 nm do 950 nm. Z vgradnjo dodatnega optičnega spektrografa in kamere za bližnje IR področje se poveča spektralni obseg merilnega instrumenta za istočasni zajem in analizo spektra izsevane svetlobe v področju od 400 nm do 1700 nm.	the platform of choice for high resolution measurements with outstanding multi-track capabilities, but without compromise in configuration versatility and ease of use. This rugged platform features a comprehensive range of light coupling accessories and gratings, and combines ideally with Andor’s market leading CCD, Electron Multiplying CCDs, InGaAs and Intensified CCDs. Andor’s latest addition of single point detectors for scanning monochromator applications up to the LWIR (12 μm) enhances even further the capabilities of this system. State-of-the-art Solis Spectroscopy and Solis Scanning software offer a dedicated and intuitive interfaces for spectrograph, detectors and motorized accessory control as well as easy detection parameter set-up.	5	60,00	0,00	40,00	20,00	60,00	80	70	http://www.nanocenter.si/index.php?page=alias	47			3					RRP14 izobraževanje, usposabljanje, razširjanje znanja in upravljanja z opremo		20
3050	Center odličnosti nanoznanosti in nanotehnologije (CO NIN)			Dragan Mihailović	04540	RTA termično procesiranje	2010	RTA (Rapid Thermal Anneal) furnace	47.499,00	Evropska sredstva (ESSR) ter sredstva MIZŠ	prvi dostop glede na dogovor s skrbnikom, izučeni operaterji dostopajo prek rezervacijskega sistema	first access upon agreement with responsible person, experienced operators through reservation system	grelni sistem za hitro termalno obdelavo vzorcev z širokim temperaturnim razponom. Peč lahko greje od sobne temperature do 1200C z hitrostjo gretja 50K na sekundo. / Je majhna namizna peč za gretje vzorcev, ki niso večji od 20 x 20mm. / Sestavljena je iz kvarčne cevi katero lahko vakuumiramo ali jo napolnimo z želenim plinom. Trenutno imamo na voljo termično obdelavo v štirih različnih atmosferah. Lahko uporabimo kompresiran zrak za potrebe oksidacije ali pa jo napolnimo z inertnim plinom kot je dušik ali argon. Za potrebe redukcije je na voljo tudi nitrostar (90%N2,10%H2). Vakuum ki ga lahko dosežemo na tem sistemu je 10-5mbara. / Peč programiramo preko ugrajenega kontrolerja, za bolj zahtevne temperaturne režime pa preko računalnika. Na controlerju lahko spremljamo trenutno temperaturo na vzorcu in programirano temperaturo. V peč lahko sprogramiramo do 32 različnih temperaturnih korakov v enem programu.	heating system for rapid thermal processing with a wide range from room temperature up to 1200C (50K per second). It is a table size furnace that can be used for rapid heating of small samples (max 20 x 20 mm) such as small electronic circuits or small thin film devices. / It is made of quartz tube, that can be evacuated or filled with different gases. We currently use compressed air, nitrogen, argon or nitrostar (90%N2,10%H2). With additional vacuum system, Mila 5000 UHV can be evacuated (10-4mbar) before thermal processing starts. / The temperature controller displays the actual and the programmed set temperature as the program steps are executed automatically. Up to 32 different segments can be stored in one program.	8	60,00	0,00	40,00	20,00	60,00	20	100	http://www.nanocenter.si/index.php?page=alias	47			3					RRP14 izobraževanje, usposabljanje, razširjanje znanja in upravljanja z opremo		20
3050	Center odličnosti nanoznanosti in nanotehnologije (CO NIN)			Jure Strle	32167	Sistem za atomsko lasersko depozicijo	2013	Atomic layer deposition system	193.213,00	Evropska sredstva (ESSR) ter sredstva MIZŠ	prvi dostop glede na dogovor s skrbnikom, izučeni operaterji dostopajo prek rezervacijskega sistema	first access upon agreement with responsible person, experienced operators through reservation system	Sistem atomske depozicije je namenjen nanašanju različnih atomskih plasti. Ker nameravamo v okviru CO preizkušati številne nove nanomateriale in njihovo potencialno rabo v industriji, bo sistem za atomsko depozicijo močno pospešil končno izdelavo prototipov. Obenem pa bo omogočal funkcionalizacijo nanomaterialov ter predhodno(z drugimi metodami) izdelanih tankih plasti in podobnih nanostrukturiranih sistemov. Tako obdelani sistemi so v današnjem času izredno zanimivi saj omogočajo enostavno izdelavo pod-nanometrskih komponent, ki so v zadnjem času predmet izjemnega zanimanja tako v raziskovalnih, kot tudi že v industrijskih krogih. Sistem za atomsko depozicijo je v veljavi že dolgo časa, danes pa se uporablja tudi pri razvoju in proizvodnji sodobne nano-elekronike na silicijevi osnovi.	Atomic deposition system is intended for the application of different atomic layers. Since one of the goals in CENN Nanocenter is to test number of new nanomaterials and their potential use in industry, the Atomic deposition system will accelerate significantly the final prototyping. At the same time it will allow the functionalization of nanomaterials and thin nanostructured layers and similar systems constructed in advance with other methods. Such systems are extremely interesting as they allow easy production of sub-nanometer components, which have recently been the subject of great interest both in research as well as in industrial circles. Atomic deposition system is in use for a long time, today is also used in developing and manufacturing advanced nano-electronics on silicon base.	9	60,00	0,00	40,00	20,00	60,00	50	70	http://www.nanocenter.si/index.php?page=alias	47			3					RRP14 izobraževanje, usposabljanje, razširjanje znanja in upravljanja z opremo		20
3050	Center odličnosti nanoznanosti in nanotehnologije (CO NIN)			Darko Makovec	10372	laboratorij za procesiranje in karakterizacijo nanodelcev	2011	Laboratory for processing and characterization	124.487,00	Evropska sredstva (ESSR) ter sredstva MIZŠ	prvi dostop glede na dogovor s skrbnikom, izučeni operaterji dostopajo prek rezervacijskega sistema	first access upon agreement with responsible person, experienced operators through reservation system	Oprema obsega laboratorij opremljen z degistoriji, procesno in merilno opremo: laserski granulometer in avtoklav.	Laboratory is equiped with gloveboxes, equipment for processing and measurement: laser granulometer and autoclave	11	60,00	0,00	40,00	20,00	60,00	80	100	http://www.nanocenter.si/index.php?page=alias	47			3					RRP14 izobraževanje, usposabljanje, razširjanje znanja in upravljanja z opremo		20
3050	Center odličnosti nanoznanosti in nanotehnologije (CO NIN)			Miran Čeh	02556	Ionska litografija - FIB	2012	Focused Ion Beam (FIB)	1.018.799,00	Evropska sredstva (ESSR) ter sredstva MIZŠ	prvi dostop glede na dogovor s skrbnikom, izučeni operaterji dostopajo prek rezervacijskega sistema	first access upon agreement with responsible person, experienced operators through reservation system	FIB je tehnika, ki se uporablja v industriji polprevodnikov, pri vedah o materialih in v biologiji za različne analize, nanašanja in ionsko jedkanje s pomočjo pospešenih ionov. Dvožarkovni sistem je znanstveni instrument, ki je sestavljen iz vrstičnega elektronskega mikroskopa (SEM) za opazovanje površine vzorcev in ionskega snopa za jedkanje oziroma rezanje. / Instrument se uporablja za izdelovanje različnih oblik in vzorcev na nanometerskem področju, za pripravo vzorcev za presevno elektronsko mikroskopijo (TEM), 3D tomografijo in nanašanje prevodnih oziroma neprevodnih tankih plasti s pomočjo ionskega snopa.	Focused ion beam, shortly FIB, is a technique used in the semiconductor industry, materials science and in the biology field for site-specific analysis, deposition and ablation of materials using accelerated ions. A dual-beam setup is a scientific instrument that comprise of a scanning electron microscope (SEM) for imaging of sample surface and ion beam for etching or machining. / Instrument is used for nano-pattering, TEM sample preparation, 3D tomography and deposition of thin conductive or dielectric films via ion-beam induced deposition.	12	80,00	0,00	40,00	40,00	80,00	80	100	http://www.nanocenter.si/index.php?page=alias	47		80	3					RRP14 izobraževanje, usposabljanje, razširjanje znanja in upravljanja z opremo		20
3050	Center odličnosti nanoznanosti in nanotehnologije (CO NIN)			Robert Dominko	19277	Suha komora	2011	Glove box	80.931,00	Evropska sredstva (ESSR) ter sredstva MIZŠ	prvi dostop glede na dogovor s skrbnikom, izučeni operaterji dostopajo prek rezervacijskega sistema	first access upon agreement with responsible person, experienced operators through reservation system	MBRAUN Glovebox delovne postaje so namenjene za delo v inertni atmosferi na nivoju raziskovalnih laboratorijev do večjihindustrijskih aplikacij. Vsaka suha komora je posebejo premljena z O2 in H2O detektorjem ter ločenim sistemom za odstanjevanje kisika in vode.	MBRAUN Glovebox workstations are complete ready-to-operate inert gas glovebox systems, engineered for use in university research, as well as in large-scale industrial applications. We offer both standard and custom systems. It is equipped with a O2 and H2O analyzer.	16	60,00	0,00	40,00	20,00	60,00	100	100	http://www.nanocenter.si/index.php?page=alias	47			3					RRP14 izobraževanje, usposabljanje, razširjanje znanja in upravljanja z opremo		20
3050	Center odličnosti nanoznanosti in nanotehnologije (CO NIN)			Barbara Malič	04587	Brizgalni tiskalnik za keramične sole	2011	Ink-jet printer for ceramic sols	52.307,00	Evropska sredstva (ESSR) ter sredstva MIZŠ	prvi dostop glede na dogovor s skrbnikom, izučeni operaterji dostopajo prek rezervacijskega sistema	first access upon agreement with responsible person, experienced operators through reservation system	Kapljični tiskalnik je orodje za direktno oblikovanje 2D (nano)struktur iz polimernih solov ali koloidnih disperzij brez kritične stopnje odstranjevanja materiala, kot je značilno za litografske tehnike. Tekočine morajo imeti primerne reološke lastnosti, predvsem viskoznost, površinsko napetost in primeren omakalni kot na izbrani podlagi. Natančnost nanašanja je odvisna od velikosti kapelj, ki jo kontroliramo tako z lastnostmi tekočine kot z pogoji tiskanja. Debelina posameznega nanosa običajno znaša od nekaj nm do nekaj 10 nm. Večino keramičnih 2D struktur po nanosu toplotno obdelamo, pri čemer je temperatura odvisna od namena uporabe in temperaturne obstojnosti podlage.	Ink-jet printer allows direct patterning of 2D (nano) structures from polymeric sols or colloidal dispersions (inks) without the critical step of material removal as typical for lithographic techniques. The fluids should have suitable viscosity, surface tension and contact angle on a selected substrate. The precision of deposition depends on the drop size which is controlled both by the properties of the fluid as well as by the prinitng parameters. The thickness of a deposit typically ranges from a few nm to a few 10 nm.The majority of ceramic structures require an additional step of thermal treatment, whereby the selection of temperature depends on thermal properties of the substrate and on the application.	17	60,00	0,00	40,00	20,00	60,00	60	100	http://www.nanocenter.si/index.php?page=alias	47			3					RRP14 izobraževanje, usposabljanje, razširjanje znanja in upravljanja z opremo		20
3050	Center odličnosti nanoznanosti in nanotehnologije (CO NIN)			Tadej Rojac	24272	Suha komora	2011	Glove box	30.957,00	Evropska sredstva (ESSR) ter sredstva MIZŠ	prvi dostop glede na dogovor s skrbnikom, izučeni operaterji dostopajo prek rezervacijskega sistema	first access upon agreement with responsible person, experienced operators through reservation system	MBRAUN Glovebox delovne postaje so namenjene za delo v inertni atmosferi na nivoju raziskovalnih laboratorijev do večjihindustrijskih aplikacij. Vsaka suha komora je posebejo premljena z O2 in H2O detektorjem ter ločenim sistemom za odstanjevanje kisika in vode.	MBRAUN Glovebox workstations are complete ready-to-operate inert gas glovebox systems, engineered for use in university research, as well as in large-scale industrial applications. We offer both standard and custom systems. It is equipped with a O2 and H2O analyzer.	19	60,00	0,00	40,00	20,00	60,00	40	97	http://www.nanocenter.si/index.php?page=alias	47			3					RRP14 izobraževanje, usposabljanje, razširjanje znanja in upravljanja z opremo		20
3050	Center odličnosti nanoznanosti in nanotehnologije (CO NIN)			Damjan Svetin	34608	ProtoLaser LDI	2011	ProtoLaser LDI	192.203,00	Evropska sredstva (ESSR) ter sredstva MIZŠ	prvi dostop glede na dogovor s skrbnikom, izučeni operaterji dostopajo prek rezervacijskega sistema	first access upon agreement with responsible person, experienced operators through reservation system	Platforma na osnovi kontinualnega UV laserja, 2D akusto-optičnih deflektorjev in visoko-natančne xy mize v prvi fazi omogoča neposredno optično nanolitografijo z ločljivostjo 1µm na področju 10x10cm. Zasnova platforme omogoča relativno preprosto nadgradnjo na ONL z uporabo imerzijskega objektiva in s tem povečanje ločljivosti na 200 nm. Z uporabo dveh laserskih virov različnih valovnih dolžin in večjo adaptacijo platforme je moč doseči ločljivost postopka na rangu 50 nm.	The ProtoLaser LDI is an universal, high-resolution, table top laser direct imaging (LDI) system for prototyping on resist-covered substrates. A transferred image has even better defined edges compared to conventional lithography. With a working area of up to 100 x 100 mm and structures down to 1 μm it is an ideal tool for microfluidic designs. / Using 100 kHz beam positioning by acousto-optic deflectors, extremely fast writing is possible. Illumination of a typical microfluidic circuit only takes a few minutes. Automated measurements compensate for unevenness of the substrate and applied resists.	20	60,00	0,00	40,00	20,00	60,00	100	100	http://www.nanocenter.si/index.php?page=alias	47			3					RRP14 izobraževanje, usposabljanje, razširjanje znanja in upravljanja z opremo		20
3050	Center odličnosti nanoznanosti in nanotehnologije (CO NIN)			Darko Makovec	10372	Magnetometer	2011	Magnetometer	133.140,00	Evropska sredstva (ESSR) ter sredstva MIZŠ	prvi dostop glede na dogovor s skrbnikom, izučeni operaterji dostopajo prek rezervacijskega sistema	first access upon agreement with responsible person, experienced operators through reservation system	Magnetometer je namenjen osnovni karakterizaciji magnetnih materialov. Z njim merimo krivulje magnetizacije v odvisnosti od zunanjega magnetnega polja. Merjena veličina je magneti moment vzorca, ki ga običajno preračunamo v masno magnetizacijo, torej moment na enoto mase. Meritve lahko izvajamo le pri sobni temperaturi. Največje magnetno polje, ki ga lahko dosežemo je odvisno od velikosti reže med elektromagnetoma (glej tabelo). Z velikostjo reže je tudi omejena velikost vzorca, ki ga lahko vstavimo v magnetometer.	The magnetometer is used for basic characterizations of magnetic materials. The measured property is the dependency of the magnetic moment on the applied magnetic field. The results are usually reported as mass magnetization, moment per sample mass. Only the room-temperature magnetization curves can be obtained. The maximum applied magnetic field strength depends on the air gap between the pole caps of the electromagnets (see table). The air gap also defines the sample-access space.	22	60,00	0,00	40,00	20,00	60,00	60	100	http://www.nanocenter.si/index.php?page=alias	47			3					RRP14 izobraževanje, usposabljanje, razširjanje znanja in upravljanja z opremo		20
3050	Center odličnosti nanoznanosti in nanotehnologije (CO NIN)			Erik Zupanič	28235	Jedrsko magnetno resonančni vrstični tunelski mikroskop - NMR STM	2013	NMR STM	263.192,00	Evropska sredstva (ESSR) ter sredstva MIZŠ	prvi dostop glede na dogovor s skrbnikom, izučeni operaterji dostopajo prek rezervacijskega sistema	first access upon agreement with responsible person, experienced operators through reservation system	nadgradnja obstoječega ultra-visoko vakuumskega LT-STM sistema z NMR opremo z namenom razvoja nove tehnike za manipulacijo in zaznavanje posameznih spinov. Magnetno polje bo ustvarjeno s kombinacijo trajnih magnetov in superprevodnih tuljav, modulacija v tunelskem toku pa se bo zaznavala s pomočjo visokofrekvenčnih ojačevalcev in spektralnih analizatorjev. Glava mikroskopa bo ustrezno modificirana in del detekcijske elektronike bo vgrajen v sam ultra visoko vakuumski (UHV) sistem. Sistem bo nadgrajen z nizko-temperaturno efuzijsko celico za naparjevanje organskih molekul.	The aim of the work package is an upgrade of the existing ultra-high vacuum STM LT-NMR system to develop new techniques for manipulating and detecting individual spins. The magnetic field generated by a combination of permanent magnets and superconducting coils in the tunnel current modulation will be detected using high-frequency amplifiers and spectrum analyzers. Microscope head will be modified and part of the detection electronics will be installed in a single ultra-high vacuum (UHV) system system. The system will be upgraded with a low-temperature vapor deposition effusion cell for organic molecules.	24	60,00	0,00	40,00	20,00	60,00	100	70	http://www.nanocenter.si/index.php?page=alias	47			3					RRP14 izobraževanje, usposabljanje, razširjanje znanja in upravljanja z opremo		20
3050	Center odličnosti nanoznanosti in nanotehnologije (CO NIN)			Erik Zupanič	28235	Nizkotemperaturni vrstični tunelski mikroskop - LT STM	2012	LT STM	583.214,00	Evropska sredstva (ESSR) ter sredstva MIZŠ	prvi dostop glede na dogovor s skrbnikom, izučeni operaterji dostopajo prek rezervacijskega sistema	first access upon agreement with responsible person, experienced operators through reservation system	Oprema omogoča (poleg priprave vzorcev) deloz nizkotemperaturnim STM-om pri temperaturi pod 1K, kar omogoča izvrstno energijsko ločljivost.	With equipment allows (beside sample preparation) measurements with low-temperature STM at temperatures below 1K, which results in an exellent energy resolution.	25	60,00	0,00	40,00	20,00	60,00	100	100	http://www.nanocenter.si/index.php?page=alias	47			3					RRP14 izobraževanje, usposabljanje, razširjanje znanja in upravljanja z opremo		20
3050	Center odličnosti nanoznanosti in nanotehnologije (CO NIN)			Adolf Jesih	03317	AFM ramanski spektrometer	2012	AFM Raman spectrometer	461.877,00	Evropska sredstva (ESSR) ter sredstva MIZŠ	prvi dostop glede na dogovor s skrbnikom, izučeni operaterji dostopajo prek rezervacijskega sistema	first access upon agreement with responsible person, experienced operators through reservation system	TERS (Tip enhanced Raman spectroscopy) imaging ramanski mikroskop – NT-MDT model »Integra Spectra for Material Science« omogoča sklopljene konfokalne ramanske in AFM meritve vzorcev velikosti 50x50 mm pri atomski ločljivosti in sicer »meritve v isti točki«. Na razpolago so laserske vzbujevalne linije 488, 632.8 in 785 nm. Meritve je mogoče izvajati v temperaturnem območju 3.4 K to 500 K in pri znižanem tlaku vse do visokega vakuuma pri 10-8 mbar.	TERS (Tip enhanced Raman spectroscopy) ready imaging Raman microscope – NT-MDT model »Integra Spectra for Material Science« provides »the same spot« coupled confocal Raman – AFM measurements with atomic resolution on samples of 50x50 mm size. Raman excitation lines at 488, 632.8 and 785 nm are available. Measurements are possible in the temperature range from 3.4 K to 500 K and at reduced pressure down to high vacuum (10-8 mbar).	30	60,00	0,00	40,00	20,00	60,00	80	83	http://www.nanocenter.si/index.php?page=alias	47			3					RRP14 izobraževanje, usposabljanje, razširjanje znanja in upravljanja z opremo		20
3050	Center odličnosti nanoznanosti in nanotehnologije (CO NIN)			Tina Zavašnik Bergant	18286	konfokalni mikroskop	2011	Confocal microscope	432.449,00	Evropska sredstva (ESSR) ter sredstva MIZŠ	prvi dostop glede na dogovor s skrbnikom, izučeni operaterji dostopajo prek rezervacijskega sistema	first access upon agreement with responsible person, experienced operators through reservation system	Opremo sestavlja invertni popolnoma motoriziran raziskovalni fluorescenčni mikroskop s konfokalno skenirno glavo in enofotonskim vzbujanjem, opremljen z virom bele laserske svetlobe (t. j. z nastavljivim laserskim virom svetlobes pomočjo AOTF), ki omogoča laserske linije v vidnem delu spektra svetlobe (od 470 nm do 670 nm) s poljubnimi nastavitvami več laserskih linij in simultano uporabo le-teh (do 8 hkrati) v konfokalni mikroskopiji, z diodnim laserjem za vzbujanje v bližnji UV svetlobi, akustooptičnim delilcem žarka (AOBS), resonančnim in konvencionalnim skenerjem ter tremi visoko občutljivimi spektralnimi detektorji (fotopomnoževalka ( PMT) indva hibridna detektorja (HyD)).	The equipment consists of a fully motorized inverted research fluorescence microscope with a confocal scanning head and one-photon excitation. Confocal microscope is equipped with a white light laser for excitation in the visible light spectrum and a diode laser for excitation in the near UV. White light laser is applied as an adjustable laser light source fo excitation (together with AOTF), which allows arbitrary laser lines between 470 nm and 670 nm (up to 8 lines simultaneously). Furthermore, system is equipped with acousto-optical beam splitter (AOBS), conventional and resonant scanner and three highly sensitive spectral detectors (photomultiplier (PMT) and two hybrid detectors (HyD)).	31	60,00	0,00	40,00	20,00	60,00	42	100	http://www.nanocenter.si/index.php?page=alias	47			3					RRP14 izobraževanje, usposabljanje, razširjanje znanja in upravljanja z opremo		20
3050	Center odličnosti nanoznanosti in nanotehnologije (CO NIN)			Martin Čopič	03470	Elipsometer	2011	Elipsometer	225.096,00	Evropska sredstva (ESSR) ter sredstva MIZŠ	prvi dostop glede na dogovor s skrbnikom, izučeni operaterji dostopajo prek rezervacijskega sistema	first access upon agreement with responsible person, experienced operators through reservation system	Optična elipsometrija je nedestruktivna tehnika, ki se uporablja za raziskave površin, mejnih plasti in tankih filmov. Osnovni princip elipsometrije je merjenje sprememb polarizacije svetlobnega žarka, ki se odbije od vzorca. Odbito svetlobo zajemamo s pomočjo mikroskopskih objektivov, kar v kombinaciji s prostorsko razločeno detekcijo signala (slikanje) zmanjša velikost preiskovane površine na območje mikrometrov. Objektivi imajo ekstremno dolgo delovno razdaljo, kar omogoča analizo površin makroskopskih objektov. Dobimo povečano sliko vzorca v odbiti svetlobi po prehodu skozi set polarizacijskih optičnih elementov. Sliko zajemamo s pomočjo CCD kamere z nastavljivimi časi zaklopa in ojačanja intenzitete. Lateralna ločljivost sistema je 1 μm, kar omogoča izvajanje elipsometričnih meritev na mikrostrukturiranih vzorcih. Možna je sprotna analiza večih izbranih območij hkrati.	Optical ellipsometry is a non-destructive technique for investigation of surfaces, interfaces and thin films. It probes modifications of the polarization state of optical beam reflected from the sample. Imaging ellipsometer uses microscopic objectives to reduce the size of investigated surface region to the micrometer range. Our ellipsometer uses objectives with extra-long working distance, which provides measurements on surfaces of macroscopic objects. The magnified image of the sample is visualised in reflected light, which propagates through a set of selected polarization sensitive optical elements. The resulting “polarization filtered” image is detected by CCD camera with variable shutter timings and gain control. The system provides ellipsometric analysis with the lateral resolution of 1 μm. This allows the user to perform measurements on microstructured samples. Several regions of interest can be analysed at the same time.	33	60,00	0,00	40,00	20,00	60,00	20	100	http://www.nanocenter.si/index.php?page=alias	47			3					RRP14 izobraževanje, usposabljanje, razširjanje znanja in upravljanja z opremo		20
3050	Center odličnosti nanoznanosti in nanotehnologije (CO NIN)			Jure Strle	28483	4-sondni UHV STM/SEM mikroskopski sistem	2014	4-probe UHV STM/SEM microscopy system	1.196.346,00	Evropska sredstva (ESSR) ter sredstva MIZŠ	prvi dostop glede na dogovor s skrbnikom, izučeni operaterji dostopajo prek rezervacijskega sistema	first access upon agreement with responsible person, experienced operators through reservation system	Mikroskopski sistem na enem samem odru združuje 4 sonde, ki so vsaka zase tipalo vrstičnega tunelskega mikroskopa. Oder je postavljen v komoro z ultravisokim vakuumom, temperature pa segajo od 50 K do 500 K. Atomska ločljivost sond omogoča, da lahko nanostrukture razločimo izjemno natančno in sonde pozicioniramo na željena mesta na njih. Sistem tako omogoča precizno izvajane 4-točkovne meritve elektronskega transporta in manipuliranja nanostruktur. Za popoln nadzor štirih sond se nad komoro nahaja stolp visokoločljivega vrstičnega elektronskega mikroskopa, ki s sposobnostjo kemijskega mapiranja tudi dopolni zmogljivost karakerizacije preiskovanih materialov. Tako tunelska mikroskopija kot tudi elektronska mikroskopija pri nizkih tokovih sta nedestruktivni mikroskopski tehniki.	Microscopic system combines 4 heads on a single platform, each of which represents sensors of probe scanning tunneling microscope. The platforme is set in a chamber with Ultra high vacuum and temperatures ranging from 50 K to 500 K. The atomic resolution probes enables high-precision nanostructures differentiation and position. The system also allows precise 4-point measurements of electronic transport and manipulation of nanostructures. Tunneling microscopy and electron microscopy at low flows are non-destructive microscopic technique.	34	60,00	0,00	40,00	20,00	60,00	90	66	http://www.nanocenter.si/index.php?page=alias	47			3					RRP14 izobraževanje, usposabljanje, razširjanje znanja in upravljanja z opremo		20
3050	Center odličnosti nanoznanosti in nanotehnologije (CO NIN)			Jure Strle	28483	Sondažna postaja z možnostjo meritev pri nizki temperaturi	2010	LT probe station	187.264,00	Evropska sredstva (ESSR) ter sredstva MIZŠ	prvi dostop glede na dogovor s skrbnikom, izučeni operaterji dostopajo prek rezervacijskega sistema	first access upon agreement with responsible person, experienced operators through reservation system	4-sondna merilna postaja za meritve električnih lastnosti v temperaturnem razponu 4K - 400K. Vsako izmed štirih sond premikamo v treh prostostnih stopnjah z mikrometrskimi vijaki. Kot sonde uporabljamo tanke igle, ki so zaključene s krivinskimi radiji 3um - 25um, in so povezane na triaksialni / izhod, na katerega lahko priključimo merilne instrumente. Za hlajenje se uporablja kriogen, s tekočim dušikom lahko delamo do 70K, s tekočim helijem, ki si ga je potrebno predhodno zagotoviti, pa sežemo do 4K.	4-probe probestation for measurements of electrical properties in temperature range 4K-400K. Each of the four probes can be moved in three degrees of freedom with micrometer screws. Each probe is a thin needle-like tip with curvature radius of 3um - 25um, and is connected to the measurement device through a triaxial connector. Liquid nitrogen and helium (which needs to be obtained separately) can be used for cooling, with the former we can reach 70K and 4K with the latter.	35-36	60,00	0,00	40,00	20,00	60,00	40	100	http://www.nanocenter.si/index.php?page=alias	47			3					RRP14 izobraževanje, usposabljanje, razširjanje znanja in upravljanja z opremo		20
3050	Center odličnosti nanoznanosti in nanotehnologije (CO NIN)			Jure Strle	28483	Sondažna postaja z možnostjo meritev v viskem megnetnem polju in pri nizki temperaturi	2010	LT probe station with vertical magnetic field		Evropska sredstva (ESSR) ter sredstva MIZŠ	prvi dostop glede na dogovor s skrbnikom, izučeni operaterji dostopajo prek rezervacijskega sistema	first access upon agreement with responsible person, experienced operators through reservation system	4-sondna merilna postaja za meritve električnih lastnosti v temperaturnem razponu 4K - 400K in ob prisotnosti vertikalnega magnetnega polja velikosti 0T - 2,6T. Vsako izmed štirih sond premikamo v treh prostostnih stopnjah z mikrometrskimi vijaki. Kot sonde uporabljamo tanke igle, ki so zaključene s krivinskimi radiji 3um - 25um, in so povezane na triaksialni izhod, na katerega lahko priključimo merilne instrumente. Za hlajenje se uporablja kriogen, s tekočim dušikom lahko delamo do 70K, s tekočim helijem, ki si ga je potrebno predhodno zagotoviti, pa sežemo do 4K.	4-probe probestation for measurements of electrical properties in temperature range 4K-400K and in a vertical magnetic field 0T - 2.6T. Each of the four probes can be moved in three degrees of freedom with micrometer screws. Each probe is a thin needle-like tip with curvature radius of 3um - 25um, and is connected to the measurement device through a triaxial connector. Liquid nitrogen and helium (which needs to be obtained separately) can be used for cooling, with the former we can reach 70K and 4K with the latter.	35-36	60,00	0,00	40,00	20,00	60,00	40	100	http://www.nanocenter.si/index.php?page=alias	47			3					RRP14 izobraževanje, usposabljanje, razširjanje znanja in upravljanja z opremo		20
3050	Center odličnosti nanoznanosti in nanotehnologije (CO NIN)			Tomaž Mertelj	11241	Supervodni magnet z optičnim kriostatom	2012	Cryofree spectomag	133.375,00	Evropska sredstva (ESSR) ter sredstva MIZŠ	prvi dostop glede na dogovor s skrbnikom, izučeni operaterji dostopajo prek rezervacijskega sistema	first access upon agreement with responsible person, experienced operators through reservation system	Superprevodni magnet omogoča optične meritve v prečnem in vzdolžnem magnetnem polju v magnetnem polju do 7 T v območju temperature 1.5-300K.	The magnets alows optical measurements in transverse or longitudinal magnetic field in the magnetic field up to 7T in 1.5-300K temperature range.	38	60,00	0,00	40,00	20,00	60,00	65	100	http://www.nanocenter.si/index.php?page=alias	47			3					RRP14 izobraževanje, usposabljanje, razširjanje znanja in upravljanja z opremo		20
3050	Center odličnosti nanoznanosti in nanotehnologije (CO NIN)			Peter Panjan	09090	Naprava za merjenje oprijemljivosti prevlek	2011	Scratch tester	78.358,00	Evropska sredstva (ESSR) ter sredstva MIZŠ	prvi dostop glede na dogovor s skrbnikom, izučeni operaterji dostopajo prek rezervacijskega sistema	first access upon agreement with responsible person, experienced operators through reservation system	Merilnik razenja se uporablja za ovrednotenje adhezije (oprijemljivosti) tankih plasti. Z diamantno konico razimo po površini vzorca z vnaprej določeno obremenitvijo (ali naraščajočo obrementivijo). Med meritvijo se beležijo naslednji parametri: sila razenja, koeficient razenja, trenutna globina razenja in akustična emisija. Po končanem postopku razenja izvedemo še naknadno analizo, ki vključuje: trajna globina raze, zajem optične slike celotne raze in vizualna določitev kritičnih obremenitev. Konfiguracija opreme je še posebej primerna za analizo nanoplastnih in nanokompozitnih trdih prevlek.	The scratch tester is used for characterization of adhesion of thin films. It uses a diamond tip which is drawn along the sample surface by pressing a predefined load (or load ramp). Several parameters are recorded in-situ: scratching force, scratching coeffictient, penetration depth and acoustic emission. After the scratching procedure a post-treatment evaluation includes: residual depth, acquisition of the optical image of the whole scratch and visual determination of critical loads. The equipment configuration is particulary useful for analysis of nanolayer and nanostructured hard coatings.	39	60,00	0,00	40,00	20,00	60,00	80	100	http://www.nanocenter.si/index.php?page=alias	47			3					RRP14 izobraževanje, usposabljanje, razširjanje znanja in upravljanja z opremo		20
3050	Center odličnosti nanoznanosti in nanotehnologije (CO NIN)			Peter Panjan	09090	Naprava za merjenje triboloških lastnosti prevlek	2011	Tribometer	87.358,00	Evropska sredstva (ESSR) ter sredstva MIZŠ	prvi dostop glede na dogovor s skrbnikom, izučeni operaterji dostopajo prek rezervacijskega sistema	first access upon agreement with responsible person, experienced operators through reservation system	Tribometer se uporablja za ovrednotenje trenja in obrabe. V osnovni konfiguraciji gre za standardni sistem »pin-on-disk« (konica na disku), kjer je disk vzorec, konica pa standardna kroglica. Med meritvijo se beleži koeficient trenja kot funkcija časa. Po končani meritvi izmerimo presek preko nastale raze s profilometrom (ni del te opreme). Z uporabo teh podatkov izračunamo stopnjo obrabe. Izvajamo lahko tudi zahtevnejše analize obrabe z ostalimi tehnikami (optična mikroskopija, SEM, EDS itd.). Konfiguracija tribometra je bistvena za karakterizacijo triboloških lastnosti trdih prevlek, s posebnim poudarkom na tistih z nizko obrabo, kot so nanostrutkurne trde prevleke.	The tribometer is used for characterization of friction and wear. In its basic configuration it performs the standard pin-on-disk test where the disk is the sample and the pin is a standard ball. During the test the friction coefficient is measured as a function of time. After the test is completed the wear track cross-section on the sample is measured by a profilometer (not part of this equipment). Using these data the wear rate is calculated. Advanced analysis of the wear pattern by other techniques is possible as well (optical microscopy, SEM, EDS, etc). The tribometer configuration is essential for evaluation of tribological properties of hard coatings, especially the ones with low wear rate, such as nanostructured hard coatings.	40	60,00	0,00	40,00	20,00	60,00	80	100	http://www.nanocenter.si/index.php?page=alias	47			3					RRP14 izobraževanje, usposabljanje, razširjanje znanja in upravljanja z opremo		20
3050	Center odličnosti nanoznanosti in nanotehnologije (CO NIN)			Peter Venturini	12363	Rheometer	2011	Rheometer	99.989,00	Evropska sredstva (ESSR) ter sredstva MIZŠ	prvi dostop glede na dogovor s skrbnikom, izučeni operaterji dostopajo prek rezervacijskega sistema	first access upon agreement with responsible person, experienced operators through reservation system	Reometer Physica 301 MCR, ki ima vse glavne komponent modernega reometra: reometrijski sistem z zračnimi ležaji in visoko zmogljivim sinhronskim EC motorjem z direktno kontrolo gibanja rotorja in 100 % kontrolo rotorskega polja, s stalno razpoložljivim navorom, brez toplotnega segrevanja, ki omogoča reološka merjenja na visoko kakovostnih nivojih, Inštrument ima kompaktno ogrodje doprinese k večji učinkovitosti in kvaliteti namenskih lastnosti produktov ter nam omogoča celoviti pristop k optimizaciji procesov in dodani vrednosti končnih izdelkov.	Rheology is the science of deformation and flow of materials. Often the materials are exposed to different external forces. In practice we have the forces like is for example gravitational which have an influence on process as sagging or sedimentation and shear forces that are acting for example when we want to bring material with polishing tool on wall. However, every successful application requires its own behaviour of material. Optimization of all the major components of modern Reometer Physica 301 MCR: motor, air bearing, the electronic / control, compact frame based on the concept art technology, economics, modern design integrates both, so mechanical, and electronic control components in a single instrument.	41	60,00	0,00	40,00	20,00	60,00	80	100	http://www.nanocenter.si/index.php?page=alias	47			3					RRP14 izobraževanje, usposabljanje, razširjanje znanja in upravljanja z opremo		20
3050	Center odličnosti nanoznanosti in nanotehnologije (CO NIN)			Peter Venturini	12363	Zetasizer Nano	2010	Zetasizer Nano	86.079,00	Evropska sredstva (ESSR) ter sredstva MIZŠ	prvi dostop glede na dogovor s skrbnikom, izučeni operaterji dostopajo prek rezervacijskega sistema	first access upon agreement with responsible person, experienced operators through reservation system	DT1200 proizvajalca Dispersion Technology je kombinirani akustični in elektroakustični spektrometer, ki se uporablja za določevanje velikosti delcev in zeta potenciala v disperzijah ter emulzijah. Določevanje velikost delcev temelji na merjenju dušenja ultrazvočnega valovanja v vzorcu pri različnih frekvencah. Frekvenčni spekter dušenja je odvisen od sestave in služi kot osnova za izračun porazdelitve velikosti delcev v vzorcu. Zeta potencial se določa z merjenjem koloidnega vibracijskega toka, ki je posledica deformacije električne dvojne plasti nabitih delcev zaradi vpliva ultrazvoka. Pri akustični spektroskopiji načeloma ni potrebe po redčenju in modificiranju vzorca, kar omogoča karakterizacijo realnih koncentriranih in neprosojnih disperzij ter emulzij.	DT1200 made by Dispersion Technology Inc. is a combined acoustic and electroacoustic spectrometer for characterization of particle size and zeta potential of dispersions and emulsions. Particle size determination is based on measurements of ultrasound attenuation in the sample at different frequencies. Ultrasound attenuation spectrum is defined by the sample’s properties and serves as the basis for calculation of its particle size distribution. Zeta potential is determined by measuring colloid vibration current that results from displacement of electrical double-layers of charged particles under the influence of ultrasound. With acoustic spectroscopy it is generally unnecessary to dilute or modify the sample which allows for characterization of real concentrated and opaque dispersions and emulsions.	43	60,00	0,00	40,00	20,00	60,00	80	100	http://www.nanocenter.si/index.php?page=alias	47			3					RRP14 izobraževanje, usposabljanje, razširjanje znanja in upravljanja z opremo		20
3050	Center odličnosti nanoznanosti in nanotehnologije (CO NIN)			Branka Mušič	24724	Zetasizer	2010	Zetasizer	116.474,00	Evropska sredstva (ESSR) ter sredstva MIZŠ	prvi dostop glede na dogovor s skrbnikom, izučeni operaterji dostopajo prek rezervacijskega sistema	first access upon agreement with responsible person, experienced operators through reservation system	Merilni sistem za meritev velikosti delcev, molsko maso in zeta potencial delcev v nepolarnih raztopinah ter viskoznost posamezne raztopine.	ZetaSizer Nano ZS 3600 for the measurment of size, molecular and zeta potencial of dispersed particles and molecules in solution.	44	60,00	0,00	40,00	20,00	60,00	80	100	http://www.nanocenter.si/index.php?page=alias	47			3					RRP14 izobraževanje, usposabljanje, razširjanje znanja in upravljanja z opremo		20
3050	Center odličnosti nanoznanosti in nanotehnologije (CO NIN)			Branka Mušič	24724	MiniFlex XRD	2011	MiniFlex XRD	98.416,00	Evropska sredstva (ESSR) ter sredstva MIZŠ	prvi dostop glede na dogovor s skrbnikom, izučeni operaterji dostopajo prek rezervacijskega sistema	first access upon agreement with responsible person, experienced operators through reservation system	MiniFlex peta generacija je edini X-ray difraktometer na trgu, ki izvaja kvalitativno in kvantitativno analizo polikristalnih materialov. Miniflex ne potrebuje zunanjega vira hlajenja, saj deluje samo s 300 W rentgenske cevi. Vsak model je zasnovan tako, da se poveča prožnost instrumenta namizja.	Miniflex tis the only X-ray difraktometar which produces qualitative and quantitative analysis of polycrystalline material. Miniflex	45	60,00	0,00	40,00	20,00	60,00	80	100	http://www.nanocenter.si/index.php?page=alias	47			3					RRP14 izobraževanje, usposabljanje, razširjanje znanja in upravljanja z opremo		20
3050	Center odličnosti nanoznanosti in nanotehnologije (CO NIN)			Rok Žitko	23567	oprema za intenzivno računanje		HPC Cluster with Associated Cooling System	144.236,00	Evropska sredstva (ESSR) ter sredstva MIZŠ	prvi dostop glede na dogovor s skrbnikom, izučeni operaterji dostopajo prek rezervacijskega sistema	first access upon agreement with responsible person, experienced operators through reservation system	Prostor za izvajanje intenzivnega računanja (RC), za katerega je potrebno zagotoviti ustrezne okoljske parametre s centralnim spremljanjem, obveščanjem, alarmiranjem in shranjevanjem	Space to carry out intensive computing (RC), which is necessary to ensure appropriate environmental parameters with central monitoring, notification, alerting and storage	46	60,00	0,00	40,00	20,00	60,00	100	80	http://www.nanocenter.si/index.php?page=alias	47			3					RRP14 izobraževanje, usposabljanje, razširjanje znanja in upravljanja z opremo		20
3333	Nacionalni inštitut za javno zdravje	1		Brane Leskošek/Jožica Maučec Zakotnik	15412	Sistem za zajemanje in analizo podatkov o testih hoje za Slovenijo	2005	System for walk tests data acquisition and analyses for Slovenia	62.593,89	Paket 12	Oprema je vgrajena v lokalno računalniško omrežje in služi vsem uporabnikom, ki dostopajo do storitev enote CINDI Slovenija (preimenovan v: Center za upravljanje programov preventive in krepitve zdravja na Nacionalnem inštitutu za javno zdravje-NIJZ). Mobilni (manjši) del opreme se uporablja tudi pri neposredni izvedbi testiranj hoje na terenu.	The equipment is integrated into the local computer network and is used by all users who access services offered by CINDI Slovenia (new name: Prevention and Promotion Management Program at Nationa Institute for Public Helath). The mobile (smaller) part of equipment is used for online realisation of walk tests on the field.	Oprema zagotavlja strežniško in omrežno podporo aplikacijam za zajemanje in predstavitev podatkov skupaj s statističnimi obdelavami ter omogoča zanesljivo in varno hrambo podatkov o testih hoje.	The equipment is a basis for server and network services used by data acquisition applications together with statistical processing and safe and secure data maintenance about walk tests.	54583,54584,54576,54572,54573,54599,54600,53121,54591,54592,54593,54594,54595,54596,54597	0	0	0	0	0	0	100	http://www.nijz.si/	4	7	1	25	1	0	2	0	Večina projektov CINDI Slovenija s področja preventive (http://www.cindi-slovenija.net); Evropska mreža telesne dejavnosti za krepitev zdravja (angl. European Health Enhancing Physical Activity Network= HEPA EUROPE Network), sedež: regionalna WHO pisarna evropske regije, Kopenhagen, Danska; UKK inštitut, Tampere, Finska.	Andrea Backović-Juričan, Tjaša Knific, Brane Leskošek	0	CINDI WHO projekt		0	Health Promotion Wales, Anglija.		0
7097	UP Fakulteta za management	7097-001	P5-0049	Maja Meško	34167	Posodobitev računalniškega centra za management	2010-2012	Computer centre for management studies (update)	50.802,97	Paket 14	Oprema je bila namenjena posodobitvi računalniškega centra in uporabljajo jo raziskovalci UP FM.	The equipment was intended to modernize the computer center and used by researchers UP FM.	Oprema je namenjena zbiranju in obdelavi podatkov v raziskovanju v managementu.	The equipment is intended for the collection and processing od datas in the area of management.	VSA NAŠTETA OSNOVNA SREDSTVA SO BILA AMORTIZIRANA. Sedaj so primerna le še za rabo zaposlenih in niso primerna za zunanje uporabnike. 1203749, 1203750, 1203751, 1203752, 1203753, 1203754, 1203755, 1203756, 1203757, 1203758, 1203759, 1203760, 1203777, 1203778, 1203779, 1203780, 1203781, 1203782, 1203783, 1203784, 1203785, 1203786, 1203787, 1203888, 1203889, 1203890, 1203891, 1203892, 1203893, 1203894, 1203895, 1203896, 1203897, 1203898, 1203899, 1203900, 1203901, 1203902, 1203903, 1203904, 1203905, 1203906, 1203907	31,86	14,76	2,1	15	31,86	100	100	http://www.fm-kp.si/si/raziskovanje.html	6	1	1	4, 14, 19, 23, 24	2	0	2	100	P5-0049	Dušan Lesjak, Mitja Ruzzier, Nada Trunk Širca, Mirko Markič, Viktorija Florjančič, Zvone Vodovnik, Milan Vodopivec, Tina Bratkovič Kregar, Jasna Auer Antončič, Mihaela Kosančič	100	P2-0266	Borut Likar	100	J5-7588	Mitja Ruzzier, Jasna Auer Antončič, Tina Bratkovič Kregar, Doris Gomezelj Omerzel	100	J5-8232	Milan Vodopivec, Suzana Laporšek, Matija Vodopivec, Mihaela Kosančič	100	V5-1646	Borut Likar, Peter Štrukelj	100			100
7097	UP Fakulteta za management	7097-001	P5-0049	Maja Meško	34167	Nadomestitev zastarane in dotrajane raziskovalne opreme	2015	Replacement of obsolete and outdated research equipment.	3.828,40	Programi, projekti ARRS (P5-0049)	Računalnike uporabljajo raziskovalci UP FM.	Computers are used by researchers UP FM.	Oprema je namenjena zbiranju in obdelavi podatkov v raziskovanju v managementu (večinoma 5.01, 5.02, 5.04, 5.05)	The equipment is intended for the collection and processing od datas in the area of management (mostly 5.01, 5.02, 5.04, 5.05).	1203933, 1203934, 1203935, 1203936, 1203937, 1203938, 1203939, 1203940, 1203941, 1203942	31,86	14,76	2,1	15	31,86	100	100	http://www.fm-kp.si/si/raziskovanje.html	6	1	1	4, 14, 19, 23, 24	2	0	2	100	P5-0049	Dušan Lesjak, Mitja Ruzzier, Nada Trunk Širca, Mirko Markič, Viktorija Florjančič, Milan Vodopivec, Tina Bratkovič Kregar, Jasna Auer Antončič, Armand Faganel, Roberto Biloslavo, Doris Gomezelj Omerzel, Mateja Jerman, Suzana Laporšek, Maja Meško, Igor Rižnar, Klemen Širok, Mihaela Kosančič	100
7097	UP Fakulteta za management	7097-001	/	Borut Likar	10201	Nadomestitev zastarane in dotrajane raziskovalne opreme	2016	Replacement of obsolete and outdated research equipment.	509,36	Projekti,programi ARRS	Računalnik uporabljajo raziskovalci UP FM.	Computer is used by researchers UP FM.	Oprema je namenjena zbiranju in obdelavi podatkov v raziskovanju v managementu (večinoma 5.04)	The equipment is intended for the collection and processing od datas in the area of management (mostly 5.04).	1203945	31,86	14,76	2,1	15	31,86	100	100	http://www.fm-kp.si/si/raziskovanje.html	6	1	1	4, 14, 19, 23, 24		0	2	100	V5-1425	Peter Štrukelj, Borut Likar	100
7097	UP Fakulteta za management	7097-001	/	Dušan Lesjak	06165	Nadomestitev zastarane in dotrajane raziskovalne opreme	2018	Replacement of obsolete and outdated research equipment.	784,46	Programi, projekti ARRS (P5-0049)	Računalnik uporabljajo raziskovalci UP FM.	Computer is used by researchers UP FM.	Oprema je namenjena zbiranju in obdelavi podatkov v raziskovanju v managementu (večinoma 5.04)	The equipment is intended for the collection and processing od datas in the area of management (mostly 5.04).	1217595	31,86	14,76	2,1	15	31,86	100	100	http://www.fm-kp.si/si/raziskovanje.html	6	1	1	4, 14, 19, 23, 24	/	0	2	100	P5-0049	Dušan Lesjak, Mitja Ruzzier, Nada Trunk Širca, Mirko Markič, Viktorija Florjančič, Milan Vodopivec, Tina Bratkovič Kregar, Jasna Auer Antončič, Armand Faganel, Roberto Biloslavo, Doris Gomezelj Omerzel, Mateja Jerman, Suzana Laporšek, Maja Meško, Igor Rižnar, Klemen Širok, Mihaela Kosančič	100
7097	UP Fakulteta za management	7097-001	/	Borut Likar	10201	Nadomestitev zastarane in dotrajane raziskovalne opreme	2018	Replacement of obsolete and outdated research equipment.	2.514,80	Programi, projekti ARRS (P2-0266)	Računalnik uporabljajo raziskovalci UP FM.	Computer is used by researchers UP FM.	Oprema je namenjena zbiranju in obdelavi podatkov v raziskovanju v managementu (večinoma 5.04)	The equipment is intended for the collection and processing od datas in the area of management (mostly 5.04).	1217576, 1217577, 1217578, 1217579, 1217580	31,86	14,76	2,1	15	31,86	100	100	http://www.fm-kp.si/si/raziskovanje.html	6	1	1	4, 14, 19, 23, 24	/	0	2	100	P2-0266	Borut Likar	100
7097	UP Fakulteta za management	7097-001	/	Milan Vodopivec	09745	Nadomestitev zastarane in dotrajane raziskovalne opreme	2019	Replacement of obsolete and outdated research equipment.	1.067,50	Programi, projekti ARRS (J5-8232)	Računalnik uporabljajo raziskovalci UP FM.	Computer is used by researchers UP FM.	Oprema je namenjena zbiranju in obdelavi podatkov v raziskovanju v managementu (večinoma 5.04)	The equipment is intended for the collection and processing od datas in the area of management (mostly 5.04).	1217602	31,86	14,76	2,1	15	31,86	100	100	http://www.fm-kp.si/si/raziskovanje.html	6	1	1	4, 14, 19, 23, 24	/	0	2	100	J5-8232	Milan Vodopivec	100
,

## Pojasnila_k_obrazcu
Pojasnila k obrazcu

Splošno	Obrazec je opredeljen s Pravili za oblikovanje cen za uporabo raziskovalne opreme, obveščanje in poročanje o uporabi raziskovalne opreme, št. 007-3/2019-1 z dne 23. 1. 2019.

Klasifikacija	ARRS spremlja dve klasifikaciji opreme:
	Klasifikacijo opreme je razvila Univerza v Leedsu, VB. Spletna stran je:
	http://researchsupport.leeds.ac.uk/index.php/academic_staff/research_equipment_infrastructure/
	MERIL klasifikacija predstavlja pregled najodličnejše evropske raziskovalne infrastrukture; več o tem na
	http://portal.meril.eu/converis-esf/static/about
	Pripombe ali predloge k klasifikaciji ali k prevodu v slovenščino prosimo javite na ARRS.

SICRIS	Polja z zelenim ozadjem v zavihku Oprema-Equipment so lahko objavljena na SICRIS.

Cena uporabe opreme	Ceno uporabe in lastno ceno (stolpca 17 in 21) navedete za izučenega uporabnika.

Stroški dela za operaterja	Če je uporaba možna ali predpisana z operaterjem, ceno operaterja DODATNO navedite v stolpcu "Stroški dela za operaterja (se prištejejo ceni za uporabo za neizučene uporabnike)".
	V tem primeru je cena uporabe enaka / (ceni uporabe za izučenega uporabnika) + (stroški dela za operaterja).
	Cene uporabe ne pišete v druga polja, npr. "Dostop do opreme".

Cena na uro	Ceno vedno navedite preračunano na uro, tudi če meritev obvezno traja več ur ali cel dan (to podrobnost dodajte v "Dostop do opreme").

## Klasifikacija_-_Uni-Leeds
#C	Razred	Class	#O	Red	Order	#G	Vrsta	Genus
1	Procesna Oprema – Fizikalna	Process Equipment – Physical	1	Nanašanje tankih filmov	Thin Film Deposition	1	Izparjevalec	Evaporator
						2	Epitaksija z molekularnim žarkom	Molecular Beam Epitaxy
						3	Pršilnik	Sputterer
						4	Nanašanje s pulznim laserjem	Pulsed Laser Deposition
						5	Nanašanje s kemijskimi hlapi	Chemical Vapour Deposition
						6	Elektro-nanašanje	Electrodeposition
						7	Nanašanje z ionskim žarkom	Ion Beam Deposition
			2	Litografija	Lithography	1	Optična	Optical
						2	Elektronski žarek	Electron beam
						3	Karakterizacija	Ion Beam
						4	Laser (nameri-piši)	Laser (Direct-Write)
			3	Jedkanje	Etching	1	Reaktivni ion	Reactive Ion
						2	Plazma	Plasma
						3	Laser	Laser
						4	Mehansko	Mechanical
						5	Frezanje z ionskim žarkom	Ion Beam Milling
			4	Kontrolirano okolje	Controlled Environment	1	Peč	Furnace
						2	Hitri toplotni temperiranje	Rapid Thermal Annealer
						3	Komora z rokavicami	Glove Box
						4	Atmosferski reaktor	Atmospheric Reactors
			5	Pakiranje	Packaging	1	Vezava z žico	Wire Bonding
						2	Rezanje	Dicing
						3	Enkapsulacija	Encapsulation
			6	Karakterizacija	Characterisation	1	Elipsometrija	Ellipsometry
						2	Profilometer	Profilometer
			7	Kemijski Reaktor	Chemical Reactor	1	Kristalizacija	Crystallisation
						2	Distilacija	Distillation
						3	Paralelna sinteza	Parallel Synthesis
						4	Tvorba delčkov	Particle Formation
						5	Avtomatska ekstrakcija	Automated Extraction
						6	Avtomatska sinteza	Automated Synthesis
			8	Manipulacija vzorcev	Sample Manipulation	1	Manipulacija tekočin	Liquid Handling
						2	Robot	Robot
						3	Ustavljeni pretok	Stopped Flow
			9	Tekstili	Textiles	1	Produkcijo tekstilov	Textiles Production
						2	Tiskanje tekstilov	Textiles Printer
2	Procesna Oprema – Biološka	Process Equipment – Biological	1	Rast in manipulacija	Growth and Manipulation	1	Bakteriologija	Bacteriology
						2	Virologija	Virology
						3	Celične kulture	Cell Culture
						4	Fermentologija	Fermentology
			2	Centrifuge	Centrifuge	1	Ultracentrifuge	Ultracentrifuges
						2	Visokih hitrosti	High Speed
			3	Procesiranje tkiv	Tissue Processing	1	Procesor tkiv	Tissue Processor
						2	Kriostat	Cryostat
						3	Mikrotom	Microtome
						4	Imunski označevalec	Immunostainer
						5	Dehidracija	Dehydration
						6	Celični disruptor	Cell Disruptor
			4	Sterilizacija	Sterilisation	1	Avtoklav	Autoclave
						2	Purifikcija vode	Water Purification
						3	Iradiacija	Irradiation
						4	VHP dekontaminacija	VHP Decontamination
			5	Karakterizacija	Characterisation	1	Fluorescenčni bralniki	Fluorescent Readers
						2	UV	UV
						3	Infra-rdeča	Infra-Red
						4	Celični števci	Cell Counters
						5	Ploščni bralniki	Plate Readers
						6	Analizatorji	Analysers
						7	Scintilacijski števci	Scintillation Counters
3	Karakterizacija materialov	Materials Characterisation	1	Spektroskopija	Spectroscopy	1	Raman	Raman
						2	Infra-rdeča	Infra-Red
						3	Jedrska magnetna resonanca	Nuclear Magnetic Resonance
						4	Optična	Optical
						5	EPR	EPR
						6	Rentgenska fotoemisijska	X-ray Photoemission
						7	Fluorescenca	Fluorescence
						8	Cirkularni dikrometer	Circular Dichrometer
			2	Spektrometrija	Spectrometry	1	Spektrofotometrija	Spectrophotometry
						2	Rentgenska	X-ray
						3	Masna spektrometrija	Mass Spectrometry
			3	Slikanje-Imaging	Imaging	1	Magnetna resonanca	Magnetic Resonance
						2	Rentgenska	X-ray
						3	Infra-rdeča	Infra-Red
						4	Ultrazvočna	Ultrasound
						5	In Vivo Fluorescenca	In Vivo Fluorescence
			4	Optična mikroskopija	Optical Microscopy	1	Confokalna	Confocal
						2	Bližnjega polja	Near Field
						3	Transmisijska	Transmission
						4	Reflekcijska	Reflection
						5	Microdisekcijska	Microdissection
						6	Živih celic	Live Cell
						7	Fluorescenčna	Fluorescence
						8	Stereo	Stereo
			5	Elektronska mikroskopija	Electron Microscopy	1	Skenska	Scanning
						2	Skenska transmisijska	Scanning Transmission
						3	Transmisijska	Transmission
						4	Detektorji	Detectors
						5	Manipulacija vzorcev	Sample Manipulation
			6	Površinska mikroskopija	Surface Probe Microscopy	1	Atomsa sila	Atomic Force
						2	Skensko tuneliranje	Scanning Tunneling
						3	Magnetna sila	Magnetic Force
			7	Površinska analiza	Surface analysis	1	Naboj	Charge
						2	Adsorpcija	Adsorption
			8	Difrakcija	Diffraction	1	Rentgenska	X-ray
						2	Elektronov nizkih energij	Low Energy Electron
						3	Elektronov visokih energij	High Energy Electron
			9	Magnetometrija	Magnetometry	1	Vibrirajočih vzorcev	Vibrating Sample
						2	SQUID	SQUID
						3	Kerrov pojav	Kerr Effect
			10	Mehanske lastnosti	Mechanical Properties	1	Tenzometer	Tensometer
						2	Reometer	Rheometer
						3	Breme	Load
						4	Trdost	Hardness
						5	Tribometer	Tribometer
						6	Vibracija	Vibration
			11	Kemijska analiza	Chemical Analysis	1	Analiza zraka	Air Analysis
						2	Distilacijska analiza	Distillation Analysis
						3	Analiza vode	Water Analysis
						4	Trdne snovi	Solids
						5	Kromatografija	Chromatography
						6	Makromolekulska	Macromolecular
						7	Electroforeza	Electrophoresis
			12	Fizikalne lastnosti	Physical Properties	1	Analiza velikosti delcev	Particle Size Analysis
						2	Zeta Potencial	Zeta Potential
						3	Toplotne	Thermal
						4	Geometrijske	Geometric
						5	Ravnovesje	Balance
						6	Vlakna	Fibre
						7	Analitične centrifuge	Analytical Centrifuges
4	Meritve in analiza vzorcev	Sample Measurement/ Analysis	1	Kriogenika	Cryogenic	1	77K	77K
						2	4K	4K
						3	1.4K	1.4K
						4	He3	He3
						5	mili-Kelvin	milli-Kelvin
			2	Elektronska	Electronic	1	Analizator mrež	Network Analyser
						2	Mikrovalovne	Microwave
						3	Radiofrekvenčne	RF
						4	Osciloskopi	Oscilloscope
			3	Gibanje	Motion	1	Visokohitrostni video	High Speed Video
						2	Nizkohitrostni video	Low Speed Video
						3	Telemetrija	Telemetry
						4	Tekočine	Fluid
						5	Haptika	Haptics
			4	Laser	Laser	1	Karakterizacija	Characterisation
						2	Barvila	Dye
						3	Ekscimer	Excimer
						4	Vlakna	Fibre
						5	Visokih moči	High Power
						6	Opto-akustični sistemi	Opto-Acoustic Systems
						7	Pulzni femtosekundni	Pulsed Femtosecond
						8	YAG	YAG
			5	Optična	Optical	1	Kvantne informacije	Quantum Information
						2	Površinska plazmonska resonanca	Surface Plasmon Resonance
						3	Dualna polarizacija	Dual-polarisation
						4	Bolometrija	Bolometric
						5	Slikanje-Imaging visoke ločljivosti	High Resolution Imaging
			6	Proteini/Nukleinske kisline	Proteins/Nucleic Acids	1	Matrika	Arrays
						2	PCR	PCR
						3	Sekvencerji	Sequencers
						4	Sintetizatorji	Synthesisers
						5	Electroforeza	Electrophoresis
			7	Bio-Medicinske	Bio-Medical	1	Kardiovaskularne	Cardiovascular
						2	Ortopedske	Orthopedic Wear
						3	Zobne	Dental
						4	Celo telo	Whole Body
						5	Celice	Cells
						6	Tkiva	Tissues
			8	Akustične	Acoustic	1	Doppler	Doppler
						2	Ultrazvok	Ultrasound
						3	Avdio	Audio
			9	Terenske	Field Deployable	1	Trdne snovi	Solids
						2	Tekočine	Liquids
						3	Plini	Gases
						4	Plazme	Plasmas
5	Velika Instrumentacija	Large Scale Instruments	1	Simulirana okolja	Simulated Environments	1	Akustika	Acoustics
						2	Izgorevanje	Combustion
						3	Vožnja	Driving
						4	Zračni prevoz	Flight
6	Infrastruktura	Infrastructure	1	Informacijska tehnologija	IT	1	Server	Server
						2	Skladiščenje	Storage
						3	Delovna postaja	Workstation
						4	Paralelno računanje	Parallel Computing
						5	Delo s podatki	Data Management
						6	Prikaz	Display
			2	Mehanična	Mechanical	1	Hidravlika	Hydraulic
			3	Delavnica	Workshop	1	CNC stroji	CNC Machines
						2	Vrtanje	Drill
						3	Drobljenje	Grinding
						4	Spajanje	Joining
						5	Vrtilna miza	Lathe
						6	Mletje	Milling
						7	Žaganje	Sawing
						8	Sintranje	Sintering
						9	Drzga rezanja	Other Cutting
			4	Laboratorij	Laboratory	1	Tekočine	Fluids
						2	Medicinski	Medical
						3	Kontrolirana atmosfera	Controlled Atmosphere
						4	Kontrolirano okolje - soba za rast	Controlled Environment Growth Room
						5	Kontrolirano okolje - skladiščenje	Controlled Environment Storage
						6	Elektromagnetna zaščita	Electromagnetic Screening
						7	Optična	Optical
						8	Terenski	Field Deployable
			5	Kriogenska	Cryogenic	1	Utekočinjevalec	Liquefier
			6	Vozila	Vehicles	1	Za osebje	Personnel
						2	Za opremo	Equipment
						3	Kmetijska	Agricultural
			7	V živo	In Vivo	1	Sistemi za pranje in namakanje	Washing and Watering Systems

## Klasifikacij_MERIL
Številka	Klasifikacija	Category
1	Akustične opazovalne postaje	Acoustic monitoring stations
2	Sistemi za letalske in vesoljske ter aerodinamične raziskave	Aerospace and aerodynamics research facilities
3	Centri za agronomijo, gozdarstvo in žlahtnjenje rastlin	Agronomy, Forestry, Plant Breeding Centres
4	Sistemi za analize	Analytical Facilities
5	Sistemi s poskusnimi živalmi	Animal facilities
6	Detektorji in opazovalnice astro-delcev in nevtrinov	Astro-particle and neutrino detectors and observatories
7	Atmosferski merilni sistemi	Atmospheric Measurement Facilities
8	Bio-banke vključno s semenskimi bankami	Biobanks including Seed banks
9	Sistemi za bioinformatiko	Bio-informatics Facilities
10	Sistemi za biomedicinsko slikanje	Biomedical Imaging Facilities
11	Raziskovalna oprema za celične kulture	Cell Culture Facilities
12	Centri za napredne raziskave v matematiki	Centers for advanced research in mathematics
13	Centri za razvoj industrijske matematike	Centers for development of industrial mathematics
14	Centralizirani računalniški sistemi	Centralised Computing Facilities
15	Kemične knjižnice in presejalni sistemi	Chemical Libraries and Screening Facilities
16	Raziskovalna infrastruktura za gradbeništvo	Civil Engineering Research Infrastructures
17	Raziskovalna oprema za klinične raziskave	Clinical Research Centres
18	Zbirke	Collections
19	Komunikacijska omrežja	Communication Networks
20	Sistemi za kompleksne podatke	Complex Data Facilities
21	Konceptualni modeli	Conceptual Models
22	Interdisciplinarni centri v matematiki	Cross disciplinary centers in mathematics
23	Arhivi podatkov, repozitoriji in zbirke	Data Archives, Data Repositories and Collections
24	Baze podatkov	Databases
25	Sistemi za zbiranje in analize podatkov, vključno s statistično analizo	Data Mining and Analysis (Methodological) Centers, including statistical analysis
26	Porazdeljene računalniške zmogljivosti	Distributed Computing Facilities
27	Sateliti za opazovanje Zemlje	Earth Observation satellites
28	Podatkovni centri o zemlji, oceanih, morjih, sladkih vodah in atmosferi	Earth, Ocean, Marine, Freshwater, and Atmosphere Data Centres
29	Laboratoriji za simulacije potresov	Earthquake Simulation Laboratories
30	Sistemi električnega in optičnega inženiringa	Electrical and Optical Engineering Facilities
31	Sistemi energetskega inženiringa (nejedrskega)	Energy Engineering Facilities (non nuclear)
32	Sistemi za raziskave na področju varstva okolja	Environmental Health Research Facilities
33	Infrastrukture za upravljanje z okoljem	Environmental Management Infrastructures
34	Sistemi za ekstremne razmere	Extreme Conditions Facilities
35	Sistemi za genomiko, transkriptomiko, proteomiko in metabolomiko	Genomic, Transcriptomic, Proteomics and Metabolomics Facilities
36	Sistemi za geotermalne raziskave	Geothermal Research Facilities
37	Observatoriji in detektorji gravitacijskih valov	Gravitational wave detectors and Observatories
38	Sistemi fizike visokih energij	High Energy Physics Facilities
39	"In situ" zemljske opazovalnice	In situ Earth Observatories
40	"In situ" morske / sladkovodne opazovalnice	In situ Marine/Freshwater Observatories
41	Intenzivni svetlobni viri	Intense Light Sources
42	Intenzivni neutronski viri	Intense Neutron Sources
43	Morski in pomorski inženirski sistemi	Marine &amp; Maritime Engineering Facilities
44	Sistemi za sintezo ali testiranje materialov	Materials Synthesis or Testing Facilities
45	Matematični kompetenčni centri	Mathematics Centres of Competence
46	Sistemi s področja strojništva	Mechanical Engineering Facilities
47	Mikro-in nanotehnološki sistemi	Micro- and Nanotechnology facilities
48	Objekti za nacionalne statistike (pisarne)	National Statistical Facilities (offices)
49	Zbirke s področja zgodovine narave	Natural History Collections
50	Sistemi za jedrske raziskave	Nuclear Research Facilities
51	Pilotni pogoni za procesna testiranja	Pilot Plants for Process Testing
52	Polarne in kriosferske raziskovalne infrastrukture	Polar and Cryospheric Research Infrastructures
53	Repozitoriji referenčnih materialov	Reference material repositories
54	Registri in študije/podatkovne baze na osnovi anket	Registers and Survey-led Studies/Databases
55	Repozitoriji	Repositories
56	Raziskovalna letala	Research Aircraft
57	Raziskovalni arhivi	Research Archives
58	Raziskovalne bibliografije	Research Bibliographies
59	Sistemi za raziskave podatkov	Research Data Service Facilities
60	Raziskovalni sistemi	Research Facilities
61	Raziskovalne knjižnice	Research Libraries
62	Sistemi za za varnost	Safety Handling facilities
63	Sistemi za programsko opremo	Software Service Facilities
64	Observatoriji za trdno zemljo, vključno s seizmološkimi postajami	Solid Earth Observatories, including Seismological Monitoring Stations
65	Testni sistemi za vesoljsko okolje	Space Environment Test Facilities
66	Sistemi za strukturno biologijo	Structural Biology Facilities
67	Sistemi za sistemsko/računsko biologijo	Systems Biology/Computational Biology Facilities
68	Telemedicinski laboratoriji in tehnologije e-zdravja	Telemedicine laboratories and E-Health technologies
69	Teleskopi	Telescopes
70	Prevajalni raziskovalni centri	Translational Research Centres
71	Podzemni laboratoriji	Underground Laboratories