## List1
EVIDENCA RAZISKOVALNE OPREME S PODATKI O MESEČNI UPORABI
|  |  |  | Polja z zelenim ozadjem so lahko objavljena na portalu SICRIS | [12 empty] | Struktura lastne cene za uporabo raziskovalne opreme (v EUR/uro) | [13 empty] | MESEČNO POROČILO - ZA MESEC: MAREC 2023
Številka RO | Naziv RO | Številka RS | Šifra PS , IS (za P-14 in naprej) | Skrbnik opreme | Številka skrbnika | Naziv opreme | Leto nabave | Naziv opreme v angleškem jeziku | Nabavna vrednost (EUR) | Vir sofinanciranja iz javnih sredstev (Paket , drugi javni viri) | Opis postopka dostopa do opreme - (čas, največ 5 stavkov) | Opis postopka dostopa do opreme v angleškem jeziku | Namembnost opreme in dodatne informacije (največ 5 stavkov) | Namembnost opreme in dodatne informacije v angleškem jeziku | Inventarna številka v knjigovodski evidenci | Cena za uporabo raziskovalne opreme za izučenega uporabnika (v EUR/uro) | Stroški amortizacije | Stroški materiala in storitev za vzdrževanje opeme | Stroški dela | Skupaj lastna cena/uro | Letna stopnja izkoriščenosti v % v pretek. koled. letu | Stopnja odpisanosti v % konec pret. koled. leta | Spletna stran RO (predstavitev opreme, pogoj dostopa,cenik) | Klasifikacija Univ. v Leedsu |  |  | Klasif. MERIL | Zap.št. nakupa (če je vir sofinanciranja Paket ARRS) | Stroški dela za operaterja (se prištejejo ceni za uporabo za neizučene uporabnike) | Doba amortiziranja | Mesečna stopnja izkoriščenosti (v %) v navednem mesecu | Projekt oz. program 1 |  |  | Projekt oz. program 2 |  |  | Projekt oz. program 3 |  |  | Projekt oz. program 4 |  |  | Drug namen |  |  | Drug namen
[24 empty] | #C | #O | #G | [5 empty] | Šifra programa oz. projekta | Uporabnik | % upor. | Šifra programa oz. projekta | Uporabnik | % upor. | Šifra programa oz. projekta | Uporabnik | % upor. | Šifra programa oz. projekta | Uporabnik | % upor. | Namen | Uporabnik | % upor. | Namen | Uporabnik | % upor.
1 | 2 | 3 | 4 | 5 | 6 | 7 | 8 | 9 | 10 | 11 | 12 | 13 | 14 | 15 | 16 | 17 | 18 | 19 | 20 | 21 | 22 | 23 | 24 | 25 | 26 | 27 | 28 | 29 | 30 | 31 | 32 | 33 | 34 | 35 | 36 | 37 | 38 | 39 | 40 | 41 | 42 | 43 | 44 | 45 | 46 | 47 | 48 | 49 | 48
101 | Inštitut za matematiko, fiziko in mehaniko | 101-3 | I0-0002 | Vojko Jazbinšek | 8274 | Merilnik magnetnih lastnosti (QD-MPMS-XL5) s SQUID magnetometrom | 2002 | Magnetic properties measuring system (QD MPMS-XL-5) with SQUID magnetometer | 322000 | Paket 10 | Oprema je dostopna v Centru za magnetne meritve (Cmag). Meritve izvajamo predvsem za člane skupine CMag. Za zunanje uprabnike so meritve možne v dogovoru s prof. dr. Zvonkom Jagličićem (email: zvonko.jaglicic@imfm.si) | Agreement with prof. dr. Zvonko Jagličić (email: zvonko.jaglicic@imfm.si) | Natančno merjenje magnetnih lastnosti snovi v temperaturnem območju od 1.9 K do 400 K. | Precise measurements of magnetic properties of substances in the temperature interval from 1.9 K to 400 K | 2454 | 48.2 | 0 | 16.8 | 31.4 | 48.2 | 100 | 100 | fizika.imfm.si/IP | 3 | 9 | 2 | 44 | 202 | 23.3 | 5 | 100 | P2-0348 | Zvonko Jagličić | 50 | P1-0125 | Janez Dolinšek | 20 | P2-0089 | Darko Makovec | 10 | P1-0040 | Dragan Mihailović | 10 | P1-0045 | Zoran Mazej | 10
101 | Inštitut za matematiko, fiziko in mehaniko | 101-3 | I0-0002 | Vojko Jazbinšek | 8274 | Feroelektrični analizator z magnetnim modulom | 2018 | Ferroelectric analyzator with magnetic module | 54800 | Paket 17 | Oprema ja dostopna na Jadranski 19, soba 308. Za zunanje uporabnike je dostopna v dogovoru z Vojkom Jazbinškom (email: vojko.jazbinsek@imfm.si) | Agreement with dr. Vojko Jazbinšek (email: vojko.jazbinsek@imfm.si) | Merjenje električnih lastnosti snovi (dielektriki, feroelektriki, multiferoiki) | Measurements of electric properties (dielektrics, ferroelectrics, multiferroics) | 2978 | 48.2 | 0 | 16.8 | 31.4 | 48.2 | 100 | 20 | fizika.imfm.si/IP | 3 | 9 | 1 | 44 | 146 | 23.3 | 5 | 100 | P2-0348 | Vojko Jazbinšek | 100
103 | UL FKKT | 001 | I0-0022 | Janez Košmrlj | 13822 | Bruker AVANCE 500 MHz NMR spektrometer | 2010 | Bruker AVANCE 500 MHz NMR spectrometer | 477428 | Paket 14 | Načela za uporabo inštrumentalnega časa so objavljena na spletni strani IC UL FKKT (http://www.fkkt.uni-lj.si/sl/raziskovalna-infrastruktura/enota-za-analizo-organskih-molekul/nmr-500/) | Services are available to all subject to previous notice. Details can be found at https://www.fkkt.uni-lj.si/en/research-infrastructure/ | Oprema je namenjena raziskovalcem za določanje strukture, konformacij in dinamike molekul v raztopini | The equipment enables the determination of structure, conforamtion, and dynamics of molecules in solution | 013767 | 8.8 | 0 | 9.68 | 45.32 | 55 | 234 | 100 | http://www.fkkt.uni-lj.si/sl/storitve/#c397 | 3 | 1 | 3 | 4 | 159.1 | 4.53 | 5 | 172 | P1-0230 | Člani programske skupine P1-0230 | 63 | P1-0179 | Člani programske skupine P-0179 | 21 | P1-0175 | Člani programske skupine P-0175 | 1 | P1-0134 | Člani programske skupine P1-0134 | 9 |  |  |  | Vzdrževanje, pedagoško delo, ostali programi in projekti, zunanji |  | 6
103 | UL FKKT | 006 | P1-0201 | Ksenija Kogej | 04614 | "3D-DLS Research Lab" raziskovalni inštrument za merjenje (3D) dinamičnega in statičnega sipanja laserske svetlobe | 2007 | 3D DLS Spectrometer, LS Instruments GmbH | 131495 | Paket 13 | Oprema je dostopna le po predhodnem dogovoru in pod vodstvom strokovno usposobljene osebe. Cena določitve hidrodinamskega radija in molske mase je odvisna od zahtevnosti meritve in računskih postopkov ter interpretacije rezultatov. Določi se s skrbnikom inštrumenta oziroma operaterjem. | The qeuipment is available on the basis of a previous agreement and with a supervision of authorized personel. The price for the determination of molar mass and/or size depends on the pretentiousness of measurements, on the complexity of data treatment (if required) and on the used time. | določanje velikosti (molske mase, hidrodinamskega radija in radija sukanja) delcev v koloidnih sistemih | determination of size (molar mass, hydrodynamic radius and radius of gyration) of colloidal particles | 012577 | 5.64 | 0 | 2.67 | 44.55 | 47.22 | 90 | 100 | http://www.fkkt.uni-lj.si/sl/storitve/#c397 | 3 | 12 | 1 | 60 | 101 | 4.46 | 5 | 90 | P1-0201 | Vojeslav Vlachy | 70 | J3-3066 | Ksenija Kogej | 10 | [9 empty] | Pedagoško delo, ostali programi in projekti na FKKT |  | 10
103 | UL FKKT | 006 | P2-0191 | Matjaž Krajnc | 14126 | Avtomatiziran laboratorijski reaktor Labmax Automatic LAB | 2008 | Mettler Tolledo LabMax Automatic Lab Reactor | 54631.89 | Ostalo | Po dogovoru | Agreement with operator/institution | Oprema omogoča avtomatsko kontrolo parametrov in obratovalnih pogojev v reaktorju, kot so temperatura, pH vrednost, mešalni pogoji in doziranje reaktantov. | automatic controll of process paremeters and operating conditions in a lab reactor | 012983 | 5.22 | 0 | 1.11 | 47.34 | 48.45 | 0 | 100 | http://www.fkkt.uni-lj.si/sl/storitve/#c397 | 1 | 7 | 6 | 60 |  | 4.73 | 5 | 0
103 | UL FKKT | 008 | P1-0175 | Andrej Pevec | 16374 | Avtomatski rentgenski difraktometer s CCD detektorjem za monokristale | 2000 | Automatic X-ray diffractometer with CCD detector for monocrystals | 258517.07 | Paket 10 | Aparatura je dostopna vsem ob predhodni najavi | Services are available to all subject to previous notice. | Zbiranje rentgenskih difrakcijskih podatkov za monokristale (male molekule) | X-ray data collection for monocrystals (small molecules) | 007219 | 5.7 | 0 | 5.24 | 33.88 | 39.12 | 20 | 100 | http://www.fkkt.uni-lj.si/sl/storitve/#c397 | 3 | 8 | 1 | 60 | 256 | 3.39 | 5 | 20 | P1-0175 | Anton Meden | 100
103 | UL FKKT | 006 | P1-0201 | Matija Tomšič | 21418 | Detektor v Sistemu za merjenje ozkokotnega rentgenskega sipanja (Mythen 1K) - SAXS | 2013 | (Mythen 1K) - SAXS | 65671.28 | Ostalo | Zainteresirani uporabnik se obrne na skrbnika opreme, ki organizira izvedbo eksperimentov. Cena meritev je odvisna od zahtevnosti eksperimentov in interpretacije podakov. Informacijo o ceni dobite od skrbnika ob dogovoru za izvedbo eksperimentov. | Interested customer contacts the caretaker of the instrument, who organizes the data collection. The price depends on the complexity of the data collection needed. The information about the price is obtained from the caretaker before the agreement for data collection. | Strukturne raziskave vzorcev z metodo SAXS. | Structural studies of the samples utilizint the SAXS technique. | 014591 | 5.19 | 0 | 1.33 | 45.96 | 47.29 | 100 | 100 | http://www.fkkt.uni-lj.si/sl/storitve/#c397 | 3 | 12 | 4 | 60 |  | 4.6 | 5 | 100 | P1-0201 | Miha Lukšič | 60 | N1-0139 | Matija Tomšič | 35 | N1-0308 | Matija Tomšič | 35
103 | UL FKKT | 006 | P1-0201 | Jurij Lah | 15669 | Diferenčni dinamični kalorimeter-NANO II DSC | 2000 | NANO II DSC Calorimeter | 78904.44 | Paket 10 | Zainteresirani uporabnik se obrne na skrbnika opreme, ki organizira izvedbo eksperimentov in po potrebi poskrbi za interpretacijo dobljenih podatkov. Cena celotnega postopka eksperimentalne analize je zelo odvisna od zahtevnosti eksperimentov in interpretacije podakov. Informacijo o ceni dobite od skrbnika ob dogovoru za izvedbo eksperimentov. | Interested customer contacts the caretaker of the instrument, who organizes the data collection and, if needed, their interpretation. The price of the whole procedure of experimental analysis is strongly dependent on the difficulty of data collection and their interpretation. The information about the price is obtained from the caretaker before the agreement for data collection. | Stabilnost biološko pomembnih molekul v raztopinah. Termodinamika strukturnih prehodov bioloških makromolekul. | Stability of biologically important molecules in solutions. Thermodynamics of structural transitions of biopolymers. | 007109 | 5.32 | 0 | 1.6 | 46.05 | 47.65 | 20 | 100 | http://www.fkkt.uni-lj.si/sl/storitve/#c397 | 3 | 12 | 3 | 60 | 13 | 4.61 | 5 | 5 | P1-0201 | Miha Lukšič | 100
103 | UL FKKT | 002 | P2-0191 | Matjaž Krajnc | 14126 | DMA/SDTA861e Dinamični mehanski analizator - komplet | 2005 | Mettler Tolledo DMA/SDTA 861e Dynamic Mechanical Analyzer (complete) | 123044.02 | Paket 12 | Po dogovoru | Agreement with operator/institution | Oprema je namenjena testiranju mehanskih lastnosti trdnih in visoko-viskoznih materialov v odvisnosti od temperature in uporabljene frekvence. Omogoča obremenjevanje vzorcev na nateg, kompresijo, upogib in strig. | determination of dynamic mechanical properties of materials | 011702 | 5.84 | 0 | 2.5 | 47.34 | 49.84 | 0 | 100 | http://www.fkkt.uni-lj.si/sl/storitve/#c397 | 3 | 10 | 6 | 60 | 314 | 4.73 | 5 | 0 | [15 empty] | TRG |  | 10
103 | UL FKKT | 002 | P2-0191 | Matjaž Krajnc | 14126 | FTIR "in-situ" reakcijski sistem ReactIR iC10 | 2002 | Mettler Toledo reactIR iC10, an FTIR-based in situ reaction analysis system | 153698.8 | Paket 11 | Po dogovoru | Agreement with operator/institution | Oprema je namenjena spremljanju kemijskih reakcij in nekaterih faznih sprememb med procesom s pomočjo "in-line" beleženja FTIR spektrov. | in-line FTIR data collection | 010292 | 6.11 | 0 | 3.12 | 47.34 | 50.46 | 0 | 100 | http://www.fkkt.uni-lj.si/sl/storitve/#c397 | 3 | 1 | 2 | 60 | 16 | 4.73 | 5 | 0
103 | UL FKKT | 009 | P1-0153 | Matevž Pompe | 14231 | Ionski kromatograf Dionex | 2011 | Ionski kromatograf Dionex | 135315.84 | Ostalo | Po dogovoru | The cost of the service depends on the duration of the experiment and the time needed for data evaluation. | Določanje organskin in anorganskih ionov | Determination of organic and inorganic ions | 013896 | 5.82 | 0 | 2.74 | 46.05 | 48.79 | 100 | 100 | http://www.fkkt.uni-lj.si/sl/storitve/#c397 | 3 | 11 | 5 | 4 |  | 4.61 | 5 | 100 | P1-0153 | Matevž Pompe Gregor Marolt | 100
103 | UL FKKT | 006 | P1-0201 | Jurij Lah | 15669 | Izotermni filtracijski mikrokalorimeter | 2014 | Nano ITC isothermal titration calorimeter | 53667.51 | Ostalo | Zainteresirani uporabnik se obrne na skrbnika opreme, ki organizira izvedbo eksperimentov in po potrebi poskrbi za interpretacijo dobljenih podatkov. Cena celotnega postopka eksperimentalne analize je zelo odvisna od zahtevnosti eksperimentov in interpretacije podakov. Informacijo o ceni dobite od skrbnika ob dogovoru za izvedbo eksperimentov. | Interested customer contacts the caretaker of the instrument, who organizes the data collection and, if needed, their interpretation. The price of the whole procedure of experimental analysis is strongly dependent on the difficulty of data collection and their interpretation. The information about the price is obtained from the caretaker before the agreement for data collection. | Termodinamika vezanja molekul v raztopinah. | Thermodynamics of molecular binding in solutions. | 014710 | 5.09 | 0 | 1.09 | 46.05 | 47.14 | 70 | 100 | http://www.fkkt.uni-lj.si/sl/storitve/#c397 | 3 | 12 | 3 | 60 | 316 | 4.61 | 5 | 70 | P1-0201 | Miha Lukšič | 100
103 | UL FKKT | 006 | P1-0201 | Jurij Lah | 15669 | Izotermni titracijski (ITC) mikrokalorimeter | 2004 | VP-ITC Isothermal Titration Calorimeter | 85342.22 | Paket 12 | Zainteresirani uporabnik se obrne na skrbnika opreme, ki organizira izvedbo eksperimentov in po potrebi poskrbi za interpretacijo dobljenih podatkov. Cena celotnega postopka eksperimentalne analize je zelo odvisna od zahtevnosti eksperimentov in interpretacije podakov. Informacijo o ceni dobite od skrbnika ob dogovoru za izvedbo eksperimentov. | Interested customer contacts the caretaker of the instrument, who organizes the data collection and, if needed, their interpretation. The price of the whole procedure of experimental analysis is strongly dependent on the difficulty of data collection and their interpretation. The information about the price is obtained from the caretaker before the agreement for data collection. | Termodinamika vezanja molekul v raztopinah. | Thermodynamics of molecular binding in solutions. | 011247 | 5.37 | 0 | 1.73 | 46.05 | 47.78 | 100 | 100 | http://www.fkkt.uni-lj.si/sl/storitve/#c397 | 3 | 12 | 3 | 60 | 316 | 4.61 | 5 | 100 | P1-0201 | Miha Lukšič | 100
103 | UL FKKT | 010 | P2-0346 | Barbara Novosel | 07027 | Komora eksplozijska 20l | 2013 | Kuhner | 167133.49 | Ostalo | Po dogovoru, več informacij zainteresirane osebe dobijo pri doc. dr. Barbari Novosel, barbara.novosel@fkkt.uni-lj.si. | The equipment is avalable for pedagogical and research work and interested customer. | Določitev eksplozijskih parametrov prašnih, plinskih in hibridnih eksplozij. Določitev maksimalnega tlaka, maksimalne hitrosti porasta tlaka in izračun Kst. Določitev Minimalne eksplozijske koncentracije in mejne koncentracije kisika. | Determination of explosion parameters of dust, gas and hybrid explosions. Determination of the maximum pressure, maximum pressure rate and calculation of Kst. Determination of Minimum Explosion Concentrations and Limit Oxygen Concentrations. | 014582 | 5.02 | 0 | 3.39 | 35.21 | 38.6 | 100 | 100 | http://www.fkkt.uni-lj.si/sl/storitve/#c397 | 5 | 1 | 2 | 34 |  | 3.52 | 5 | 100 | pedagoško delo | diplomanti 1. in 2. stopnje | 40 | Katedra KPPPV | Barbara Novosel, vzdrževanje | 30 | trg | Barbara Novosel | 20 |  | vzdrževanje, servis | 10
103 | UL FKKT | 008 | P1-0134 | Romana Cerc Korošec | 16256 | Masni spektrometer GSD | 2011 | Thermostar Gas GSD | 60582.77 | Ostalo | Po dogovoru | Agreement with operator/institution | Oprema se uporablja sklopljeno s termično analizo, kadar je potrebna analiza plinov pri termični razgradnji snovi. | The instrument is used for coupled thermogravimetry-mass spectrometry analysis, when analysis of evolved gases during thermal decomposition is required. | 013883 | 4.37 | 0 | 1.23 | 38.25 | 39.48 | 100 | 100 | http://www.fkkt.uni-lj.si/sl/storitve/#c397 | 3 | 2 | 3 | 44 |  | 3.83 | 5 | 100 |  | Programska skupina P1-0134, Katedra za anorgansko kemijo, ostali uporabniki FKKT | 90 | zunanji sofinancerji | diplomanti 1. in druge stopnje | 15 | J1-4413 | Romana Cerc Korošec | 5
103 | UL FKKT | 009 | P1-0153 | Helena Prosen | 13530 | Plinski kromatograf z MS detektorjem in TD ter pirolizno enoto (Agilent GC-7890A, MS-5975C) | 2007 | GC-MS System with TD and Pyrolysis units (Agilent GC-7890A, MS-5975C) | 86603.38 | Ostalo | Po dogovoru | Agreement with operator/institution | GC-MS sistem za analizo organskih hlapnih komponent | GC-MS system for analysis of volatile organic compounds | 012564 | 5.39 | 0 | 1.76 | 46.98 | 48.74 | 100 | 100 | http://www.fkkt.uni-lj.si/sl/storitve/#c397 |  |  |  | 4 |  | 4.61 | 5 | 100 | P1-0153 | Helena Prosen | 100
103 | UL FKKT | 003 | P2-0191 | Matjaž Krajnc | 14126 | Reometer | 2008 | Physica MCR 301 | 73571.88 | Ostalo | Po dogovoru | Agreement with operator/Institution | Celica za določanje reoloških lastnosti polimerov do 400 °C. Modul za določanje nizkoviskoznih tekočin. | Rheological characterisation of non-newtionian materials in wide range of shear deformations: highly viscous materials in temp. range -20°C to 200°C and low viscosity fluids in tem pange -20 to 100°C. | 012692 | 5.39 | 0 | 1.49 | 47.34 | 48.83 | 40 | 100 | http://www.fkkt.uni-lj.si/sl/storitve/#c397 |  |  |  | 60 |  | 4.73 | 5 | 40 | P2-0191 | Matjaž Krajnc | 30 |  |  |  | TRG |  | 10
103 | UL FKKT | 005 | P1-0207 | Gregor Gunčar | 15639 | Robot za proteinsko kristalizacijo DUNN | 2010 | Crystal Gryphon mit Laptop | 61587.06 | Ostalo | Oprema je dostopna po predhodnem dogovoru in jo lahko uporablja uporabnik sam, če je za to usposobljen. Drugače je na voljo strokovna pomoč. | Equipment is available to all qualified users upon request. For other users we will provide on-site support. | Priprava kristalizacijskih nastavkov proteinov z različnimi pufri v nanokapljicah (100nL) na mikrotiterskih ploščah s 96-vdolbinicami. | Nanoliter pipetting of 96-well plate protein crystalization screens and protein samples. | 013842 | 3.81 | 0 | 1.25 | 32.63 | 33.88 | 70 | 100 | http://www.fkkt.uni-lj.si/sl/storitve/#c397 | 1 | 8 | 1 | 66 |  | 3.26 | 5 | 70 |  | Katedra za Biokemijo,FKKT | 75 |  | Katedra za Fizikalno kemijo, FKKT | 10 | pedagoško delo | diplomanti 1. in 2. stopnje, vzdrževanje | 15
103 | UL FKKT | 001 | I0-0022 | Janez Košmrlj | 13822 | Tekočinski kromatograf z masnim detektorjem na čas preleta (TOF) | 2010 | Agilent 6224 Accurate Mass TOF LC/MS system | 236342.83 | Ostalo | Načela za uporabo inštrumentalnega časa so objavljena na spletni strani IC UL FKKT (http://www.fkkt.uni-lj.si/sl/raziskovalna-infrastruktura/enota-za-analizo-organskih-molekul/hrms/) | Services are available to all subject to previous notice. Details can be found at (http://www.fkkt.uni-lj.si/sl/raziskovalna-infrastruktura/enota-za-analizo-organskih-molekul/hrms/) | Oprema je namenjena raziskovalcem za določanje čitoče in natančne molekulske mase spojin. | The equipmnet is intended for the determination of purity and exact molecular mass of compounds | 013835 | 6.64 | 0 | 4.79 | 45.32 | 50.11 | 100 | 100 | http://www.fkkt.uni-lj.si/sl/storitve/#c397 | 3 | 2 | 3 | 4 |  | 4.53 | 5 | 100 | P1-0230 | Člani programske skupine P1-0230 | 49 | P-0179 | Člani programske skupine P-0179 | 22 | P1-0175 | Člani programske skupine P-0175 | 20 | P1-0134 | Člani programske skupine P1-0134 | 1 |  |  |  | Vzdrževanje, drugi uporabniki, pedagoško delo |  | 8
103 | UL FKKT | 009 | P1-0153 | Matevž Pompe | 14231 | Tekočinski kromatograf z masno spektrometričnim detektorjem (HPLC-MS/MS, Perkin Elmer Series 2000, Applied Biosystems 3200 Q Trap) | 2006 | HPLC-MS/MS System (Perkin Elmer Series 2000, Applied Biosystems 3200 Q Trap) | 410002 | Paket 12 | Po dogovoru | Agreement with operator/institution | Določanje in identifikacija organskih komponent | Determination and identification of organic constituents | 011914 | 8.28 | 0 | 8.32 | 46.05 | 54.37 | 100 | 100 | http://www.fkkt.uni-lj.si/sl/storitve/#c397 |  |  |  | 4 | 319 | 4.61 | 5 | 100 | P1-0153 | Matevž Pompe Jernej Markelj | 100
103 | UL FKKT | 008 | P1-0175 | Anton Meden | 8790 | Visokoločljivi rentgenski praškovni difraktometer | 2005 | High resolution X-ray powder diffractometer | 296384 | Paket 12 | Zainteresirani uporabnik se obrne na skrbnika opreme, ki organizira snemanje vzorcev in po potrebi poskrbi za interpretacijo. Za uporabnike z UL FKKT je storitev brezplačna, drugi uporabniki plačajo stroške snemanja in interpretacije. Cena je zelo odvisna od načina senamnja in zahtevnosti interpretacije, informacijo o ceni dobite od skrbnika pred dogovorom za snemanje, okvirna vrednost je 100 EUR na uro snemanja. | Interested customer contacts the caretaker of the instrument, who then organizes the data collection and, if needed, interpretation of the patterns. For the customers from UL FKKT, the service is free of charge, other customers pay the expenses of the data collection and interpretation. The price is strongly dependent on the data collection parameters and the difficulty of the interpretation, the information on the price is obtained fom the caretaker before the agreement for data collection, informational price is 100 EUR per hour of data collection. | Osnovna uporaba je kvalitativna in kvantitativna fazna anliza polikristaliničnih snovi (trdnih ali uprašenih). V določenih primerih je možno tudi natančno merjenje parametrov osnovne celice, indeksiranje, Rietveldova analiza in reševanje kristalne strukture. | The basic application is qualitative and quantitative phase analysis of polycrystalline samples (solid or powdered). Precise measurement of the unit cell parameters, indexing, Rietveld refinement and crystal structure determination are also possible in certain cases. | 011405 | 7.47 | 0 | 6.01 | 48.24 | 54.25 | 100 | 100 | http://www.fkkt.uni-lj.si/sl/storitve/#c397 | 3 | 8 | 1 | 60 | 313 | 4.82 | 5 | 100 | P1-0175 | Anton Meden | 60 | P1-0134 | Urška Lavrenčič Štangar | 30 | TRG |  | 10
103 | UL FKKT | 007 | P1-0175 | Marjan Marinšek | 14115 | Visokoločljivi vrstični električni mikroskop na poljsko emisijo (FE-SEM) | 2010 | High resolution electron microscope Zeiss FE-SEM ULTRA plus | 595000 | Paket 14 | Načela za uporabo inštrumentalnega časa so objavljena na spletni strani IC UL FKKT (http://www.fkkt.uni-lj.si/sl/raziskovalna-infrastruktura/enota-za-analizo-malih-molekul/sem-ultra/) | Services are available to all subject to previous notice. Details can be found at (http://www.fkkt.uni-lj.si/sl/raziskovalna-infrastruktura/enota-za-analizo-malih-molekul/sem-ultra/) | Oprema je namenjena raziskovalcem za opazovanje površine vzorcev (SE, BSE, EDX) na mikro in nano nivoju | The equipment enables the determination of samples' microstructure (SE, BSE, EDX) on micro- and nano-level | 013635 | 10.33 | 0 | 12.07 | 49.96 | 62.03 | 100 | 100 | http://www.fkkt.uni-lj.si/sl/raziskovalna-infrastruktura/enota-za-analizo-malih-molekul/zeiss-ultra-plus/ | 3 | 5 | 1 | 4 | 119 | 5 | 5 | 100 | P2-0191 | Matjaž Krajnc | 7 | P1-0175 | Anton Meden | 32 | P1-0134 | Urška Lavrenčič Štangar | 12 |  | pedagoško delo | 4 | J2-2491 | Gabriela Kalčikova | 5 | zunanji | KI, Zavod za gradbeništvo, Calcit, IJS | 30 |  | vzdrževanje, servis | 10
| UL FKKT | 002 | P2-0191 | Ručigaj Aleš | 34349 | Multi-detektorski GPC sistem; Tekočinski kromatograf s kombinacijo detektorjev za UV, refrakcijski indeks, sipanje svetlobe in viskoznost | 2016 | Multi-detector GPC system; Liquid chromatography with the combination of UV, refractive index, light scattering and viscosity detectors. | 139142.16 | Paket 16 | Po dogovoru z odgovorno osebo. Načela za uporabo inštrumentalnega časa so objavljena na spletni strani IC UL FKKT (http://www.fkkt.uni-lj.si/sl/raziskovalna-infrastruktura/enota-za-analizo-makromolekul/gpc/) | Agreement with operator. Details can be found at http://www.fkkt.uni-lj.si/sl/raziskovalna-infrastruktura/enota-za-analizo-makromolekul/gpc/ | Analizni sistem za določanje molekulski mas, porazdelitve molekulskih mas, velikosti molekul, razvejenosti in konformacije | Analytic system for molecular weights determination, molecular weight distribution, molecule size, conformation and branching. | 015269 | 4.66 | 0 | 2.82 | 34.23 | 37.05 | 100 | 100 | http://www.fkkt.uni-lj.si/sl/storitve/#c397 | 3 | 11 | 6 | 44 | 72 | 3.42 | 5 | 100 | P2-0191 | Matjaž Krajnc | 80 | P1-0153 | Matevž Pompe | 20
103 | UL FKKT | 006 | P1-0201 | Lah Jurij | 15669 | Absorpcijski in emisijski spektropolarimeter - JASCO J-1500 | 2016 | Absorption and emission CD spectrophotometer - JASCO J-1500 | 97743.84 | Paket 16 | Zainteresirani uporabnik se obrne na skrbnika opreme, ki organizira izvedbo eksperimentov in po potrebi poskrbi za interpretacijo dobljenih podatkov. Cena celotnega postopka eksperimentalne analize je zelo odvisna od zahtevnosti eksperimentov in interpretacije podakov. Informacijo o ceni dobite od skrbnika ob dogovoru za izvedbo eksperimentov. | Interested customer contacts the caretaker of the instrument, who organizes the data collection and, if needed, their interpretation. The price of the whole procedure of experimental analysis is strongly dependent on the difficulty of data collection and their interpretation. The information about the price is obtained from the caretaker before the agreement for data collection. | Spremljanje (strukturnih) lastnosti (bio)molekul v raztopinah preko njihove interakcije s polarizirano svetlobo | Monitoring (structural) characteristics of (bio)molecules in solution based on their interaction with polarized light | 015270 | 5.48 | 0 | 1.98 | 46.05 | 48.03 | 100 | 100 | http://www.fkkt.uni-lj.si/sl/storitve/#c397 | 3 | 12 | 3 | 60 |  | 4.61 | 5 | 60 | P1-0201 | Miha Lukšič | 100
103 | UL FKKT | 005 | P1-0230 | Župunski Vera | 15640 | Visoko zmogljivi fluorescenčni mikroskop za bio.anal.kem.spojin | 2016 | High performance fluorescence microscope for biological analysis of chemical compounds | 161871.13 | Paket 16 | Oprema je dostopna po predhodnem dogovoru in jo lahko uporablja uporabnik sam, če je za to usposobljen. Drugače je na voljo strokovna pomoč. | Equipment is available to all qualified users upon request. For other users we will provide on-site support. | Vizualizacija fluorescenčnih makromolekul ali molekul, označenih s fluorescenčnimi barvili, njihove lokalizacije in kolokalizacije v celicah. Vizualizacija neobarvanih vzorcev z metodo DIC (Differential Interference Contrast). | Visualisation of fluorescent macromolecules or fluorescently labelled molecules, their localisation and co-localisation in the cells. Visualisation of unstained samples using DIC (Differential Interference Contrast). | 015271 | 4.91 | 0 | 3.28 | 34.64 | 37.92 | 100 | 100 | http://www.fkkt.uni-lj.si/sl/storitve/#c397 | 3 | 4 | 1 | 4 |  | 3.46 | 5 | 100 | P1-0140 | Tomaž Žagar, Miha Pavšič, Aljaž Gaber | 25 | P1-0207 | Gregor Gunčar, Vera Župunski, Marija Kisilak | 40 | J1-2465 | Vera Župunski | 20 | [6 empty] | pedagoško delo |  | 15
103 | UL FKKT | 001 | P1-0179 | Jurij Svete | 08284 | Elementni analizator CHNS/O Analyser 2400 Series II. | 2016 | 2400 Series II CHNS/O Elemental Analyzer | 46024.31 | Paket 16 | Po dogovoru s prof.dr. Jurijem Svetetom. Aparatura za mikroanalizo C, H, N, S v organskih spojinah je dostopna vsem potencialnim uporabnikom, glede na njihovo povpraševanje. | Agreement with operator Prof.Dr. Jurij Svete:Phone No. +386 479 8562; E-mail: jurij.svete@fkkt.uni-lj.si | Mikroanalize CHNS | Elemental microanalyses | 015278 | 4.8 | 0 | 0.93 | 43.85 | 44.78 | 100 | 100 | http://www.fkkt.uni-lj.si/sl/raziskovalna-infrastruktura/enota-za-analizo-organskih-molekul/chnso/ | 3 | 11 | 4 | 4 | 52 | 4.39 | 5 | 100 | P1-0179 | Jurij Svete | 6 | P1-0175 | Anton Meden | 53 | P1-0230 | Janez Košmrlj | 3 | P1-0134 | Urška Lavrenčič Štangar | 15 | P2-0191 | Andreja Žgajnar Gotvajn | 12 | TRG |  | 10 | za pedagoško delo - 10 |  | 1
103 | UL FKKT | 5 | P1-0230 | Pavšič Miha | 23575 | Sistem za kromatografijo bioloških makromolekul, sklopljen z naprednim karakterizacijskim sistemom | 2018 | Chromatographic system for biological macromolecules coupled to an advanced characterization system | 175199.9 | Paket 17 | Zainteresirani uporabnik se obrne na skrbnika opreme, ki organizira izvedbo eksperimentov in po potrebi poskrbi za interpretacijo dobljenih podatkov. Cena celotnega postopka eksperimentalne analize je zelo odvisna od zahtevnosti eksperimentov in interpretacije podakov. Informacijo o ceni dobite od skrbnika ob dogovoru za izvedbo eksperimentov. | Interested customer contacts the caretaker of the instrument, who organizes the data collection and, if needed, their interpretation. The price of the whole procedure of experimental analysis is strongly dependent on the difficulty of data collection and their interpretation. The information about the price is obtained from the caretaker before the agreement for data collection. | Kromatografija bioloških makromolekul v analitičnem in preparativnem merilu in njihova karakterizacija. | Chromatography of biological macromolecules at analytical and semipreparative scale and their characterization. | 015855, 015856 | 12.4135 | 20.61 | 3.55 | 36.38 | 60.54 | 100 | 80 | http://www.fkkt.uni-lj.si/sl/raziskovalna-infrastruktura/enota-za-analizo-makromolekul/sistem-za-kromatografijo-bioloskih-makromolekul-sklopljen-z-naprednim-karakterizacijskim-sistemom/ | 3 | 12 | 1 | 4 | 39 | 3.64 | 5 | 100 | N1-0191 | Miha Pavšič, Jošt Hočevar, Kristina Djinović-Carugo | 20 | J1-2465 | Vera Župunski | 10 | P1-0207 | Gregor Gunčar, Vera Župunski | 15 | P1-0140 | Aljaž Gaber, Miha Pavšič, Marko Novinec, Tomaž Žagar | 20 |  |  |  | pedagoško delo | diplomanti 2. stopnje | 20 | vzdrževanje, ostali projekti |  | 15
103 | UL FKKT | 006 | P1-0201 | Matija Tomšič | 21418 | Laserski sistem za karakterizacijo nanodelcev v raztopinah in suspenzijah LitesizerTM 500 | 2018 | Laser system for characterisation of nanoparticles in solutions and suspensions LitesizerTM 500 | 71187.58 | Paket 17 | Zainteresirani uporabnik se obrne na skrbnika opreme, ki organizira izvedbo eksperimentov. Cena meritev je odvisna od zahtevnosti eksperimentov in interpretacije podakov. Informacijo o ceni dobite od skrbnika ob dogovoru za izvedbo eksperimentov. | Interested customer contacts the caretaker of the instrument, who organizes the data collection. The price depends on the complexity of the data collection needed. The information about the price is obtained from the caretaker before the agreement for data collection. | Sistem LitesizerTM 500 omogoča določanje 6 različnih eksperimentalnih parametrov: velikosti, elektroforetske mobilnosti, zeta-potenciala in molekulske mase koloidnih delcev ter prepustnosti in lomnega količnika preiskovane raztopine. | System LitesizerTM 500 can be used to experimentally determine 6 parameters: size, electrophoretic mobility, zeta potential and molecular mass of the colloidal particles and the transmittance and refractive index of the sample solution. | 015738 | 5.23 | 8.38 | 1.44 | 45.96 | 55.78 | 100 | 87 | http://www.fkkt.uni-lj.si/sl/raziskovalna-infrastruktura/enota-za-analizo-makromolekul/laserski-sistem-za-karakterizacijo-nanodelcev-v-raztopinah-in-suspenzijah-litesizertm-500/ | 3 | 12 | 2 | 60 | 28 | 4.6 | 5 | 100 | P1-0201 | Miha Lukšič | 100
103 | UL FKKT | 8 | P1-0134 | Romana Cerc Korošec | 16256 | Sklopljen sistem za termično analizo: termogravimetrija ‒ vmesnik za shranjevanje plinskih komponent ‒ plinska kromatografija/masna spektrometrija | 2018 | Coupled system for thermal analysis: thermogravimetry ‒ gas storage interface ‒ gas chromatography/mass spectrometry | 297834.08 | Paket 17 | Po dogovoru | Agreement with operator/institution | Sklopljen sistem omogoča analizo kompleksnejših termičnih razpadov, vzorčevanje sproščenih plinov pri določeni stopnji razpada in njihovo nadaljnjo analizo s plinsko kromatografijo/masno spektrometrijo. | Coupled system enables analysis of complex thermal decompositions, collection of the evolved gasses during different stages of thermal decomposition and their further analysis using gas chromatography/mass spectrometer. | 15928 | 10.006 | 35.06 | 6.04 | 38.25 | 79.35 | 100 | 80 | http://www.fkkt.uni-lj.si/sl/raziskovalna-infrastruktura/enota-za-analizo-malih-molekul/sklopljen-sistem-za-termicno-analizo/#c1228 | 3 | 2 | 3 | 44 | 101 | 3.83 | 5 | 100 | P1-0134 | Člani programske skupine | 90 | sofinancerji | Melamin d.d., Fenolit d.d. | 5 | pedagoško delo |  | 5
103 | UL FKKT | 9 | P1-0153 | Matevž Pompe | 14231 | Ultra visokoločljivostni tekočinski kromatograf s tandemsko masno spektrometrijo | 2020 | Ultra high resolution liquid chromatograph with tandem mass spectrometry | 193506.93 | Paket 18 | Po dogovoru | Agreement with operator/institution | Določanje in identifikacija organskih komponent | Determination and identification of organic constituents | 16614 | 6.34 | 22.81 | 3.92 | 46.05 | 72.78 | 100 | 40 | https://www.fkkt.uni-lj.si/sl/raziskovalna-infrastruktura/enota-za-analizo-makromolekul/ultra-visokolocljivostni-tekocinski-kromatograf-s-tandemsko-masno-spektrometrijo/ | 3 | 11 | 5 | 4 | 48 | 4.61 | 5 | 100 |  | P1-0153 | 100
103 | UL FKKT | 1 | P1-0230 | Janez Košmrlj | 13822 | Bruker Avance NEO 600 MHz NMR spektrometer | 2021 | Bruker Avance NEO 600 MHz NMR spectrometer | 847840 | Paket 19 | Načela za uporabo inštrumentalnega časa so objavljena na spletni strani IC UL FKKT (https://www.fkkt.uni-lj.si/sl/raziskovalna-infrastruktura/enota-za-analizo-organskih-molekul/nmr-600/) | Services are available to all subject to previous notice. Details can be found at https://www.fkkt.uni-lj.si/en/research-infrastructure/ | Oprema je namenjena raziskovalcem za določanje strukture, konformacij in dinamike molekul v raztopini | The equipment enables the determination of structure, conforamtion, and dynamics of molecules in solution | 16806 | 16.11 | 99.75 | 17.2 | 45.32 | 162.27 | 109 | 23.33 | https://www.fkkt.uni-lj.si/sl/raziskovalna-infrastruktura/enota-za-analizo-organskih-molekul/nmr-600/ | 3 | 1 | 3 | 4 | 5 | 4.53 | 5 | 206 | P1-0230 | Člani programske skupine P1-0230 | 72 | P-0179 | Člani programske skupine P-0179 | 9 | P1-0175 | Člani programske skupine P-0175 | 9 | P1-0134 | Člani programske skupine P1-0134 | 6 |  |  |  | Vzdrževanje, pedagoško delo, ostali programi in projekti, zunanji |  | 4
103 | UL FKKT | 9 | P1-0153 | Matija Strlič | 15670 | Komore za pospešeno razgradnjo (sklop opreme) | 2021 | Accelerated degradation chamber set | 153903.55 | Paket 19 | Zainteresirani uporabnik se obrne na skrbnika opreme, ki organizira izvedbo eksperimentov. Cena je odvisna od zahtevnosti eksperimentov in interpretacije podakov. Informacijo o ceni dobite od skrbnika ob dogovoru za izvedbo eksperimentov | Interested researchers should contact the person responsible for the instrument, to agree on sample exposure and data collection and, if needed, their interpretation. The cost of use depends on the type and length of experiment and on data interpretation. Information about the cost can be obtained from the person in charge of the instrument. | Pospešena razgradnja in testiranje materialov pod vplivom povišane temperature in/ali vlage ter svetlobe. | Accelerated degradation and testing of materials at conditions of elevated T and RH and/or light. | 016733, 016734, 016735 | 6.961 | 18.11 | 3.12 | 37.74 | 58.97 | 100 | 28.33 | https://www.fkkt.uni-lj.si/index.php?id=785 | 3 | 11 | 4 | 44 | 18 | 3.77 | 5 | 100 | P1-0153, I0-E012 | člani programske skupine | 30 | N1-0250, N1-0271, N1-0241, N1-0228, J4-3085 | člani projektnih skupin | 60 | EU projekti: HEFP-E-RIHS IP, HEFP-ARCHE, HEFP-GREENART | člani projektnih skupin | 10
103 | UL FKKT | 6 | P1-0201 | Marija Bešter Rogač | 4657 | Mikrokalorimetrski sistem TAM IV z enoto za ITC (izotermno titracijsko kalorimetrijo) | 2022 | TAM IV microcalorimeter system with ITC (isothermal titration calorimetry) unit | 189805.95 | Paket 20 | Zainteresirani uporabnik se obrne na skrbnika opreme, ki organizira izvedbo eksperimentov. Cena je odvisna od zahtevnosti eksperimentov in interpretacije podakov. Informacijo o ceni dobite od skrbnika ob dogovoru za izvedbo eksperimentov | Interested researchers should contact the person responsible for the instrument, to agree on sample exposure and data collection and, if needed, their interpretation. The cost of use depends on the type and length of experiment and on data interpretation. Information about the cost can be obtained from the person in charge of the instrument. | Merjenja toplotnih efektov pri različnih procesih (micelizacija in drugi procesi samourejanja, asociacija, mešanje,…) v vodnih in nevodnih medijih. | Measurements of thermal effects in various processes (micellization and other self-organizing processes, association, mixing,...) in aqueous and non-aqueous media. | 017011 | 6.27 | 22.34 | 3.85 | 45.71 | 71.9 | 100 | 8 | https://www.fkkt.uni-lj.si/sl/raziskovalna-infrastruktura/enota-za-analizo-malih-molekul/ | 3 | 12 | 3 | 60 | 41 | 4.57 | 5 | 100 | P1-0201 | Žiga Medoš Bojan Šarac | 50 | N1-0186 | Žiga Medoš Bojan Šarac | 50
103 | UL FKKT | 008 | P1-0134 | Romana Cerc Korošec | 16256 | Mikrovalovni reaktorski sistem Flexiwave | 2022 |  | 74842.45 | Paket 20 | Po dogovoru | Agreement with operator/institution | Sinteza nanodelcev oziroma spojin, sintranje trdnih delcev. | Synthesis of nanoparticles or compounds, sintering of solid particles. | 17034 | 5.38 | 8.8 | 1.52 | 38.25 | 48.57 | 100 | 6.667 | https://www.fkkt.uni-lj.si/sl/raziskovalna-infrastruktura/enota-za-analizo-malih-molekul/ | 6 | 4 | 1 | 45 | 39 | 3.83 | 5 | 100 |  | Programska skupina P1-0134, Katedra za anorgansko kemijo | 80 | P1-0148 | Andraž Šuligoj | 5 | pedagoško delo | diplomanti 2. stopnje | 10 | J1-4401 | Romana Cerc Korošec, Praveen Kumar | 5
103 | UL FKKT | 008 | P1-0175 | Anton Meden | 8790 | Kristalizator | 2022 |  | 114931.9792 | Paket 20 | Po dogovoru z odgovorno osebo (prof. dr. Anton Meden) ali operaterjem doc. dr. Jakobom Kljunom | In agreement with prof. dr. Anton Meden or operator asst. prof. Jakob Kljun | Kristalizator CrystalBreeder vsebuje 32 mikroreaktorjev s sistemom za mešanje reakcijskih zmesi in z delovno prostornino do 250 mikrolitrov postavljenih v 8 termostatiranih komorah. Naprava omogoča kristalizacijo malih molekul s tremi različnimi tehnikami: Termostati omogočajo izvajanje eksperimentov kristalizacije s temperaturnimi programi območju med -15 in 150 °C z natančnostjo meritve temperature do 0,1 stopinje. Preko modula za izhlapevanje topil in vakuumske črpalke je možno kristalizacije izvajati ob znižanem tlaku z nadzorovanim izhlapevanjem topila iz reakcijske zmesi. Modul za parno difuzijo omogoča kristalizacijo z nadzorovanim prehajanjem par drugega topila v reakcijsko zmes. | CrystalBreeder contains 32 microreactors with stirring modules and working volume of 250 microliters set in 8 temperature-controlled chambers. It allows small molecule crystallization experiments with three experimental techniques: Temperature controlled crystallization experiments in the range between -15 and 150 °C (+/- 0,1 °C). The evaporation module allows slow evaporation of solvents from the reactor by reducing the pressure with the use of the connected vacuum pump. The module for vapour diffusion allows crystallization experiments with controlled diffusion vapors of a second solvent into the reaction mixture. | 17035 | 5.85 | 13.53 | 2.33 | 48.24 | 64.1 | 80 | 8.33 | https://www.fkkt.uni-lj.si/sl/raziskovalna-infrastruktura/enota-za-analizo-malih-molekul/ | 1 | 7 | 1 | 44 | 140 | 4.82 | 5 | 80 | P1-0175 | Jakob Kljun, opomba: v letu 2022 je bila naprava v fazi uvajanja in testiranja, v letu 2023 bo ponujena v splošno uporabo raziskovalcem | 80
103 | UL FKKT | 6 | P1-0201 | Jurij Reščič | 10983 | Visokozmogljivi računalniški sistem (HPC) za izvajanje simulacij s področja kemije | 2022 | High performace computing system for simulations from chemistry field | 78076.36 | Paket 20 | Po dogovoru | Agreement with operator/Institution | Računalniški sistem je namenjen simulacijam molekulske dinamike, kvantnomehanskim izračunom, molekulskemu sidranju in sorodne uporabe s podorčja kemije in kemijskega inženirstva. | Computer sistem is used for molecular dynamic simulations, quantum mechanical calculations, molecular docking, and other uses from the field of chemistry and chemical engineering. | 017012, 017013, 017014, 017015, 017016, 017017, 017018, 017019 | 5.41 | 9.19 | 1.58 | 47.09 | 57.86 | 100 | 10 | https://www.fkkt.uni-lj.si/sl/raziskovalna-infrastruktura/ | 6 | 1 | 1 | 14 | 40 | 4.71 | 5 | 100 | P1-0201 | Člani programske skupine Fizikalna kemija | 100
103 | UL FKKT | 9 | P1-0153 | Matija Strlič | 15670 | Sistem za določanje emisij plinov iz materialov | 2022 | System for determination of gas emissions from materials | 92183.61 | Paket 20 | Zainteresirani uporabnik se obrne na skrbnika opreme, ki organizira izvedbo eksperimentov. Cena je odvisna od zahtevnosti eksperimentov in interpretacije podakov. Informacijo o ceni dobite od skrbnika ob dogovoru za izvedbo eksperimentov | Interested researchers should contact the person responsible for the instrument, to agree on sample exposure and data collection and, if needed, their interpretation. The cost of use depends on the type and length of experiment and on data interpretation. Information about the cost can be obtained from the person in charge of the instrument. | Določanje emisij plinov iz različnih materialov z mikrokomorami in ionskim kromatografom. | Determination of gas emissions from different materials with microchambers and ion chromatograph. | 017093, 017094 | 5.685 | 10.85 | 1.87 | 37.74 | 50.46 | 100 | 3.33 | https://www.fkkt.uni-lj.si/sl/raziskovalna-infrastruktura/enota-za-dediscinsko-znanost-e-rihssi/ | 3 | 11 | 5 | 4 | 138 | 3.77 | 5 | 100 | P1-0153 | člani programske skupine | 10 | N1-0250, N1-0271, N1-0241, N1-0228, J4-3085 | člani projektnih skupin | 80 | EU projekti: HEFP-E-RIHS IP, HEFP-ARCHE, HEFP-GREENART | člani projektnih skupin | 10
104 | Kemijski inštitut | 6 | P1-0005 | Naumoska Katerina | 34548 | Tekočinski kromatograf HPLC | 2019 | Liquid chromatograph HPLC | 74830.26 | Programi, projekti in/ali tržni presežek | Usposobljeni uporabniki sistema dostopajo do le-tega po predhodnem medsebojnem dogovoru in z dovoljenjem skrbnika sistema. | Qualified users access to the system by a previous mutual agreement and with the permission of the system manager. | Analitika organskih analitov, sistem je prednostno namenjen separacijam na osnovi reverzne faze. | Analytics of organic analytes. The primary system purpose are reversed-phase separations. | KI 13516, KI 13516/1 | 51.28 | 8.8 | 1 | 41.48 | 51.28 | 12.75 | 100 | https://www.ki.si/odseki/d04-odsek-za-analizno-kemijo/l06-laboratorij-za-prehrambeno-kemijo/oprema/ | 3 | 11 | 5 | 4 |  | 0 | 5 | 9 | 64005 | dr. Alen ALBREHT | 9
104 | Kemijski inštitut | 12 | P4-0176 | Mohorčič Martina | 23939 | Kromatografski sistem za čiščenje peptidov in proteinov | 2021 | Chromatographic system for purification of peptides and proteins | 71942 | Programi, projekti | Opremo lahko uporabljajo usposobljeni operaterji ali pa separacijo izvede tehnik odseka D-12. Prednost uporabe inštrumenta imajo člani programske skupine P4-176 ter raziskovalci Kemijskega inštituta. Za zunanje uporabnike bo pripravljen cenik, ko se bo pojavil večji interes za uporabo inštrumenta. Doslej smo omogočili uporabo inštrumenta za manjše analize brezplačno. | Collaborative research | Naprava je namenjana za separacijo proteinov in peptidov iz bioloških vzorcev. Doslej so bili to večinoma rekombinantni proteini ter peptidi označeni z različnimi reagenti. Naprava ima UV detektor in je računalniško krmiljena. | Äkta - chromatographic system for protein purification with programmable injector and fraction collector | KI 17275, KI 15656, KI 15656/1 | 23.6093 | 3.4 | 1.7647 | 18.4446 | 23.6093 | 100 | 33.36 | https://www.ki.si/odseki/d12-odsek-za-sintezno-biologijo-in-imunologijo/oprema/ | 3 | 11 | 5 | 4 |  | 0 | 5 | 100 | P4-0176 | Roman Jerala | 30 | J1-4406 | Ajasja Ljubetič | 30 | ERC AdG MaCChines ID 787115 | Roman Jerala | 30 | J1-2481 | Ajasja Ljubetič | 10
104 | Kemijski inštitut | 12 | P4-0176 | Mohorčič Martina | 23939 | Laboratorijski SAXS sistem - difraktometer za sipanje rentgenske svetlobe pod nizkimi koti | 2020 | SAXS - small-angle X-ray scattering system | 444278.3 | Paket 18 | Usposobljeni uporabniki sistema dostopajo do le-tega po predhodnem medsebojnem dogovoru in z dovoljenjem skrbnika sistema. | Qualified users access to the system by a previous mutual agreement and with the permission of the system manager. | Analiza velikosti in oblike delcev na nanometrski skali v trdnem ali tekočem agregatnem stanju bioloških in nebioloških vzorcev. Pri preučevanju bioloških makromolekul omogoča študij strukture in njene konformacijske dinamike pod fiziološko relevantnimi pogoji. | Analysis of particle size and shape on a nanometer scale in the solid or liquid state of biological and non-biological samples. In the study of biological macromolecules, it enables the study of structure and its conformational dynamics under physiologically relevant conditions. | KI 17018 | 98.88 | 7.18 | 8 | 39 | 98.88 | 100 | 40 | https://www.ki.si/odseki/d12-odsek-za-sintezno-biologijo-in-imunologijo/oprema/ | 3 | 11 | 6 | 66 | 149 | 0 | 5 | 100 | P4-0176 | Roman Jerala | 30 | J1-4406 | Ajasja Ljubetič | 20 | MaCChines (ERC) | Roman Jerala | 40 | P1-0242 | Janez Plavec | 10
104 | Kemijski inštitut | 6 | P1-0005 | Križman Mitja | 24445 | HPLC sistem (HPLC-PDA-FL-CAD-ECD) | 2017 | HPLC system (HPLC-PDA-FL-CAD-ECD) | 144436 | Paket 16 | Usposobljeni uporabniki sistema dostopajo do le-tega po predhodnem medsebojnem dogovoru in z dovoljenjem skrbnika sistema. | Qualified users access to the system by a previous mutual agreement and with the permission of the system manager. | Analitika organskih analitov, sistem je prednostno namenjen separacijam na osnovi reverzne faze. | Analytics of organic analytes. The primary system purpose are reversed-phase separations. | KI 15340 | 43.01 | 0 | 2 | 41.01 | 43.01 | 9.3333 | 100 | https://www.ki.si/odseki/d04-odsek-za-analizno-kemijo/l06-laboratorij-za-prehrambeno-kemijo/oprema/ | 3 | 11 | 5 | 4 | 138 | 0 | 5 | 30 | 64005 | dr. Mitja Križman | 30
104 | Kemijski inštitut | 10 | P2-0393 | Bele Marjan | 11517 | Mikroskop na atomsko silo / vrstični tunelski mikroskop z elektrokemijsko celico | 2011 | MultiMode V Scanning Probe Microscope (Veeco Instruments Inc.) | 248911.37 | Paket 13 | Trenutno je oprema na voljo zgolj partnerjem pri nakupu opreme, ki obsegajo raziskovalce na KI ter zunanje solastnike iz FKKT, FFA, IJS in FS MB. | Access to the machine is limited to partners, which claim a share. These are employes of different laboratories of NIC, Faculty of chemistry and chemical technology, Faculty of pharmacy and Faculty of mechanical engineering MB. | Karakterizacija vse vrste materialov na molekularnem nivoju. Možnost meritev v sistemih med njihovim delovanjem ter uporaba v bioloških sistemih pri pogojih, ki so prisotni v njihovih naravnih okoljih. | Characterisation of different materials at the molecular level. Possiblity of in situ measurements and use to analyse biological systems in their living environment. | KI 9798, KI 9798/1, KI 9798/2, KI 9797, KI 9797/1 | 12.7059 | 0 | 0 | 12.7059 | 12.7059 | 100 | 100 | https://www.ki.si/odseki/d10-odsek-za-kemijo-materialov/elektronska-mikroskopija-in-katalizatorji/elektronska-mikroskopija/ | 3 | 6 | 1 | 4 | 87 | 0 | 5 | 100 | P2-0393 | KI | 70 | KI - D10 | Angelja Kjara Surca | 10 | KI - D12 | Iva Hafner Bratkovič | 10 | [6 empty] | Zunanji naročnik: Univerza v Mariboru | Uroš Maver | 10
104 | Kemijski inštitut | 12 | P4-0176 | Benčina Mojca | 14360 | Večnamenski kinetični optični čitalec mikrotiterskih plošč | 2004 | Plater reader | 33812 | Paket 12 | dostop ni omejen za raziskovalce s ARRS financiranjem | acces is not limited for researchers with ARRS projects | Detekcija sprememb luminiscence, fluorescence ali absorbance večjega števila vzorcev . | Detection of changes in luminiscence, fluorescence or absorbance of a larger number of samples. | KI 7526, KI 7526/1 | 18.4618 | 0 | 0 | 18.4618 | 18.4618 | 100 | 100 | https://www.ki.si/odseki/d12-odsek-za-sintezno-biologijo-in-imunologijo/oprema/ | 3 | 1 | 7 | 4 | 99 | 0 | 5 | 100 | P4-0176 | Roman Jerala | 40 | J1-4408 | Mojca Benčina | 10 | J7-4640 | Roman Jerala | 40 | J4-4563 | Duško Lainšček | 10
104 | Kemijski inštitut | 12 | P4-0176 | Benčina Mojca | 14360 | Mikroskop za prostorsko in časovno upodabljanje sprememb v živih celicah | 2006 | Microscope for spatial and temporal imaging of life cells | 189202 | Paket 12 | Časovno dostop ni omejen, če oprema ni zasedena. Zunanji uporabniki plačajo ceno ure z ali brez tehnične pomoči. Vrednost je izračunana iz vrednosti opreme, tekočih stroškov in stroškov servisiranja ter ure tehnične pomoči. | If the machine is not occupaied, the time is available for external users. The external users pay the price per hour with or without technical assistance. The value is calculated from the value of the machine, running costs and servicing costs, and hours of technical assistance. | Upodabljanje prostorskih in časovnih sprememb fluorescenčno označenih molekul v fiksiranih ali živih celičnih preparatih. | Imaging of spatial and temporal changes in fluorescence-labeled molecules in live or fixed cell preparations. | KI 8391, KI 8391/1, KI 8391/2,KI 8391/3,KI 8391/4,KI 8391/5 | 14.7694 | 0 | 0 | 14.7694 | 14.7694 | 100 | 100 | https://www.ki.si/odseki/d12-odsek-za-sintezno-biologijo-in-imunologijo/oprema/ | 3 | 4 | 7 | 4 | 101 | 0 | 5 | 100 | J4-4563 | Duško Lainšček | 10 | J7-4640 | Roman Jerala | 20 | P4-0176 | Roman Jerala | 30 | 899619 Virofight H2020 FET-OPEN | Roman Jerala | 20 | ONR Sonogenetika | Roman Jerala | 20
104 | Kemijski inštitut | 12 | P4-0176 | Benčina Mojca | 14360 | Sistem za gojenje živali za delo s patogeni drugega varnostnega razreda: Modul opreme za anestezijo, Lumi-Box, 1.sklop | 2009 | The laboratory for exerimental animals for work with pathogens second security class: anesthesia, Lumi-Box, 1. part | 40190 | Paket 14 | Uporaba opreme je omejena in je možna samo po dogovoru. | Use of equipment is limited and is only possible by appointment. | Gojenje eksperimentalnih živali. | Hausing of experimental animals. Growing experimental animals. | KI 10530, KI 10276, KI 9998 | 14.77 | 0 | 0 | 14.77 | 14.77 | 100 | 100 | https://www.ki.si/odseki/d12-odsek-za-sintezno-biologijo-in-imunologijo/oprema/ | 2 | 1 | 3 | 5 | 98 | 0 | 5 | 100 | J7-4640 | Roman Jerala | 20 | J7-4537 | Matea Maruna | 10 | P4-0176 | Roman Jerala | 50 | 899619 Virofight H2020 FET-OPEN | Roman Jerala | 10 | ONR Sonogenetika | Roman Jerala | 10
104 | Kemijski inštitut | 11 | P1-0391 | Caserman Simon | 18325 | Kriobanka elementi in postavitev | 2007 | Cryobank | 52862 | Programi, projekti in/ali tržni presežek | Zaradi nevarnosti okužb hranjenih kultur, opreme ni možno uporabljati za zunanje interesente. | Due to the risk of infection of stored cell cultures, equipment can not be used for any external clients. | Oprema je namenjena za shranjevanje celičnih kultur, ki se uporabljajo na oddelku L-11. | The equipment is used for storage of cell cultures, which are used in Labooratory L-11. | KI 9359 | 10 | 0 | 0 | 10 | 10 | 100 | 100 | https://www.ki.si/index.php?id=704 | 2 | 1 | 3 | 8 |  | 0 | 5 | 100 | P1-0391 | dr. Simon Caserman | 50 | Industrija | dr. Simon Caserman | 50
104 | Kemijski inštitut | 11 | P1-0391 | Jamnik Maja | 39711 | Sistem za tekočinsko kromatografijo ultra visoke ločljivosti (UPLC) Waters Acquitiy H-Class Bio | 2012 | Waters Acquity H-Class Bio UPLC System | 127116 | Programi, projekti in/ali tržni presežek | Oprema se uporablja za analize na oddelku L-11. Uporaba za zunanje partnerje je možna ob dogovoru, kjer analize izvedejo zaposleni na L-11, ki so ustrezno izobraženi za uporabo aparature. | Equipment is used for analytics in Laboratory L-11. The use for external partners is possible, under the conditions, where our trained staff performs analysis. | Oprema je namejnena za analitiko proteinov in peptidov. | The equipment is used for protein and peptide analytics. | KI 11756 | 17.76 | 0 | 11.76 | 6 | 17.76 | 0 | 100 | https://www.ki.si/odseki/d11-odsek-za-molekularno-biologijo-in-nanobiotehnologijo/podrocja-dejavnosti/ | 4 | 6 | 3 | 4 |  | 0 | 5 | 0 | / | Maja Jamnik | 0
104 | Kemijski inštitut | 10 | P2-0393 | Dražić Goran | 02556 | Supermikroskop HR TEM (Jeol) | 2013 | ARSTEM - Atomic resolution Cs corrected scanning transmission electron microscope | 410607 | Programi, projekti in/ali tržni presežek | Dostop je projekten. Na eni do dveh straneh potencialni uporabnik opiše problem, ki ga želi rešiti z napravo. Če je metoda ustrezna, se z odgovorno osebo dogovori za začetek in obseg dela. Možno je tudi izobraževanje operaterjev s predznanjem. | Project type. Customer describes the problem on one to two pages and in the case that the equipment is suitable the customer and responsible person define the date of the start and the extent of the work. | Preiskovanje mikrostrukture na atomskem nivoju. Določanje kristalne strukture, kemijske sestave, načina vezave in oksidacijskih stanj. Določanje morfologije in velikosti nanodelcev, tomografija. | Study of microstructure at atomic level. Determination of crystal structure, chemical composition, bonding, valence state, morphology and size of the nanoparticles. Tomography. | KI 13393 | 235 | 0 | 200 | 35 | 235 | 99.3333 | 100 | https://www.ki.si/odseki/d10-odsek-za-kemijo-materialov/elektronska-mikroskopija-in-katalizatorji/elektronska-mikroskopija/ | 3 | 5 | 2 | 44 |  | 45 | 5 | 100 | P2-0393, P2-0421 | Elena Tchernishova, Francisco Ruiz Zepeda, Armin Hrnjić, Lazar Bijelić, Goran Dražić | 75 | P2-0084 | Sorour Parapari, Sandra Drev, Vinko Sršan | 10 | P2-0091 | Nina Daneu | 5 | P2-0105 | Andreja Benčan Golob, Mojca Otoničar, Oana Condurache, Katarina Žiberna | 5 | Ostali operaterji iz IJS | P2 0089 Darko Makovec, P2-0082 Janez Zavašnik, P-0099 Maja Remškar | 5
104 | Kemijski inštitut | 10 | P2-0393 | Dražić Goran | 02556 | Segrevalno-napetostni nosilec za vzorce | 2016 | Protochips Fusion in situ nosilec za vzorce | 82670 | Programi, projekti in tržni viri | In situ nosilec za vzorce je dodatek k ARSTEM mikroskopu (ga ni mogoče uporabljati ločeno), zato zanj veljajo enaka pravila kot za zgoraj opisano opremo. | In situ sample holder is just an attachment to the ARSTEM microscope (can not be used alone), so all the rules for access to the equipment are the same. | In situ 4 točkovne meritve električne prevodnosti, študij vpliva električnega polja (+/- 50V DC/AC) na spremembe v strukturi materialov, in situ segrevanje (v vakumu) do 1200 °C. | In situ 4 probe electrical conductivity measurements, study of structural changes durigng electrical biasing (+/- 50V DC/AC), in situ heating experiments (in vacuum) up to 1200 °C. | KI 15325 | 0 | 0 | 0 | 0 | 0 | 16.25 | 100 | https://www.ki.si/odseki/d10-odsek-za-kemijo-materialov/elektronska-mikroskopija-in-katalizatorji/elektronska-mikroskopija/ | 3 | 5 | 2 | 44 |  | 25 | 5 | 10 | P2-0393 | Goran Dražić | 0 | P2-0105 | Andraja Bencan Golob, Oana Condurach | 10
104 | Kemijski inštitut | 13 | P2-0152 | Fele Žilnik Ljudmila | 06259 | HP ravnotežna celica | 2011 | HP equilibrium cell | 81234 | Programi, projekti in/ali tržni presežek | Meritve so mogoče po predhodnem dogovoru. | Measurements available after prelimenary agreement. | HP ravnotežna celica (visokotlačna ravnotežna celica) je prvenstveno namenjena določanju faznih ravnotežij pri visokih tlakih z uporabo različnih eksperimentalnih metod ter za določevanje kritičnih točk v večkomponentnih mešanicah. Meritve lahko izvajamo pri konstantnem ali spremenljivem volumnu celice, pri tlakih do 350 bar in temperaturi do 200˚C. Z novo aparaturo lahko študiramo in načrtujemo separacijske in reakcijske procese tudi v bližini ali pod superkritičnimi pogoji. | HP equilibrium cell (high-pressure equilibrium cell) is primarily for the determination of phase equilibria at high pressures using a variety of experimental methods and the determination of critical points in multicomponent mixtures. Measurements can be carried out at a constant or a variable volume cell at pressures up to 350 bar and temperatures up to 200 ˚ C. The new apparatus can be studied and planned separation and reaction processes in the near or under supercritical conditions. | KI 11159 | 25 | 0 | 5 | 20 | 25 | 0 | 100 | www.ki.si/odseki/d13-odsek-za-katalizo-in-reakcijsko-inzenirstvo/oprema/ | 1 | 7 |  | 59 |  | 0 | 5 | 0 | P2-0152 |  | 0
104 | Kemijski inštitut | 6 | P1-0005 | Glavnik Vesna | 28562 | “Flash”/preparativni kromatografski sistem | 2020 | “Flash”/preparativne chromatographic system | 80619.51 | Paket 18 | Usposobljeni uporabniki sistema dostopajo do le-tega po predhodnem medsebojnem dogovoru in z dovoljenjem skrbnika sistema. | Qualified users access to the system by a previous mutual agreement and with the permission of the system manager. | Preparativna kromatografija organskih analitov. | Preparative chromatography of organic analytes. | KI 16823 | 56.18 | 2.07 | 5.5 | 48.61 | 56.18 | 1.5833 | 49.93 | https://www.ki.si/index.php?id=704 | 3 | 11 | 5 | 4 | 92 |  | 5 | 17 | 64005 | Vladka Petrovič Šenk | 17
104 | Kemijski inštitut | 10 | P2-0393 | Jerman Ivan | 27945 | Visoko ločljivostni vakumski spektrometer | 2019 | High resolution vacuum spectrometer | 482636.82 | Paket 17 | Usposobljeni uporabniki sistema dostopajo do le-tega po predhodnem medsebojnem dogovoru in z dovoljenjem skrbnika sistema. | Qualified users access to the system by a previous mutual agreement and with the permission of the system manager. | Analitikaanorganskih in organskih analitov. | Analytics of inorganic and organic analytes. | KI 16195 | 40.97 | 40.97 | 20 | 40 | 100.97 | 80 | 73.33 | https://www.ki.si/odseki/d10-odsek-za-kemijo-materialov/razvoj-premazov/oprema/ | 3 | 1 | 2 | 44 | 114 | 40 | 5 | 80 | P2-0393 | Nigel Van de Velde | 40 | J2-1720 | Helena Spreizer | 40
104 | Kemijski inštitut | 10 | P2-0393 | Kapun Gregor | 27920 | Napraševalec PECS za pripr.vzorc.za mikroskopijo | 2008 | Sputer Coater PECS 682 (precision etching coating system | 85458 | Programi, projekti in/ali tržni presežek | Trenutno je oprema na voljo zgolj partnerjem pri nakupu opreme, ki obsegajo raziskovalce na KI ter zunanje solastnike iz FKKT, FFA, IJS in FS MB. | Access to the machine is limited to partners, which claim a share. These are employes of different laboratories of NIC, Faculty of chemistry and chemical technology, Faculty of pharmacy and Faculty of mechanical engineering MB. | Napraševalec PECS je pripomoček pri pripravi vzorcev za vrstično elektronsko mikroskopijo, transmisijsko elektronsko mikroskopijo, služi pa tudi kot tehnika oblaganja delcev. Pri elektronski mikroskopiji, še posebej pri kvantitativni elementni analizi, je pomembno, da je površina prevodna. Zaradi te omejitve imamo večkrat težave pri analizi organskih vzorcev, ki so večinoma neprevodni. Pri konkurenčnih aparatih, ki so dostopni na tržišču je največja pomanjkljivost, da pri nanosu prevodne obloge, posamezni delci v nanešeni oblogi, zaradi svoje velikosti, zakrijejo številne morfološke značilnosti in tako popačijo površino. Napraševalec PECS se ponaša z izjemno majhnimi delci v nanosu, s čemer preseže vso konkurenco. Omenjene lastnosti omogočajo vrhunsko pripravo vzorcev, ki je nepogrešljiva za vrhunske objave. | Sputter Coater PECS is a tool in the preparation of samples for scanning electron microscopy, transmission electron microscopy, and also serves as a cladding technique particles. In electron microscopy, especially in quantitative elemental analysis, it is important that the surface is conductive. Because of this limitation, we have several problems in the analysis of organic samples, most of which are non-conductive. In case of competing appliances, which are available on the market is the biggest drawback to the application of conductive coatings, individual particles in the deposited coating, due to its size, many obscure morphological characteristics and thus distort the surface. Sputter Coater PECS offers exceptionally small particle size in the application, with which exceeds all competition. These features provide superior sample preparation, which is indispensable for the top post. | KI 9799, KI 9799/1 | 7.88 | 0 | 1.88 | 6 | 7.88 | 19.1667 | 100 | https://www.ki.si/odseki/d10-odsek-za-kemijo-materialov/ | 1 | 1 | 7 | 60 |  | 0 | 5 | 24 | P2-0393 | dr. Miran Gaberšček | 11 | P1-0021 | dr. Nataša Zabukovec Logar | 5 | Zuananji uporabniki |  | 3 | P2-0152 | dr. Blaž Likozar | 1 | P1-0034 | dr. Samo Hočevar | 2 | P2-0145 | dr. Ema Žagar | 2
104 | Kemijski inštitut | 11 | P1-0391 | Peric Tanja | 55663 | Sklop naprav za PCR in PCR v realnem času | 2007 | PCR Gradient Palm–Cycler (Corbett) (12) and Real time PCR Light Cycler 480 (Roche) (11) | 39332 | Paket 13 | Druge raziskovalne organizacije imajo dostop ob predhodni rezervaciji. Dostop časovno ni omejen, v kolikor naprave niso zasedene. Ceno uporabe naprav izračunamo iz vrednosti aparature, tekočih stroškov, stroškov servisiranja, časa uporabe ter časa tehnične pomoči. | Other research organizations can use the equipment upon request. The costs are estimated from the value of the apparatus, running and servicing costs, time of usage, and hours of technical assistance. | Z napravo PCR izvajamo verižno reakcijo s polimerazo (PCR). Naprava PCR v realnem času omogoča sprotno zasledovanje količine nastalega produkta in kvantitativno detekcijo nukleinskih kislin s pomočjo reakcije PCR. | The polymerase chain reaction (PCR) is performed in a PCR thermal cycler. The LightCycler ® 480 Real-Time PCR System is a rapid high-throughput, plate-based real-time PCR amplification and detection instrument. | KI 9326 | 14.7694 | 0 | 0 | 14.7694 | 14.7694 | 15.4167 | 100 | https://www.ki.si/odseki/d11-odsek-za-molekularno-biologijo-in-nanobiotehnologijo/podrocja-dejavnosti/ | 4 | 6 | 2 | 35 | 80 | 0 | 5 | 13 | P4-0176 | Roman Jerala | 7 | P1-0391 | Gregor Anderluh | 1 | P1-0010 | Franc Avbelj | 0 | L19 ERC | Jernej Ule | 5
104 | Kemijski inštitut | 11 | P1-0391 | Kisovec Matic | 35382 | Krio presevni elektronski mikroskop Glacios | 2021 | Cryogenic transmission electron microscope Glacios | 1921259.68 | paket 17 | Oprema je na voljo notranjim in zunanjim uporabnikom. Uporabniki naj najprej kontaktirajo skrbnika naprave skupaj z osnovnimi podatki o vzorcu. Če je projekt izvedljiv potem lahko uporabnik_ca dobi vnaprej določen termin na mikroskopu za zajem podatkov. Samostojna uporaba opreme je mogoča le za zelo izkušene uporabnike_ce. V primeru neizkušenih uporabnikov_c bo eksperiment lahko izveden s sodelovanjem dokazano izkušenih uporabnikov_c in/ali skrbnika naprave. | Equipment is accessible to internal and external users. Potential users should first contact the facility manager (Matic Kisovec) and discuss the feasibility of the project. If the project is feasible the user may get a predetermined time slot to record data. Only advanced users, who have extensive experience with such equipment can do the experiment themselves. In the case of non-experienced users, the experiments will be done either in collaboration with certified experienced users and/or facility manager. | Krioelektronski mikroskop Glacios nam omogoča izvajanje treh glavnih krio tehnik: analiza posameznega delca, kriotomografija in sipanje elektronov na mikro kristalih. S pomočjo teh pristopov lahko opazujemo biološke molekule v skoraj naravnem okolju. Opazovanje ne-bioloških vzorcev je mogoče. Priprava vzorcev za krio mikroskopijo je mogoče na Odseku kjer je oprema nameščena. Cene so okvirne in so lahko različne za različne projekte. | CryoEM microscope Glacios enables: single-particle analysis, cryo-tomography and electron diffraction on microcrystals. In this way we can observe biological samples in near native environment. Observation of non-biological samples is also possible. Sample preparation is also possible at the Department where the equipment is located. The prices are approximate and may vary from project to project. | KI 16312, KI 16312/2 | 159.42 | 113.98 | 22.9 | 22.54 | 159.42 | 100 | 61.26 | https://www.ki.si/odseki/d11-odsek-za-molekularno-biologijo-in-nanobiotehnologijo/oprema/ | 3 | 5 | 3 | 66 | 169 | 22.54 | 5 | 100 | P1-0391 | Gregor Anderluh | 81 | P4-0176 | Roman Jerala | 16 | P4-0407 | Žel Jana | 0 |  |  |  | Servisi, redno vzdrževanje, redni cikli čiščenja, izobraževanje | Matic Kisovec | 3
104 | Kemijski inštitut | 7 | P2-0145 | Kovačič Sebastijan | 28412 | Plinski absorpcijski analizator s helijevim piknometrom | 2021 | Gas sorption apparatus and helium pycnometer | 63374 | Paket 19 | kontaktna oseba: dr. Sebastijan Kovačič (tel. št.: +386 1 4760 205); cena analize: se obračunava po efektivnih delovnih urah | Contact person: dr. Sebastijan Kovačič Price analysis: is charged at the actual working hours | Plinski adsorpcijski analizator se uporablja za določevanje teksturnih lastnosti poroznih materialov, kot sta velikost por od mikropor do mezopor in makropor (od 0.4 nm do več kot 330 nm), določanje specifične površine in porazdelitev velikosti por. Za natančno določanje poroznosti je potrebna tudi določitev skeletne gostote materiala in v ta namen služi avtomatski plinski helijev piknometer. | The gas sorption analyzer is used to determine the structural properties of porous materials, such as pore size from micropores to mesopores to macropores (0.4 nm to over 330 nm), determination of specific surface area, and pore size distribution. Accurate determination of porosity also requires determination of the skeletal density of the material. An automatic gas-helium pycnometer is used for this purpose. | KI 17531 | 34.19 | 3.07 | 5.88 | 25 | 34.19 | 56.3636 | 30.02 | https://www.ki.si/odseki/d11-odsek-za-molekularno-biologijo-in-nanobiotehnologijo/oprema/ | 3 | 7 | 2 | 4 | 164 | 15.5 | 5 | 80 | P2-0145 | Sebastijan Kovačič in Matjaž Mazaj | 80
104 | Kemijski inštitut | 6 | P1-0005 | Križman Mitja | 24445 | LC-MS (Tekočinski kromatograf sklopljen z masnim spektrometrom) | 2011 | LC-MS (Liquid chromatograph hyphenated with mass spectrometer) | 209339 | Paket 14 | Usposobljeni uporabniki sistema dostopajo do le-tega po predhodnem medsebojnem dogovoru in z dovoljenjem skrbnika sistema. | Qualified users access to the system by a previous mutual agreement and with the permission of the system manager. | Določanje analitev na osnovi MS po separaciji s tekočinsko kromatografijo visoke ločljivosti. | Determination of analytes based on MS after separation by high-performance liqid chromatography. | KI 11566, KI 11566/1 | 51.36 | 0 | 2.75 | 48.61 | 51.36 | 9.9167 | 100 | https://www.ki.si/odseki/d04-odsek-za-analizno-kemijo/l06-laboratorij-za-prehrambeno-kemijo/oprema/ | 3 | 11 | 5 | 4 | 95 | 0 | 5 | 83 | 64005 | dr. Alen Albreht | 83
104 | Kemijski inštitut | 13 | P1-0152 | Likozar Blaž | 25446 | Reaktorski/termogravimetrični sistem DynTHERM (TG) -> Rubotherm TG-GC MS | 2013 | Reaction/thermogravimetric system DynTHERM (TG) -> Rubotherm TG-GC MS | 215027 | Programi, projekti in/ali tržni presežek | Oprema je dostopna vsak delavnik, najmanj med 8:00 in 16:00 uro, in sicer samo ob spremstvu izšolanega (laboratorijskega) operaterja. Za raziskovalce, ki so že predhodno ustrezno izšolani glede uporabe opreme, je dostop možen tudi izven običajnega delovnega časa. | Equipment is accessible every work day, at least between 8 am and 4 pm that is only when accompanied by a trained (laboratory) operator. For the researchers, which have been suitably trained beforehand regarding equipment use, the access is possible also beyond the usual working hours. | Oprema oziroma reaktor je namenjena za meritve s tehtnico, oziroma ponuja možnost termogravimetrične analize, pri čemer so njegove glavne značilnosti sorazmerno široko območje obratovalnih temperatur, tlakov in pretokov nosilnih plinov. Druga značilnost je možnost uvajanja tako ali drugače agresivnih (oksidativnih, reduktivnih, korozivnih…) plinov v reaktorski del brez poškodbe tehtnice. | The equipment, that is the reactor, equipped with a scale or an alternate thermogravimetric analysis, is intended for reaction/process measurements within wide range of operating temperatures, pressures and carrier gas flow rates. The other essential characteristic is the possibility of dosing gases, which are aggressive in this way or the other (oxidative, reducing, corrosive, etc.), into the reaction partition without causing any permanent damage to the scale. | KI 12128, KI 12128/1 | 18 | 0 | 3 | 15 | 18 | 5 | 100 | www.ki.sihttps://www.ki.si/odseki/d13-odsek-za-katalizo-in-reakcijsko-inzenirstvo/oprema/ | 3 | 12 | 5 | 44 |  | 15 | 5 | 5 | P1-0152 | Urška Kavčič / Blaž Likozar | 5
104 | Kemijski inštitut | 13 | P1-0152 | Likozar Blaž | 25446 | Kromatograf plinski Shimadzu + detektor | 2020 | Kromatograf plinski Shimadzu + detektor | 71859.54 | Programi, projekti in/ali tržni presežek | Oprema je dostopna vsak delavnik, najmanj med 8:00 in 16:00 uro, in sicer samo ob spremstvu izšolanega (laboratorijskega) operaterja. Za raziskovalce, ki so že predhodno ustrezno izšolani glede uporabe opreme, je dostop možen tudi izven običajnega delovnega časa. | Equipment is accessible every work day, at least between 8 am and 4 pm that is only when accompanied by a trained (laboratory) operator. For the researchers, which have been suitably trained beforehand regarding equipment use, the access is possible also beyond the usual working hours. | Oprema je namenjena za kvalitativno in kvantitavno analizo vzorcev, ki jih je moč upariti, na podlagi kromatografske ločbe posamičnih komponent. | Equipment is intended for the qualitative and quantitative of samples, which can be evaporated, based on the chromatographic separation of individual components. | KI 15074 | 26.45 | 8.45 | 3 | 15 | 26.45 | 82.0833 | 98.68 | www.ki.sihttps://www.ki.si/odseki/d13-odsek-za-katalizo-in-reakcijsko-inzenirstvo/oprema/ | 3 | 11 | 5 | 66 |  | 15 | 5 | 80 | P1-0152 | Urška Kavčič / Miha Grilc | 80
104 | Kemijski inštitut | 13 | P1-0152 | Likozar Blaž | 25446 | Reaktorski sistem (6x Multiple Autoclave system) | 2020 | Reactor system (6x Multiple Autoclave system) | 62835.68 | Programi, projekti in/ali tržni presežek | Oprema je dostopna vsak delavnik, najmanj med 8:00 in 16:00 uro, in sicer samo ob spremstvu izšolanega (laboratorijskega) operaterja. Za raziskovalce, ki so že predhodno ustrezno izšolani glede uporabe opreme, je dostop možen tudi izven običajnega delovnega časa. | Equipment is accessible every work day, at least between 8 am and 4 pm that is only when accompanied by a trained (laboratory) operator. For the researchers, which have been suitably trained beforehand regarding equipment use, the access is possible also beyond the usual working hours. | Reaktorski sistem s šestimi paralelnimi mešalnimi reaktorji je namenjem hitrejšemu testiranju ter optimizaciji reakcijskih in separacijskih procesov pri povišanih temperaturah in tlakih (max: 350 °C , 200 bar). Volumen posameznega reaktorja je 250 mL. | Reactor system with six parallel mixing reactors for testing and optimization of reaction and separation processes at elevated temperatures and pressures (max: 350 ° C, 200 bar). The volume of each reactor is 250 mL. | KI 15297 | 7.39 | 7.39 | 0 | 0 | 7.39 | 100 | 98.58 | www.ki.sihttps://www.ki.si/odseki/d13-odsek-za-katalizo-in-reakcijsko-inzenirstvo/oprema/ | 1 | 7 | 6 | 44 |  | 15 | 5 | 100 | P1-0152 | Urška Kavčič / Miha Grilc | 100
104 | Kemijski inštitut | 13 | P1-0152 | Likozar Blaž | 25446 | Kromatograf tekočinski ultra visoke ločljivosti (Thermo-Fisher Scinetific UltiMate™ 3000 UHPLC z DAD/RI) | 2016 | Thermo-Fisher Scientific UltiMate™ 3000 UHPLC with DAD/RI | 59262 | Programi, projekti in/ali tržni presežek | Oprema je dostopna vsak delavnik, najmanj med 8:00 in 16:00 uro, in sicer samo ob spremstvu izšolanega (laboratorijskega) operaterja. Za raziskovalce, ki so že predhodno ustrezno izšolani glede uporabe opreme, je dostop možen tudi izven običajnega delovnega časa. | Equipment is accessible every work day, at least between 8 am and 4 pm that is only when accompanied by a trained (laboratory) operator. For the researchers, which have been suitably trained beforehand regarding equipment use, the access is possible also beyond the usual working hours. | UHPLC is a chromatography technique normally used for separation, identification and quantification of compounds dissolved in liquid phase. Compounds are adsorbed at the stationary phase of the column, gradually eluted by the mobile phase and detected by the UV-VIS or RI detector. | UHPLC je kromatografska tehnika, ki se uporablja za ločevanje, identifikacijo in kvantifikacijo spojin, raztopljenih v tekoči fazi. Spojine se adsorbirajo v stacionarno fazo kolone, ki se postopoma eluirajo z mobilno fazo in so detektirane s pomočjo detektorja UV-VIS ali RI. | KI 15206, KI 15206/1 | 0 | 0 | 0 | 0 | 0 | 64.1667 | 95.99 | www.ki.sihttps://www.ki.si/odseki/d13-odsek-za-katalizo-in-reakcijsko-inzenirstvo/oprema/ | 3 | 11 | 5 | 66 |  | 15 | 5 | 100 | P1-0152 | Urška Kavčič / Uroš Novak / Ana Jakob/ Edita Jasiukaityte Grojzdek | 100
104 | Kemijski inštitut | 3 | P1-0017 | Mavri Janez | 08611 | Gruča računalnikov - Mlacom Supermicro | 2014 | Računalniška gruča z 20 vozlišči (Supermicro, Intel Xeon E5-2660v2x2, 32GB RAM, 1TB HDD, Mellanox ConnetX-2 VPI Infiniband) in Infiniband switch (Mellanox IS5030) | 132743 | Programi, projekti in/ali tržni presežek | Oddaljen dostop preko SSH protocola in Client-Server Integracijska shema | SSH remote access and Client-Server Integration Scheme | Modeliranje in simuliranje procesov na področju znanosti o življenju s poudarkom na optimizaciji procesov pri odkrivanju novih zdravilnih učinkovin (Accelrys Enterprise Platform (AEP)); Kvantno-kemijski izračuni grafenskih sistemov (Gaussian); Optimizacija umetnih nevronskih mrež z genetskim algoritmom (Fortran) | Life science modeling and simulation focused on optimizing the drug discovery processes (Accelrys Enterprise Platform (AEP)); Quantum chemical calculations on graphenes (Gaussian); Optimization of Artificial Neural Networks by Genetic Algorithm (Fortran) | KI 13418, KI 13418/1, KI 13418/2, KI 13418/3 | 0 | 0 | 0 | 0 | 0 | 100 | 100 | https://www.ki.si/odseki/d01-teoreticni-odsek/azmanov-racunski-center/ | 6 | 1 | 4 | 14 |  | 0 | 2 | 100 | P1-0017 | D01 – L03 Novic | 76 | P1-0012 | D01 - L01 Mavri | 5 | P1-0010 | D01 - L14 Merzel | 10 | P1-0391 | D11 - Anderluh | 5 | P2-0152 | D13 - Likozar | 4
104 | Kemijski inštitut | 9 | P1-0021 | Ristić Alenka | 15790 | Termogravimetrični analizator Q5000IR povezan z masnim spektrometrom ThermoStar GSD320 | 2012 | Thermogravimetric Analyzer Q5000IR Coupled with a Mass Spectrometer ThermoStar GSD320 | 133284 | Programi, projekti in/ali tržni presežek | Meritve na voljo vse delovne dni po predhodnem dogovoru. | Measurements available on all the working days after prelimenary agreement. | TG analizator z masnim spektrometrom je nepogrešljivo orodje za karakterizacijo adsorbentov, nanoporoznhi katalizatorjev, ionskih imenjevalcev, polimerov, keramike, zdravil, in drugih materialov. Ti analizatorji služijo za določevanje lastnosti materialov, kot so termična stabilnost materialov, oksidativna stabilnost materialov, sestava večkomponentnih sistemov, kinetika razgradnje materialov, življenjska doba materialov, vplivi korozivne atmosfere na materiale, vsebnost vlage in hlapnih komponent v materialih. Q5000IR je vrhunska raziskovalna TGA aparatura s temperaturno-kontrolirano termotehtnico z visoko občutljivostjo (< 0,1 mikrogram) in ločljivostjo (0,01 mikrogram) ter z dinamičnim odklonom bazne linije: < 10 µg (od 50 do 1.000 °C) in je sklopljen z masnim spektrometrom ThermoStar GSD 320 (merilno območje od 1 do 200 AMU; inštrument ima visoko občutljivost in selektivnost), kar omogoča identifikacijo plinastih komponent, ki nastajajo ali se sproščajo med analizo, kar je še posebej pomembno pri analizi novih materialov. | TG analyzer with mass spectrometry is an indispensable tool for the characterization of nanoporous catalysts, ion exchangersi, polymers, ceramics, medicine, and other materials. These analyzers are used for the determination of material properties such as thermal stability of materials, oxidative stability of materials, the composition of multicomponent systems, the kinetics of degradation of materials, materials life cycle, the effects of corrosive materials in the atmosphere, moisture and volatile components in materials. Q5000IR is a top research TGA apparatus with a temperature-controlled termotehtnico with high sensitivity (<0.1 microgram) and resolution (0.01 microgram) and a dynamic baseline deviation: <10 mg (50 to 1000 ° C) and is coupled with a mass spectrometer ThermoStar GSD 320 (measuring range from 1 to 200 AMU; instrument has high sensitivity and selectivity), enabling the identification of gaseous components produced or released during the analysis, which is especially important in the analysis of new materials. | KI 11752, KI 11787 | 2.1235 | 0 | 0.58824 | 1.5353 | 2.1235 | 96.6667 | 100 | https://www.ki.si/odseki/d09-odsek-za-anorgansko-kemijo-in-tehnologijo/ | 3 | 12 | 3 | 4 |  | 0 | 5 | 100 | P1-0021 | Suzana Mal, Ciara Byrne, Jan Marčec, Aljaž Škrjanc, Marija Švegovec | 100
104 | Kemijski inštitut | 9 | P1-0021 | Ristić Alenka | 15790 | Temperaturno moduliran diferenčno dinamični kalorineter (Q2000 MDSC) | 2012 | Differential scanning calorimeter (Q2000 MDSC) | 54437 | Programi, projekti in/ali tržni presežek | Meritve na voljo vse delovne dni po predhodnem dogovoru. | Measurements available on all the working days after prelimenary agreement. | Diferenčni dinamični kalorimeter se uporablja za proučevanje fizikalno-kemijskih lastnosti trdnih vzorcev, kot je polimorfizem, kristaliničnost in amorfnost. Določamo tališče, temperaturno območje taljenja, temperaturo kristalizacije, entalpijo taljenja, toplotno kapaciteto in steklasti prehod. Q2000 Temperaturno moduliran diferenčno dinamični kalorineter (MDSC) ima avtomatski podajalec vzorcev, omogoča delovanje v temperaturnem območju od -90 ºC do 550 ºC ter kontrolo masnega pretoka plinov. Patentirana T-Zero tehnologija omogoča veliko občutljivost (< 0,2 mW), ločljivost (> 60) ter linearni potek bazne linije z majhnim odstopanjem (< 10 mW), in direktne meritve toplotne kapacitete preiskovanega vzorca. Kontrolo, upravljanje ter prikaz trenutnega statusa inštrumenta omogoča programski paket Thermal Advantage preko menijev in programskih funkcij na barvnem ekranu, občutljivem na dotik. | DSC provides rapid and precise determinations of transition temperatures using minimum amounts of a sample. Common temperature measurements include the following: melting, crystallization, glass transition, heat capacity, polymorphic transition, thermal stability,... Q2000 Modulated Differential Scanning Calorimeter with Autosampler and Mass Flow Control: An advanced research grade MDSC, whose patented Tzero technology provides best sensitivity (< 0.2 uW), resolution (RRI >60), baseline bow and baseline drift (<10 uW) and provides direct heat capacity measurements. The operating temperature range is cooling system dependent with a maximum of 550 to -90 °C. The Q2000 includes a full VGA color touch screen display for convenient control and monitoring of instrument status. | KI 11786 | 9.7706 | 0 | 8.2353 | 1.5353 | 9.7706 | 88.75 | 100 | https://www.ki.si/odseki/d09-odsek-za-anorgansko-kemijo-in-tehnologijo/ | 3 | 12 | 3 | 4 |  | 0 | 5 | 85 | P1-0021 | Suzana Mal, Alenka Ristić, Aljaž Škrjanc, Marija Švegovec | 85
104 | Kemijski inštitut | 9 | P1-0021 | Mazaj Matjaž | 25023 | Dinamični analizator za vodno paro IGAsorp-XT | 2020 | Dynamic analyzer for water vapour IGAsorp-XT | 77384.81 | PAKET 18 | Meritve na voljo vse delovne dni po predhodnem dogovoru glede . | Measurements available on all the working days after prelimenary agreement. | Dinamični analizator za vodno paro je optimiziran za visokotemperaturne meritve sorpcijskih izoterm (do 300 °C) preko aktivne regulacije parcialnega vodnega tlaka. S tem popolnoma avtomatiziranim sistemom lahko izvajamo izotermalne, izobarne in temperaturno-programabilne eksperimente. | The dynamic water vapor analyzer is optimized for high-temperature measurements of sorption isotherms (up to 300 ° C) via active partial water pressure regulation. A fully automated system can be used for isothermal, isobaric and temperature-program experiments. | KI 16893 | 48.07 | 0.07 | 5.5 | 42.5 | 48.07 | 90 | 44.96 | https://www.ki.si/odseki/d09-odsek-za-anorgansko-kemijo-in-tehnologijo/oprema/ | 3 | 7 | 2 | 4 | 73 | 0 | 5 | 90 | P1-0021 | Nataša Zabukovec Logar | 90
104 | Kemijski inštitut | 7 | P1-0021 | Matjaž Mazaj | 25023 | Gravimetrični sorpcijski analizator za plinske in parne faze | 2021 | Gravimetric sorption analyzer for gas and vapour phases | 221630 | Paket 19 | Meritve na voljo vse delovne dni po predhodnem dogovoru. | Measurements available on all the working days after prelimenary agreement. | Gravimetrični sorpcijski analizator omogoča vrednotenja učinkovitosti ločevanja plinskih in parnih komponent na preiskovanih adsorbentih, mehanizmov adsorpcije, adsorpcijskih kapacitet,kinetičnih študij kot tudi izračun energije vezave adsorbatov na preiskovane | Gravimetric sorption analyzer for gas and vapor phases enables evaluation of separation abilities for gaseous and vapor componennts on the investigated materials, mechanisms of adsorption, adsorption capacities, kinetic studies and adsorbate-to-material binding energy calculations. | KI 17282 | 101.07 | 1.8 | 15 | 60 | 101.07 | 90 | 28.35 | https://www.ki.si/odseki/d07-odsek-za-polimerno-kemijo-in-tehnologijo/ | 3 | 7 | 2 | 4 | 164 | 0 | 5 | 90 | P1-0021 | Matjaž Mazaj | 90
104 | Kemijski inštitut | 14 | P1-0010 | Merzel Franci | 13627 | Gruča računalnikov Supermicro sistem Quad | 2011 | Computer claster Supermicro system Quad | 70988 | Programi, projekti | Oddaljen dostop preko SSH protocola in Client-Server Integracijska shema. Dostop je mogoč po predhodnem dogovoru. | SSH remote access and Client-Server Integration Scheme. Access is possible after prelimenary agreement. | Sistem 50 32-jedrnih strežnikov (skupaj 1600 procesorskih jeder), nameščenih v strežniških omarah in povezanih z GigaBit Ethernet stikali. Za določeno število enot, predvidenih za najbolj zahtevne simulacije, je možna nadgradnja na InfiniBand komunikacijo. Računalniški sistem je primeren za široko paleto simulacijskih orodij (kvantne simulacije, QM/MM, klasična dinamika, zvitje proteinov, problemi strukture in reaktivnosti snovi, kemometrijske analize, podpora eksperimentalnim spektroskopskim tehnikam, difuzijski problem, dinamika fluidov). Kemijski inštitut razpolaga z vso potrebno programsko opremo. | The computer system consists of 50 32-core servers (with total of 1600 processor cores) installed in server racks and connected by Gigabit Ethernet switches. For the most demanding simulations it is possible to upgrade to the InfiniBand communication. The computer system is suitable for a wide range of different simulations: quantum simulations, QM/MM, classical dynamics, protein folding, structure and reactivity problems, chemometric analysis, support to experimental spectroscopic techniques, diffusion problem, and fluid dynamics. Institute of Chemistry has all the necessary software. | KI 11007, KI 11007/1, KI 11007/2, KI 11007/3 | 6.2 | 0 | 4.7 | 1.5 | 6.2 | 90 | 100 | https://www.ki.si/odseki/d01-teoreticni-odsek/azmanov-racunski-center/ | 6 | 1 | 4 | 14 |  | 0 | 2 | 90 | P1-0012 | D01 – L01 Mavri | 20 | P1-0010 | D01 - L14 Merzel | 15 | P2-0152 | D13-Likozar | 45 | P1-0017 | D01-L03 Novič | 10
104 | Kemijski inštitut | 3 | P1-0017 | Merzel Franci | 13627 | Računalniški sistem za Preglov računski center | 2016 | Računalniška gruča z 20 vozlišči (Supermicro, Intel Xeon E5-2660v3 @ 2.60 GHz 64GB RAM, 1TB HDD Toshiba, Infiniband) | 117439 | Paket 16 | Oddaljen dostop preko SSH protocola in Client-Server Integracijska shema | SSH remote access and Client-Server Integration Scheme | Modeliranje in simuliranje procesov na področju znanosti o življenju s poudarkom na optimizaciji procesov pri odkrivanju novih zdravilnih učinkovin (Accelrys Enterprise Platform (AEP)); Kvantno-kemijski izračuni grafenskih sistemov (Gaussian); Optimizacija umetnih nevronskih mrež z genetskim algoritmom (Fortran) | Life science modeling and simulation focused on optimizing the drug discovery processes (Accelrys Enterprise Platform (AEP)); Quantum chemical calculations on graphenes (Gaussian); Optimization of Artificial Neural Networks by Genetic Algorithm (Fortran) | KI 15203, KI 15204, KI 15204/1 | 0 | 0 | 0 | 0 | 0 | 94.9167 | 100 | https://www.ki.si/odseki/d01-teoreticni-odsek/azmanov-racunski-center/ | 6 | 1 | 4 | 14 |  | 0 | 5 | 95 | P1-0017 | D01 – L03 Novic | 25 | P1-0012 | D01 - L01 Mavri | 10 | P1-0010 | D01 - L14 Merzel | 10 | P2-0152 | D13 - Likozar | 50
104 | Kemijski inštitut | 12 | P4-0176 | Mohorčič Martina | 23939 | Sistem za gojenje živali za delo s patogeni drugega varnostnega razreda - 2. sklop, Centrifuga | 2010 | Animal facility for work with BSL2 pathogens, Centrifuge | 35452 | Paket 14 | Dostop ni omejen za raziskovalce s financiranjem ARRS | Access is not limited to researchers with ARRS projects | Centrifugiranje | Centrifugation | K1 10275 | 0 | 0 | 0 | 0 | 0 | 100 | 100 | https://www.ki.si/odseki/d12-odsek-za-sintezno-biologijo-in-imunologijo/oprema/ | 2 | 2 | 2 | 11 | 98 | 0 | 5 | 100 | P4-0176 | Roman Jerala | 55 | J7-4640 | Roman Jerala | 15 | ONR Sonogenetika | Mojca Benčina | 10 | 899619 Virofight H2020 FET-OPEN | Hana Esih | 10 | ERC AdG MaCChines ID 787115 | Roman Jerala | 10
104 | Kemijski inštitut | 12 | P4-0176 | Mohorčič Martina | 23939 | Tekočinski kromatograf visoke ločljivosti za hitro analitsko in preparativno separacijo proteinov in organskih spojin | 2002 | HPLC chromatograph | 55063 | Paket 11 | Opremo lahko uporabljajo usposobljeni operaterji ali pa separacijo izvede tehnik laboratorija L-12. Prednost uporabe inštrumenta imajo člani programske skupine P4-176 ter raziskovalci Kemijskega inštituta. Za zunanje uporabnike bo pripravljen cenik ko se bo pojavil večji interes za uporabo inštrumenta. Doslej smo omogočili uporabo inštrumenta za manjše analize brezplačno. | Collaborative research | Naprava je namenjana za separacijo proteinov in peptidov iz bioloških vzorcev. Doslej so bili to večinoma rekombinantni proteini ter peptidi označeni z različnimi reagenti. Naprava ima UV detektor in je računalniško krmiljena. | HPLC with manual injector and fraction collector | KI 6777 | 20.2093 | 0 | 1.7647 | 18.4446 | 20.2093 | 82.5 | 100 | https://www.ki.si/odseki/d12-odsek-za-sintezno-biologijo-in-imunologijo/oprema/ | 3 | 11 | 5 | 4 | 175 | 30 | 5 | 80 | P4-0176 | Roman Jerala | 50 | J7-4640 | Roman Jerala | 10 | J1-4408 | Mojca Benčina | 10 | J1-2481 | Roman Jerala | 10
104 | Kemijski inštitut | 12 | P4-0176 | Mohorčič Martina | 23939 | Kromatografski sistem za čiščenje proteinov | 2017 | Äkta chromatographic system for protein purification | 35543 | Programi, projekti | Opremo lahko uporabljajo usposobljeni operaterji ali pa separacijo izvede tehnik odseka D-12. Prednost uporabe inštrumenta imajo člani programske skupine P4-176 ter raziskovalci Kemijskega inštituta. Za zunanje uporabnike bo pripravljen cenik, ko se bo pojavil večji interes za uporabo inštrumenta. Doslej smo omogočili uporabo inštrumenta za manjše analize brezplačno. | Collaborative research | Naprava je namenjana za separacijo proteinov in peptidov iz bioloških vzorcev. Doslej so bili to večinoma rekombinantni proteini ter peptidi označeni z različnimi reagenti. Naprava ima UV detektor in je računalniško krmiljena. | Äkta - chromatographic system for protein purification with programmable injector and fraction collector | KI 15333 | 20.2093 | 0 | 1.7647 | 18.4446 | 20.2093 | 100 | 100 | https://www.ki.si/odseki/d12-odsek-za-sintezno-biologijo-in-imunologijo/oprema/ | 3 | 11 | 5 | 4 |  | 0 | 5 | 100 | P4-0176 | Roman Jerala | 40 | MaCChines ERC AdG | Roman Jerala | 30 | J1-4406 | Helena Gradišar | 30
104 | Kemijski inštitut | 12 | P4-0176 | Mohorčič Martina | 23939 | Sistem za gojenje živali za delo s patogeni drugega varnostnega razreda-3. sklop, Modul IVC | 2010 | The laboratory for exerimental animals for work with pathogens second security class - IVC | 95216 | Paket 14 | Do opreme za vzrejo živali je dostop na dnevni bazi, za opremo menjave in čišlenja kletk na tedenski bazi. Do določenih kosov opreme namenjenih za izvajanje postopkov na živalih (aparat za anestezijo, laminar) se dosopta po potrebi gleden an vrsto poskusa | Equipment for breeding animals is accessible on a daily basis, whereas equipement for cage washing and changing on a weekly basis. Some aparati are used on demand (anestesia aparatus, procedure laminar flow etc) whenever needed for certain experiments. | Oprema je namenjena vzreji poskusinh živali ter izvedbi poskusov in vivo. | Equipmetn is dedicated for animal breeding and performing in vivo experiments. | K1 10532 | 27.8192 | 0 | 7.0592 | 20.76 | 27.8192 | 100 | 100 | https://www.ki.si/odseki/d12-odsek-za-sintezno-biologijo-in-imunologijo/oprema/ | 2 | 1 | 3 | 5 | 98 | 0 | 5 | 100 | P4-0176 | Roman Jerala | 50 | J7-4640 | Roman Jerala | 10 | J4-4563 | Duško Lainšček | 20 | J7-4537 | Duško Lainšček | 10 | J3-4526 | Duško Lainšček | 10
104 | Kemijski inštitut | 12 | P4-0176 | Mohorčič Martina | 23939 | Sistem za gojenje živali za delo s patogeni drugega varnostnega razreda, Elektroporator | 2010 | Biorad Gene Pulser Xcell | 8152 | Paket 14 | Elektroporator se nahaja v laboratoriju za biotehnologijo (L12) v celičnem laboratoriju 106 (varnostni razred 2). | Electroporator can be found in the department of biotecnology L12 in the cell culture 106 (safety level 2) laboratory | Elektroporator se uporablja za vnos plazmidne DNA v prokariontske in evkariontkske celice. | Electroporator is used to facilitate entry of plasmid DNA into pro and eu kariont cells. | K1 10303 | 3.5296 | 0 | 1.7648 | 1.7648 | 3.5296 | 100 | 100 | https://www.ki.si/odseki/d12-odsek-za-sintezno-biologijo-in-imunologijo/oprema/ | 2 | 1 | 3 | 11 | 98 | 0 | 5 | 100 | P4-0176 | Roman Jerala | 40 | ONR Sonogenetika | Mojca Benčina | 20 | 899619 Virofight H2020 FET-OPEN | Lucija Kadunc | 10 | J4-4563 | Duško Lainšček | 20 | Z3-4501 | Taja Železnik Ramuta | 10
104 | Kemijski inštitut | 12 | P4-0176 | Mohorčič Martina | 23939 | Spektralni pretočni citometer | 2020 | Spectral flow cytometer | 208110 | PAKET 18 | Opremo lahko uporabljajo usposobljeni operaterji ali pa analizo izvede tehnik odseka D-12. Prednost uporabe inštrumenta imajo člani programske skupine P4-176 ter raziskovalci Kemijskega inštituta. Za zunanje uporabnike bo pripravljen cenik, ko se bo pojavil večji interes za uporabo inštrumenta. | Collaborative research | Pretočna citometrija je tehnika, s katero merimo in analiziramo lastnosti posameznih celic, ki v suspenziji ena za drugo potujejo skozi pretočni citometer in jih osvetljujemo z ozkim snopom laserske svetlobe. Spektralna pretočna citometrija uporablja difrakcijske rešetke za razpršitev oddane svetlobe markerja po detektorski mreži, kar omogoča merjenje celotnih spektrov vsakega delca. | Flow cytometry is a technique used to detect and measure physical and chemical characteristics of a population of cells or particles. Spectral flow cytometry uses diffraction gratings to disperse the emitted light of a marker across a detector array, which allows for the full spectra from each particle to be measured. | KI 16816 | 72 | 0 | 24 | 24 | 72 | 100 | 48.27 | https://www.ki.si/odseki/d12-odsek-za-sintezno-biologijo-in-imunologijo/oprema/ | 2 | 5 | 6 | 11 | 68 | 24 | 5 | 100 | P4-0176 | Roman Jerala | 20 | J7-4640 | Roman Jerala | 20 | J4-4563 | Duško Lainšček | 20 | ONR Sonogenetika | Mojca Benčina | 20 | 899619 Virofight H2020 FET-OPEN | Roman Jerala | 20
104 | Kemijski inštitut | 10 | P2-0393 | Jože Moškon | 28561 | Potenciostat/Galvanostat 50A | 2017 | The Arbin instrument (5V-50A) has a multi-channel configuration, whereby each of 8 channels are totally independent potentiostats/galvanostats. Software allows straightforward writing of test settings, real-time monitoring of the condition at each channel with multi-mode graphical displaying of the data and possibility of direct data transfer, processing, and plotting. Connection to cell(s) is with 4-point terminals; maximum current (per channel) is 50 A. Current ranges are: 50 A, 10 A, 1 A, 0.1 A; voltage range from 0 V to +5 V. Auxiliary module for recording of temperature is included. | 43484 | Programi, projekti | Vpenjanje (vezava) merilnih celic, kakor tudi nastavitve, sprožitev in spremljanje meritev se izvajajo ročno na mestu inštalacije opreme (PRC -1.18). Dostop na daljavo ni omogočen. | Mounting (connecting) of meassuring cells, as well as test settings, initiating and monitoring of the measurements progress are carried out manually on-site where the equipment is installed (PRC -1.18). Remote access is not enabled. | Oprema se uporablja za izvajanje elektrokemijskih meritev na polindustrijskih in industrijskih (komercialnih) kondenzatorjih in baterijah s cilindrično geometrijo ohišja. | The equipment is used to conduct electrochemical measurements of semi-industrial and industrial (commercial) capacitors and batteries with cylindric | KI 15345 | 0 | 0 | 0 | 0 | 0 | 100 | 100 | https://www.ki.si/odseki/d10-odsek-za-kemijo-materialov/moderni-baterijski-sistemi/ | 4 | 2 | 3 | 31 |  | 0 | 5 | 100 | J2-4463 | Jože Moškon | 100
104 | Kemijski inštitut | 6 | P1-0005 | Naumoska Katerina | 34548 | HPLC–MS sistem z masnim analizatorjem na osnovi 3D ionske pasti | 2018 | HPLC–MS system with mass analyzer based on 3D ion trap | 132555.22 | Paket 17 | Usposobljeni uporabniki sistema dostopajo do le-tega po predhodnem medsebojnem dogovoru in z dovoljenjem skrbnika sistema. | Qualified users access to the system by a previous mutual agreement and with the permission of the system manager. | Analitika organskih analitov, sistem je prednostno namenjen separacijam na osnovi reverzne faze. | Analytics of organic analytes. The primary system purpose are reversed-phase separations. | KI 15885, KI 15886 | 66.79 | 15.48 | 2.7 | 48.61 | 66.79 | 14.4167 | 84.96 | https://www.ki.si/odseki/d04-odsek-za-analizno-kemijo/l06-laboratorij-za-prehrambeno-kemijo/oprema/ | 3 | 11 | 5 | 4 | 165 | 0 | 5 | 0 | / | / | 0
104 | Kemijski inštitut | 11 | P1-0391 | Pirc Katja | 30762 | Izotermalni titracijski kalorimeter (VP-ITC, Microcal) | 2005 | Isothermal Titration Calorimeter (VP-ITC, Microcal) | 85052 | Paket 12 | VP-ITC je instrument kupljen in uporabljen znotraj konzorcija treh laboratorijev s Kemijskega inštituta in enega iz Leka. Ocena (groba) cene ure za zunanje uporabnike temelji na njeni nabavni vrednosti (oziroma stroških amortizacije), stroških dela in materialov. Odstopanje od te cene je možno glede na različne dejavnike. Uporaba aparature - po dogovoru s skrbnico. | VP-ITC is an instrument bought and used by the group of laboratories from the National Institute of Chemistry and by the company Lek. We are offering a rough estimation of a service price for external users. This includes the purchase price of the instrument (or amortization), costs of work and materials. The price may vary due to several factors. External users should contact the person responsible for the equipment. | Izotermalna titracijska kalorimetrija (ITC) je zlati standard za merjenje biomolekularnih interakcij. Z ITC lahko določimo parametre vezave med molekulami (n, K, ∆H in ΔS) istočasno v enem eksperimentu, kar je velika prednost, saj nam tega ne nudi nobena druga metoda. | Isothermal Titration Calorimetry (ITC) is the gold standard for measuring biomolecular interactions. ITC simultaneously determines all binding parameters (n, K, ∆H and ΔS) in a single experiment – information that cannot be obtained from any other method. | KI 8135, KI 8135/1, KI 8136, KI 8136/1 | 7.7665 | 0 | 2.9412 | 4.8253 | 7.7665 | 24.5833 | 100 | http://www.ki.si/index.php?id=704 | 3 | 12 | 3 | 4 | 92 | 9.6 | 5 | 0
104 | Kemijski inštitut | 11 | P1-0391 | Pirc Katja | 30762 | Aparatura za merjenje molekulskih interakcij, Biacore X100 | 2016 | Measurement of molecular interactions, Biacore X100 | 90201 | Paket 16 | Raziskovalci, ki želijo opremo uporabljati, lahko rezervirajo aparaturo preko aplikacije na spletni strani in jo nato uporabljajo po začetnem uvajanju samostojno. | Researchers who want to use the equipment can reserve the appliance through the application on the web site and then use it after the initial introduction independently. | Oprema je namenjena študiji molekulskih interakcij. Opremo uporabljajo raziskovalci z D11 in drugih odsekov na KI, kot tudi zunanji uporabniki po predhodnem dogovoru. | The eequipment is being used by the researchers from D11 and other deparments from NIC and other researchers from different institutes or University. | KI 15130 | 0 | 0 | 0 | 0 | 0 | 19.4167 | 100 | https://www.ki.si/index.php?id=704 | 4 | 5 | 2 |  |  | 9.6 | 5 | 0
104 | Kemijski inštitut | 10 | P2-0393 | Jovanovič Primož | 35375 | Sklopljeni sistem elektro. celice z masnim spektrometrom | 2020 | Electrochemistry - Mass Spectrometry (EC-MS) | 171613.5 | PAKET 18 | Do opreme se lahko dostopa v dogovoru z operaterjem | Equipment can be accessed by contating the operator | EC-MS sistem (Spectro Inlets) se uporablja za MS detekcijo hlapnih in plinskih komponent, ki nastanejo na delovni elektrodi med elektrokemijskim procesom v celici, krmiljeni s potenciostatom (BioLogic). Detektirati je mogoče fragmente z m/z od 1 do 200. Kot delovne elektrode se uporabljajo standardni diski (5 mm premer, 4 mm debeline, Pine), celica je primerna za vodne elektrolite. | EC-MS (Spectro Inlets) is used to detect gaseous and volatile species evolving from the surface of the working electrode during an electrochemical experiment, as controlled with a potentiostat (BioLogic). Species with m/z 1 to 200 can be detected. The working electrode can be any disk of standard size (5 mm diameter, 4 mm thickness, Pine), the system is designed for aqueous electrolytes. | KI 16872 | 75.36 | 14.9 | 6.54 | 53.92 | 75.36 | 95.1667 | 49.93 | https://www.ki.si/odseki/d10-odsek-za-kemijo-materialov/elektrokataliza/oprema/ | 3 | 3 | 3 | 44 | 141 | 53.92 | 5 | 100 | ERC 123STABLE | Nik Maselj | 30 | NATO OFICeR | Nik Maselj | 44 | ARRS Paket 18 | Nik Maselj | 26
104 | Kemijski inštitut | 5 | P2-0150 | Pintar Albin | 11874 | Sistem za avtomatsko karakterizacijo katalizatorjev in trdnih snovi (AutoChem 2910) | 2003 | Computer Controlled Device for Characterization of Catalysts and Solid Materials (Micromeritics, AutoChem II 2920) | 109084 | Paket 11 | Trajanje izvedbe analiz: 5-7 dni. | Sample turnaround time: 5-7 days. | Instrument omogoča računalniško podprto karakterizacijo katalizatorjev z naslednjimi metodami: temperaturno-programirana redukcija (-100 - 1100 stopinj Celzija), temperaturno-programirana oksidacija, temperaturno-programirana desorpcija (med drugim določitev kislinsko-bazičnih lastnosti katalizatorjev, adsorbentov in drugih trdnih snovi, tj. koncentracije in porazdelitve jakosti kislinsko-bazičnih centrov na površini materiala, določitev toplote adsorpcije z uporabo različnih adsorbatov (npr. CO, CO2, H2, NH3, voda, ogljikovodiki (npr. benzen, toluen, piridin) na površini trdnih materialov), temperaturno-programirana reakcija, kemisorpcijska analiza (selektivno določitev specifične površine aktivnih faz in stopnje disperzije kovinskih skupkov na nosilcih (katalizatorjih) s kemisorpcijo ogljikovega monoksida, vodika, metana, dušikovih oksidov, amoniaka in drugih kemijsko aktivnih plinov z uporabo dinamične metode), enotočkovna določitev BET specifične površine. | The instrument enables computer assisted characterization of catalysts by means of the following techniques: temperature-programmed reduction (-100 – 1100 deg. Centigrade), temperature-programmed oxidation, temperature-programmed desorption (determination of acidic/basic properties of catalysts and other solids, determination of heat of adsorption by using various adsorbates such as CO, CO2, H2, water vapour, saturated and unsaturated hydrocarbons (e.g., benzene, toluene, pyridine)), temperature-programmed reaction, chemisorption analysis (determination of active metal area, crystallite size, active metal dispersion by means of dynamic chemisorption method using various probe molecules such as carbon monoxide, hydrogen, methane, nitrogen oxides, ammonia etc.), single-point determination of BET surface area. | KI 7019 | 7.2809 | 0 | 0.70588 | 6.575 | 7.2809 | 100 | 100 | https://www.ki.si/o-institutu/raziskovalna-infrastruktura/ | 3 | 11 | 4 | 4 | 174 | 0 | 5 | 100 | P2-0152 | Urška Kavčič | 100
104 | Kemijski inštitut | 5 | P2-0150 | Pintar Albin | 11874 | Računalniško vodeni sistem za določevanje teksturalnih in adsorpcijskih lastnosti katalizatorjev in trdnih materialov (ASAP 2020) | 2021 | Computer Controlled Device for Determination of Textural and Adsorption Properties of Catalysts and Solid Materials (Micromeritics, ASAP 2020 MP/C) | 96268.72 | Paket 13 | Trajanje izvedbe analiz: 5-7 dni. | Sample turnaround time: 5-7 days. | Instrument omogoča: eno- in večtočkovno določitev specifične površine prahov, katalizatorjev, adsorbentov, tabletk, filmov, gelov, kompozitov, polnil, rudnin itd. na osnovi B.E.T. adsorpcijske izoterme v območju od 0.001 do preko 3000 m2/g; določevanje Langmuirjeve površine; določevanje Freundlichovih in Temkinovih izoterm; določevanje volumna por in porazdelitve velikosti por v območju od 0.35 do 500 nm ter evaluacijo rezultatov meritev z uporabo različnih metod (mikropore: MP metoda, t-plot, alfa-S plot, Dubinin-Raduškevič metoda, Dubinin-Astakhov metoda, Horvath-Kawazoe metoda; mezo- in makropore: BJH metoda); analizo adsorpcijskih/desorpcijskih izoterm v celotnem območju mikro- in mezopor z uporabo DFT (Density Functional Theory) metode; določitev volumna in oblike por ter porazdelitve površine por in površinske energije v odvisnosti od velikosti por; določevanje adsorpcijskih/desorpcijskih izoterm in toplote adsorpcije z uporabo različnih adsorbatov (N2, Ar, Kr, CO, CO2, H2, He, voda, ogljikovodiki (benzen, toluen)), ciklično izvajanje adsorpcijskih/desorpcijskih izoterm v poljubno izbranem območju tlakov; določevanje hitrosti adsorpcije različnih adsorbatov na površino adsorbentov pri izbranem tlaku; določitev kislinsko-bazičnih lastnosti katalizatorjev, adsorbentov in drugih trdnih snovi, tj. koncentracije in porazdelitve jakosti kislinsko-bazičnih centrov na površini materiala z uporabo statične (volumetrične) metode; selektivno določitev specifične površine aktivnih faz in stopnje disperzije kovinskih skupkov na nosilcih (katalizatorjih) s kemisorpcijo ogljikovega monoksida, vodika, metana, dušikovih oksidov, amoniaka in drugih kemijsko aktivnih plinov z uporabo statične (volumetrične) metode; določitev jakosti in toplote kemisorpcije različnih adsorbatov na površino trdnih materialov. | The device enables: determination of single- and multipoint BET surface area of solid materials in the range of 0.001-3000 m2/g; determination of Langmuir surface area; determination of Freundlich and Temkin isotherms; determination of pore volume and pore area distributions in the range 0.35-500 nm and the evaluation of results by means of various methods (such as MP method, t-plot, alpha-S plot, Dubinin-Radushkevich method, Dubinin-Astakhov method, Horvath-Kavazoe method, BJH method, etc.); analysis of adsorption/desorption isotherms by means of DFT (Density Functional Theory) method in the entire range of micro- and mesopores; determination of adsorption/desorption isotherms and heat of adsorption by using various adsorbates (N2, Ar, Kr, CO, CO2, H2, He, water vapour, saturated and unsaturated hydrocarbons); cyclic determination of adsorption/desorption isotherms in the selected pressure range; determination of rate of adsorption of various adsorbates on the surface of investigated solid at a selected pressure; determination of acidic/basic properties of catalysts and other solids by means of static (volumetric) method; determination of active metal area, crystallite size, active metal dispersion, heat of chemical adsorption, strong and weak chemisorption by means of static (volumetric) chemisorption method. | KI 8711, KI 8711/1, KI 8711/2, KI 8711/2, KI 8711/3 | 16.0947 | 11.33 | 0.35294 | 4.4118 | 16.0947 | 100 | 100 | https://www.ki.si/o-institutu/raziskovalna-infrastruktura/ | 3 | 7 | 2 | 4 | 81 | 0 | 5 | 100 | P2-0152 | Urška Kavčič | 100
104 | Kemijski inštitut | 5 | P2-0150 | Pintar Albin | 11874 | Računalniško vodeni večfazni katalitski reaktor | 2010 | Computer Controlled Multiphase Catalytic Reactor | 102630 | Paket 14 | Trajanje izvedbe poskusov: 5 do 15 delovnih dni. | Duration of catalytic tests: 5 to 15 working days. | Računalniško vodeni večfazni katalitski reaktor ima naslednje lastnosti: (i) omogoča računalniško podprto vodenje dvo- in trifaznih katalitskih reakcij pri temperaturah do 900 stopinj Celzija (z natančnostjo +/- 2 stopinji Celzija) in celokupnem tlaku do 100 bar (z natančnostjo +/- 0.2 bar) v kontinuirnem načinu obratovanja (kapalni LIR tokovni režim); (ii) opremljen je s šestimi elektronskimi regulatorji pretoka, s čimer omogoča kontrolirano in ločeno uvajanje več plinskih mešanic ter zagotavlja njihovo učinkovito mešanje pred vstopom plinaste faze v katalitski reaktor; (iii) reaktorski sistem je skonstruiran tako, da omogoča predgrevanje plinaste in kapljevinaste faze pred njunim vstopom v katalitski reaktor, v katerem se nahaja katalizator (do pet gramov); (iv) opremljen je s hladilnikom/kondenzatorjem kapljevinaste faze, ki deluje na Peltier-evem principu; (v) reaktorski sistem je opremljen z visokotlačnim separatorjem plinaste in kapljevinaste faze, pri čemer je zadrževani volumen kapljevinaste faze v separatorju manjši od 0.5 mililitra; (vi) reaktorski sistem je opremljen s HPLC črpalko, ki zagotavlja natančno uvajanje kapljevinaste faze v reaktorski sistem z volumskim pretokom od 0.01 do 5.0 ml/min; (vii) reaktorski sistem ima priključek za sklopitev z analiznim instrumentom (npr. s plinskim kromatografom) za analizo plinske faze ob izstopu iz katalitičnega sloja. | Computer Controlled Multiphase Catalytic Reactor has the following properties: (i) the reactor unit enables to carry out computer-controlled two- or three-phase heterogeneously catalyzed reactions at temperatures up to 900 degrees Centigrade (precision +/- 2 deg. C) and pressures up to 100 bar (precision +/- 0.2 bar) in a continuous operating mode (LIR trickle-flow regime in the case of three-phase reactions); (ii) the reactor system is equipped with six electronic mass-flow controllers that enable controlled delivery of several gas mixtures to the top of the catalytic bed. The unit is equipped with a gas mixer that provides efficient mixing of fed gases before entering the catalytic reactor; (iii) the construction of reactor system enables preheating of both gas and liquid phase before entering the catalytic reactor; (iv) the unit enables testing of up to 5 grams of a solid catalyst in the catalytic reactor.; (v) the reactor is equipped with a high-pressure gas-liquid separator that is cooled by a Peltier-based cooler. Dead volume of the liquid phase in the separator is below 0.5 ml; (vi) the reactor system is equipped with a HPLC pump that enables accurate delivery of a feed liquid-phase in the volumetric range of 0.01-5.0 ml/min; (vii) the reactor system is designed in such a way that it enables to connect an analytical instrument (e.g. GC chromatograph) to the reactor outlet in order to perform representative analysis of gas phase discharged from the catalytic bed. | KI 10208, KI 10208/1 | 10.6788 | 0 | 2.9412 | 7.7376 | 10.6788 | 95.1667 | 100 | https://www.ki.si/o-institutu/raziskovalna-infrastruktura/ | 1 | 7 | 6 | 4 | 99 | 0 | 5 | 100 | P2-0150 | Tomaž Kotnik | 50 | P2-0150 | Matevž Roškarič | 50
104 | Kemijski inštitut | 5 | P2-0150 | Pintar Albin | 11874 | Instrument za karakterizacijo heterogenih katalizatorjev (Micromeritics, model AutoChem II 2920) | 2015 | Computer Controlled Device for Characterization of Catalysts and Solid Materials (Micromeritics, model AutoChem II 2920) | 99625 | Programi, projekti in tržni viri | Trajanje izvedbe analiz: 5-7 dni. | Sample turnaround time: 5-7 days. | Instrument omogoča računalniško podprto karakterizacijo katalizatorjev z naslednjimi metodami: temperaturno-programirana redukcija (-100 - 1100 stopinj Celzija), temperaturno-programirana oksidacija, temperaturno-programirana desorpcija (med drugim določitev kislinsko-bazičnih lastnosti katalizatorjev, adsorbentov in drugih trdnih snovi, tj. koncentracije in porazdelitve jakosti kislinsko-bazičnih centrov na površini materiala, določitev toplote adsorpcije z uporabo različnih adsorbatov (npr. CO, CO2, H2, NH3, voda, ogljikovodiki (npr. benzen, toluen, piridin) na površini trdnih materialov), temperaturno-programirana reakcija, kemisorpcijska analiza (selektivno določitev specifične površine aktivnih faz in stopnje disperzije kovinskih skupkov na nosilcih (katalizatorjih) s kemisorpcijo ogljikovega monoksida, vodika, metana, dušikovih oksidov, amoniaka in drugih kemijsko aktivnih plinov z uporabo dinamične metode), enotočkovna določitev BET specifične površine. | The instrument enables computer assisted characterization of catalysts by means of the following techniques: temperature-programmed reduction (-100 – 1100 deg. Centigrade), temperature-programmed oxidation, temperature-programmed desorption (determination of acidic/basic properties of catalysts and other solids, determination of heat of adsorption by using various adsorbates such as CO, CO2, H2, water vapour, saturated and unsaturated hydrocarbons (e.g., benzene, toluene, pyridine)), temperature-programmed reaction, chemisorption analysis (determination of active metal area, crystallite size, active metal dispersion by means of dynamic chemisorption method using various probe molecules such as carbon monoxide, hydrogen, methane, nitrogen oxides, ammonia etc.), single-point determination of BET surface area. | KI 13758 | 7.29 | 0 | 0.71 | 6.58 | 7.29 | 100 | 100 | https://www.ki.si/o-institutu/raziskovalna-infrastruktura/ | 3 | 11 | 4 | 4 |  | 0 | 5 | 100 | P2-0150 | Gregor Žerjav | 50 | J7-3151 | Albin Pintar | 50
104 | Kemijski inštitut | 5 | P2-0150 | Pintar Albin | 11874 | Instrument za sklopitveno karakterizacijo heterogenih katalizatorjev (Pfeiffer Vacuum, model Thermostar) | 2015 | Instrument for hyphenated characterization of heterogeneous catalysts (Pfeiffer Vacuum, model Thermostar) | 48667 | Paket 16 | Trajanje izvedbe analiz: 5-7 dni. | Sample turnaround time: 5-7 days. | Analizator za sklopitveno karakterizacijo heterogenih katalizatorjev (i) omogoča sklopitev z inštrumenti za karakterizacijo heterogenih katalizatorjev, in sicer za izvajanje temperaturno programiranih (TPR, TPO, TPD) in kemisorpcijskih analiz, kot tudi temperaturno programiranih reakcij; (ii) omogoča kvalitativno, semikvantitativno in kvantitativno selektivno spremljanje teh analiz, kakor tudi temperaturno programiranih reakcij, z različnimi testnimi specijami v masnem območju od 1 do 300 amu; (iii) opremljen je s cevno in neprestano odprto kvarčno kapilaro in končnim modulom za povezavo z inštrumentom za TPR/TPO/TPD in kemisorpcijske analize; (iv) opremljen je z dvema detektorjema (C-SEM detektor in Faradayev detektor), ki omogočata časovno selektivno in neprekinjeno spremljanje sestave plinske faze. Programska oprema aparata deluje v Windows okolju in omogoča računalniško vodeno obratovanje inštrumenta ter naknadno analizo izmerjenih podatkov. | The instrument for hyphenated characterization of heterogeneous catalysts (i) enables hyphenation with instruments for characterization of heterogeneous catalysts that perform temperature-programmed (TPR, TPO, TPD) and chemisorption analyses, as well as temperature-programmed reactions; (ii) enables qualitative, semi-quantitative and quantitative as well as selective monitoring of these analyses and temperature-programmed reactions with a variety of test species in a mass range of 1-300 amu; (iii) it is equipped with a constantly open quartz capillary and a module for connection to the instrument for TPR/TPO/TPD and chemisorption analyses; (iv) it is equipped with two (C-SEM and Faraday) detectors, which allow selective and time-continuous monitoring of the composition of the gas phase. The software operates in a Windows environment and allows computerized operation of the instrument and subsequent analysis of the measured data. | KI 15010 | 7.13 | 0 | 0.55 | 6.58 | 7.13 | 100 | 100 | https://www.ki.si/o-institutu/raziskovalna-infrastruktura/ | 3 | 2 | 3 | 4 |  | 0 | 5 | 100 | P2-0150 | Gregor Žerjav | 50 | J7-3151 | Albin Pintar | 50
104 | Kemijski inštitut | 5 | P2-0150 | Pintar Albin | 11874 | Ionski kromatograf za analizo anionov | 2021 | Ion chromatograph for analysis of anions in liquid samples | 72049.82 | Programi, projekti in tržni viri | Trajanje izvedbe analiz: 5-7 dni. | Sample turnaround time: 5-7 days. | Ionski kromatograf s prevodniškim detektorjem omogoča analizo anionov v tekočih vzorcih. Kromatograf je sklopljen z avtomatskim vzorčnikom, ki omogoča analizo do 148 vzorcev. Analiza lahko poteka izokratično - pri konstantni sestavi eluenta ali gradientno - s spreminjajočo sestavo eluenta. Instrument ima vgrajen supresor, kar omogoča analizo sledov v µg/l. | Ion chromatograph equipped with the conductivity detector enables the analysis of anions in liquid samples. The chromatograph is hyphenated with an automatic sampler which is capable to analyse up to 148 samples. Two types of analysis are available: isocratic analyses with the constant eluent composition, and gradient analyses with the varying eluent composition. The instrument has a built in suppressor which enables the analysis of traces (µg/l). | KI 15144, KI 15144/1, KI 15144/2 | 21.22 | 8.48 | 5 | 7.74 | 21.22 | 100 | 96.95 | https://www.ki.si/o-institutu/raziskovalna-infrastruktura/ | 3 | 11 | 5 | 4 |  | 0 | 5 | 100 | P2-0150 | Špela Božič | 100
104 | Kemijski inštitut | 5 | P2-0150 | Pintar Albin | 11874 | Sistem za določanje elektronskih lastnosti trdnih praškastih katalizatorjev (Metrohm Autolab, model PGSTAT 302N) | 2017 | System for determing electronic properties of solid powder catalysts - potentiostat (Metrohm Autolab, model PGSTAT 302N) | 20583 | Programi, projekti in tržni viri | Trajanje izvedbe analiz: 5-7 dni. | Sample turnaround time: 5-7 days. | Potenciostat/galvanostat (Metrohm Autolab, model PGSTAT 302N),opremljen z impedančnim modulom FRA32, omogoča določevanje elektronskih lastnosti katalizatorjev v različnih elektrolitih z naslednjimi metodami: ciklična voltametrija , impedančna spektroskopija in določanje gostote električnega toka na površini katalizatorja, pridobljenega z vzbujanjem katalizatorja z vidno ali UV svetlobo. Rezultati elektrokemičnih meritev nam omogočajo določiti hitrost migracije nosilcev nabojev in gostot električnega toka na površini testiranih katalizatorjih, kar nam omogoča podrobnejši vpogled v delovanje katalizatorjev, npr. v naprednih oksidacijskih procesih čiščenja voda s uporabo UV ali vidne svetlobe. Sistem za določanje elektronskih lastnosti je sestavljen iz potentiostata/galvanostata in tri-elektrodne elektrokemijske celice. Tri-elektrodna elektrokemijska celica je sestavljene iz števne elektrode (Pt elektroda), referenčne elektrode (Ag/AgCl elektroda) in delovne elektrode (steklena ogljikova elektroda). | The potentiostat/galvanostat (Metrohm Autolab, model PGSTAT 302N), equipped with the impedance module FRA32, allows us to determinate electronic properties of solid powder catalysts in different electrolytes with the following methods: cyclic voltammetry, impedance spectroscopy and determination of photocurrent density on the surface of catalysts obtained by exciting the catalyst with visible or UV light. The results of electrochemical measurements allow us to determine the migration rate of carrier charges and the current density on the surface of tested catalysts, which enables a more detailed insight into the operating mechanism of catalysts, for example in advanced oxidation processes for cleaning water with the use of UV or visible light. The system for determining the electronic properties consists of the potentiostat/galvanostat and a three-electrode electrochemical cell. The three-electrode electrochemical cell is made of counter electrode (Pt electrode), reference electrode (Ag / AgCl electrode), and working electrode (glassy carbon electrode). | KI 15336 | 8.74 | 0 | 1 | 7.74 | 8.74 | 100 | 100 | https://www.ki.si/o-institutu/raziskovalna-infrastruktura/ | 3 | 7 | 1 | 4 |  | 0 | 2 | 100 | P2-0150 | Gregor Žerjav | 100
104 | Kemijski inštitut | 5 | P2-0150 | Pintar Albin | 11874 | Tekočinski kromatograf HPLC | 2020 | HPLC instrument | 55066.92 | Paket 18 | Trajanje izvedbe poskusov: 5 do 15 delovnih dni. | Duration of catalytic tests: 5 to 15 working days. | HPLC kromatograf z UV DAD detektorjem omogoča analizo različnih analitov v kapljevinastih vzorcih. Kromatograf je opremljen z avtomatskim vzorčevalnikom, ki omogoča analizo do 288 vzorcev. Analiza lahko poteka pri tlakih do 700 bar izokratično - pri konstantni sestavi eluenta ali gradientno - s spreminjajočo sestavo eluenta. | HPLC chromatograph equipped with the UV DAD detector enables the analysis of various analytes in liquid samples. The chromatograph is further equipped with an automatic sampler which is capable to analyse up to 288 samples. Two types of analysis are available at pressures up to 700 bar: isocratic analyses with the constant eluent composition, and gradient analyses with the varying eluent composition. | KI 16611 | 19.22 | 4.53 | 5 | 7.74 | 19.22 | 100 | 51.58 | https://www.ki.si/o-institutu/raziskovalna-infrastruktura/ | 3 | 11 | 5 | 4 | 23 | 0 | 5 | 100 | P2-0150 | Matevž Roškarič | 80 | P2-0150 | Špela Slapničar | 20
104 | Kemijski inštitut | 11 | P1-0391 | Pirc Katja | 30762 | Aparatura za merjenje molekularnih interakcij, Microscale Thermophoresis MST MonoLith NT.115, NanoTemper Technologies | 2014 | Measurements of molecular interactions, Microscale Thermophoresis MST MonoLith NT.115, NanoTemper Technologies | 118334 | Programi, projekti in/ali tržni presežek | Oprema dostopna po predhoni rezervaciji. Rezervacija na spletni strani: http://www.molekulske-interakcije.si/en/reservations/6/mst-monolith-nt115 | Equipment available by prior reservation on website: http://www.molekulske-interakcije.si/en/reservations/6/mst-monolith-nt115 | Študije molekularnih interakcij. | Analyses of molecular interactions. | KI 13517, KI 13517/1 | 16 | 0 | 16 | 0 | 16 | 32.3333 | 100 | http://www.molekulske-interakcije.si/en/equipment/6/mst-monolith-nt115 | 3 | 1 | 7 | 9 |  | 13.14 | 5 | 5 | P1-0391 | Primož Bembič | 5
104 | Kemijski inštitut | 15 | P1-0242 | Plavec Janez | 10082 | DAVID - VNMRS 800 MHz NMR spektrometer, hladna sonda | 2006, 2010, 2014, 2020 | DAVID - VNMRS 800 MHz NMR spectrometer, cold sonda | 2845836 | Paket 11, Paket 12 | Na spletni strani NMR centra je vzpostavljen pregleden in uporaben rezervacijski sistem, preko katerega si lahko uporabniki rezervirajo termine za delo. Projekte, za katere bodo potekale NMR meritve, potrjuje Programski svet NMR centra. Največji uporabniki so raziskovalci s KI, IJS, UL FKKT, UL FFa, farmacevtskih podjetij Krka in Lek. | We have established transperent reservation system on the NMR centre web page, where our users can make the reservation of the time period for their work. Projects of NMR measurments are confirmed by Programm Council of the NMR centre. The largest users of 800 MHz NMR spectrometer are researchers from NIC, IJS, UL FCCT, UL FFa and pharmaceutic companies Krka and Lek. | 800 MHz NMR spektrometer služi študijam molekul in sistemov, ki zahtevajo visoko ločljivost in občutljivost. | 800 MHz NMR spectrometer is used for studies of molecules and systems that require high resolution and sensitivity. | KI 7781, KI7781/1-7 | 144.71 | 96.51 | 23.6 | 24.6 | 144.71 | Delo poteka v skladu s programom dela NMR centra. NMR center sodeluje pri izvajanju več kot 70 domačih in tujih programov in projektov. | 100 | www.slonmr.si in www.ki.si | 3 | 1 | 3 | 60 | 97 | 0 | 5 | 100 | I0-0003 | Delo poteka v skladu s programom dela NMR centra. NMR center sodeluje pri izvajanju 110 domačih in tujih programov in projektov. | 97 | [9 empty] | Vzdrževanje |  | 3
104 | Kemijski inštitut | 15 | P1-0242 | Plavec Janez | 10082 | MAGIC - VNMRS 600 MHz NMR spektrometer | 2009, 2018 | MAGIC - VNMRS 600 MHz NMR spectrometer | 1348879.28 | Drugi javni viri | Na spletni strani NMR centra je vzpostavljen pregleden in uporaben rezervacijski sistem, preko katerega si lahko uporabniki rezervirajo termine za delo. Projekte, za katere bodo potekale NMR meritve, potrjuje Programski svet NMR centra. Največji uporabniki so raziskovalci s KI, IJS, UL FKKT, UL FFa, farmacevtskih podjetij Krka in Lek. | We have established transperent reservation system on the NMR centre web page, where our users can make the reservation of the time period for their work. Projects of NMR measurments are confirmed by Programm Council of the NMR centre. The largest users of 800 MHz NMR spectrometer are researchers from NIC, IJS, UL FCCT, UL FFa and pharmaceutic companies Krka and Lek. | 600 MHz spektrometer omogoča merjenje trdnih vzorcev. | 600 MHz spectrometer allows measurement of samples in the solid state. | KI 8484, KI 8484/1, KI 5279, KI5279/1, KI 5279/2, KI 5279/4 | 59.2 | 11 | 23.6 | 24.6 | 59.2 | Delo poteka v skladu s programom dela NMR centra. NMR center sodeluje pri izvajanju več kot 70 domačih in tujih programov in projektov. | 100 | www.slonmr.si in www.ki.si | 3 | 1 | 3 | 60 |  | 0 | 5 | 100 | I0-0003 | Delo poteka v skladu s programom dela NMR centra. NMR center sodeluje pri izvajanju 110 domačih in tujih programov in projektov. | 97 | [9 empty] | Vzdrževanje |  | 3
104 | Kemijski inštitut | 15 | P1-0242 | Plavec Janez | 10082 | ASKA - AVANCE NEO 600 MHz NMR spektrometer | 2019 | ASKA - AVANCE NEO 600 MHz NMR spectrometer | 992361 | Drugi javni viri | Na spletni strani NMR centra je vzpostavljen pregleden in uporaben rezervacijski sistem, preko katerega si lahko uporabniki rezervirajo termine za delo. Projekte, za katere bodo potekale NMR meritve, potrjuje Programski svet NMR centra. Največji uporabniki so raziskovalci s KI, IJS, UL FKKT, UL FFa, farmacevtskih podjetij Krka in Lek. | We have established transperent reservation system on the NMR centre web page, where our users can make the reservation of the time period for their work. Projects of NMR measurments are confirmed by Programm Council of the NMR centre. The largest users of 800 MHz NMR spectrometer are researchers from NIC, IJS, UL FCCT, UL FFa and pharmaceutic companies Krka and Lek. | 600 MHz NMR spektrometer služi študijam vzorcev v raztopini. | 600 MHz NMR spectrometer is used for studies of samples in solution state. | KI 16309 | 106.58 | 58.38 | 23.6 | 24.6 | 106.58 | Delo poteka v skladu s programom dela NMR centra. NMR center sodeluje pri izvajanju več kot 70 domačih in tujih programov in projektov. | 70 | www.slonmr.si in www.ki.si | 3 | 1 | 3 | 60 |  | 0 | 5 | 100 | I0-0003 | Delo poteka v skladu s programom dela NMR centra. NMR center sodeluje pri izvajanju 110 domačih in tujih programov in projektov. | 97 | [9 empty] | Vzdrževanje |  | 3
104 | Kemijski inštitut | 15 | P1-0242 | Plavec Janez | 10082 | LARA - AVANCE NEO 600 MHz NMR spektrometer | 2019, 2020 | LARA - AVANCE NEO 600 MHz NMR spectrometer | 1806415.25 | Paket 17 | Na spletni strani NMR centra je vzpostavljen pregleden in uporaben rezervacijski sistem, preko katerega si lahko uporabniki rezervirajo termine za delo. Projekte, za katere bodo potekale NMR meritve, potrjuje Programski svet NMR centra. Največji uporabniki so raziskovalci s KI, IJS, UL FKKT, UL FFa, farmacevtskih podjetij Krka in Lek. | We have established transperent reservation system on the NMR centre web page, where our users can make the reservation of the time period for their work. Projects of NMR measurments are confirmed by Programm Council of the NMR centre. The largest users of 800 MHz NMR spectrometer are researchers from NIC, IJS, UL FCCT, UL FFa and pharmaceutic companies Krka and Lek. | 600 MHz NMR spektrometer služi študijam vzorcev v raztopini. | 600 MHz NMR spectrometer is used for studies of samples in solution state. | KI 16398, KI 16398/1-2 | 132.6 | 84.4 | 23.6 | 24.6 | 132.6 | Delo poteka v skladu s programom dela NMR centra. NMR center sodeluje pri izvajanju več kot 70 domačih in tujih programov in projektov. | 78.82 | www.slonmr.si in www.ki.si | 3 | 1 | 3 | 60 |  | 0 | 5 | 100 | I0-0003 | Delo poteka v skladu s programom dela NMR centra. NMR center sodeluje pri izvajanju 110 domačih in tujih programov in projektov. | 97 | [9 empty] | Vzdrževanje |  | 3
104 | Kemijski inštitut | 15 | P1-0242 | Plavec Janez | 10082 | NIKA - AVANCE NEO 400 MHz NMR spektrometer | 2020 | NIKA - AVANCE NEO 400 MHz NMR spectrometer | 682846.9 | Paket 17 | Na spletni strani NMR centra je vzpostavljen pregleden in uporaben rezervacijski sistem, preko katerega si lahko uporabniki rezervirajo termine za delo. Projekte, za katere bodo potekale NMR meritve, potrjuje Programski svet NMR centra. Največji uporabniki so raziskovalci s KI, IJS, UL FKKT, UL FFa, farmacevtskih podjetij Krka in Lek. | We have established transperent reservation system on the NMR centre web page, where our users can make the reservation of the time period for their work. Projects of NMR measurments are confirmed by Programm Council of the NMR centre. The largest users of 800 MHz NMR spectrometer are researchers from NIC, IJS, UL FCCT, UL FFa and pharmaceutic companies Krka and Lek. | 400 MHz NMR spektrometer služi spremljanju organske sinteze in analitiki v industriji. | 400 MHz NMR spectrometer is used for monitoring organic synthesis and analytics related to the industry. | KI 16877, 16877/1 | 128.53 | 80.33 | 23.6 | 24.6 | 128.53 | Delo poteka v skladu s programom dela NMR centra. NMR center sodeluje pri izvajanju več kot 70 domačih in tujih programov in projektov. | 44.92 | www.slonmr.si in www.ki.si | 3 | 1 | 3 | 60 |  | 0 | 5 | 100 | I0-0003 | Delo poteka v skladu s programom dela NMR centra. NMR center sodeluje pri izvajanju 110 domačih in tujih programov in projektov. | 97 | [9 empty] | Vzdrževanje |  | 3
104 | Kemijski inštitut | 15 | P1-0242 | Plavec Janez | 10082 | ORO - AVANCE NEO 600 MHz NMR spektrometer | 2020 | ORO - AVANCE NEO 600 MHz NMR spectrometer | 1303838.88 | Paket 17 | Na spletni strani NMR centra je vzpostavljen pregleden in uporaben rezervacijski sistem, preko katerega si lahko uporabniki rezervirajo termine za delo. Projekte, za katere bodo potekale NMR meritve, potrjuje Programski svet NMR centra. Največji uporabniki so raziskovalci s KI, IJS, UL FKKT, UL FFa, farmacevtskih podjetij Krka in Lek. | We have established transperent reservation system on the NMR centre web page, where our users can make the reservation of the time period for their work. Projects of NMR measurments are confirmed by Programm Council of the NMR centre. The largest users of 800 MHz NMR spectrometer are researchers from NIC, IJS, UL FCCT, UL FFa and pharmaceutic companies Krka and Lek. | 600 MHz NMR spektrometer služi študijam vzorcev v raztopini. | 600 MHz NMR spectrometer is used for studies of samples in solution state. | KI 16797, KI 16797/1-3 | 201.59 | 153.39 | 23.6 | 24.6 | 201.59 | Delo poteka v skladu s programom dela NMR centra. NMR center sodeluje pri izvajanju več kot 70 domačih in tujih programov in projektov. | 48.76 | www.slonmr.si in www.ki.si | 3 | 1 | 3 | 60 |  | 0 | 5 | 100 | I0-0003 | Delo poteka v skladu s programom dela NMR centra. NMR center sodeluje pri izvajanju 110 domačih in tujih programov in projektov. | 97 | [9 empty] | Vzdrževanje |  | 3
104 | Kemijski inštitut | 17 | P1-0002 | Praprotnik Matej | 19037 | Visoko zmogljiva rač gruča, VRANA 15 - nadgradnja (27x računalnik), VRANA 15 - nadgradnja (40xračunalnik), Visoko zmogljiva rač gruča | 2020 | 27 X compute node (Intel(R) Core(TM) i7-6700 CPU @ 3.40GHz; 16 GiB RAM; 25 X GM204 [GeForce GTX 980]); 40 X compute node (Intel(R) Core(TM) i7-7700 CPU @ 3.60GHz; 16GiB RAM) | 167551.28 | Programi, projekti | Oprema je dostopna vsem sodelavcem Laboratorija za molekularno modeliranje. Dostopnost za ostale uporabnike je mogoča po predhodnem dogovoru. | The equipment is available to all the coworkers from the Laboratory for Molecular Modeling. The accessibility of the equipment is also possible for other users with prior agreement. | Računalniško gručo VRANA uporabljamo za izvajanje simulacij na področju ved o življenju in materialov, pri čemer uporabljamo pristope molekularnega modeliranja. Z opremo tako večskalno modeliramo in simuliramo mehke in biološke snovi, razvijamo simulacijske algoritme za molekularne sisteme z odprtimi mejami in študiramo strukture in funkcije proteinov ter njihove interakcije. | The computer cluster VRANA is used for research in life and material sciences using molecular modeling approaches. With the equipment we perform multiscale modeling and simulation of soft and biological matter, we develop open boundary molecular simulation algorithms, and study structure and function of proteins and protein interactions. | KI 13780 , KI 13780/1, KI 15616, KI 16606 | 34 | 0 | 4 | 30 | 34 | 100 | 100 | http://www.cmm.ki.si/vrana/ | 6 | 1 | 4 | 14 |  | 0 | 2 | 100 | P1-0002 | prof. dr. Matej Praprotnik | 100
104 | Kemijski inštitut | 7 | P2-0145 | Polona Prosen | 17270 | Diferenčni dinamični kalorimeter | 2013 | Differential Scanning calorimeter | 57732 | Programi, projekti in/ali tržni presežek | Za merjenje na DSC je potrebno poklicati skrbnika instrumenta ali vodjo Laboratorija za polimerno kemijo in tehnologijo. Čas za izvedbo meritev običajno ni daljši od 1 tedna. | To perform measurements it is necessary to contact caretaker or head of Laboratory for Polymer Chemistry and Technology. Waiting time is usually not longer than one week. | DSC je instrument s katerim določamo termične spremembe v materialu. Te so lahko fizikalne (temperatura in entalpija taljenja, temperatura steklastega prehoda, toplotna kapaciteta) ali kemijske (entalpija reakcije). | DSC is instrument used to determine thermal changes in material. The changes can be physical (temperature and enthalpy of melting, glass transition temperature, heat capacity) or chemical (enthalpy of reaction). | KI 13476 | 15.32 | 0 | 1.18 | 14.14 | 15.32 | 62.8333 | 100 | https://www.ki.si/za-gospodarstvo/storitve/kemijska-analiza/termicna-analiza/termicna-karakterizacija-polimerov/ | 3 | 12 | 3 |  |  | 0 | 5 | 17 | P2-0145 | KI | 13 | [9 empty] | Zunanji naročnik | Industrija | 4
104 | Kemijski inštitut | 7 | P1-0012 | Stare Jernej | 20393 | Visoko zmogljiva rač gruča | 2019 | High performance computer cluster (HPC) | 153625 | Paket 17 | Oddaljen dostop preko SSH protokola in Client-Server integracijske sheme. Kontaktirati vodjo Ažmanovega računskega centra (marjana.novič@ki.si) ali skrbnika opreme (jernej.stare@ki.si). Dostop urejen v 15 dneh. | SSH remote access and Client-Server Integration Scheme. Send request to head of Ažman Computing Center (marjana.novic@ki.si) or responsible researcher (jernej.stare@ki.si). Access can be arranged in 15 days. | Izvajanje računalniških simulacij in numeričnih algoritmov v paralelnem okolju. Oprema je v prvi vrsti namenjena raziskavam s področja kemije in sorodnih ved, možna pa je tudi uporaba na drugih področjih znanosti ali v komercialne namene. | Computer simulations and numerical techniques in a highly parallelized environment. The preferred use of equipment is research in the field of chemistry and related disciplines, but can be extended to other fields of science or commercial applications. | KI 16292, KI 16292/1, KI 16292/2, KI 16292/3 | 9.6 | 0 | 7 | 2.6 | 9.6 | 95 | 96.45 | https://www.ki.si/odseki/d01-teoreticni-odsek/azmanov-racunski-center/ | 6 | 1 | 4 | 14 | 72 | 0 | 2 | 95 | P1-0012 | sodelavci programa D01/L01 (vodja J. Mavri) | 15 | P1-0017 | sodelavci programa D01/L03 (vodja M. Novič) | 25 | P1-0010 | sodelavci programa D01/L14 (vodja F. Merzel) | 20 | P2-0152 | sodelavci programa D13 (vodja B. Likozar) | 20 | P1-0002 | sodelavci programa D01/L17 (vodja M. Praprotnik) | 10 | P4-0176 | sodelavci programa D12 (vodja R. Jerala) | 5
104 | Kemijski inštitut | 1 | P1-0012 | Stare Jernej | 20393 | Supermicro strežnik 6049P-E1CR45L 4 U | 2020 | HPC data server | 79481.31 | PAKET 18 | Zagotovljen oddaljeni dostop prek SSH protokola in Client-Server integracijske sheme. Dostop je vezan na uporabo HPC računalniške gruče. ZA uporabo gruče In podatkovnega strežnika kontaktirati vodjo Ažmanovega računskega centra (marjana.novič@ki.si) ali skrbnika opreme (jernej.stare@ki.si). Dostop urejen v 15 dneh. | SSH remote access and Client-Server Integration Scheme. Data server is used simulatneously with the HPC cluster. Send request to head of Ažman Computing Center (marjana.novic@ki.si) or responsible researcher (jernej.stare@ki.si). Access can be arranged in 15 days. | Ustvarjanje, shranjevanje in upravljanje podatkov, pridobljenih na HPC gruči s simulacijskimi orodji. | Data creation, storage and management associated with the usage of HPC cluster by using molecular simulation tools. | KI 16906, KI 16907 | 16.21 | 6.61 | 7 | 2.6 | 16.21 | 95 | 100 | https://www.ki.si/odseki/d01-teoreticni-odsek/azmanov-racunski-center/ | 6 | 1 | 4 | 14 | 119 | 0 | 2 | 95 | P1-0012 | sodelavci programa D01/L01 (vodja J. Mavri) | 15 | P1-0017 | sodelavci programa D01/L03 (vodja M. Novič) | 25 | P1-0010 | sodelavci programa D01/L14 (vodja F. Merzel) | 20 | P2-0152 | sodelavci programa D13 (vodja B. Likozar) | 20 | P1-0002 | sodelavci programa D01/L17 (vodja M. Praprotnik) | 10 | P4-0176 | sodelavci programa D12 (vodja R. Jerala) | 5
104 | Kemijski inštitut | 4 | P1-0005 | Šala Martin | 25442 | Sklopljeni analizni sistem ionska kromatografija - masna spektrometrija | 2008 | Hyphenated analytical system Ion chromatography - mass spectrometry | 421612 | Paket 13 | Usposobljeni uporabniki sistema dostopajo do le-tega po predhodnem medsebojnem dogovoru in z dovoljenjem skrbnika sistema. | Qualified users access to the system by a previous mutual agreement and with the permission of the system manager. | Analitika anorganskih in organskih analitov, sistem je prednostno namenjen separacijam na osnovi ionske izmenjave. | Analytics of inorganic and organic analytes. The primary system purpose are ion-exchange separations. | KI 9787 | 41.82 | 0 | 5.25 | 36.57 | 41.82 | 84.5833 | 100 | https://www.ki.si/odseki/d04-odsek-za-analizno-kemijo/ | 3 | 11 | 5 | 4 | 85 | 0 | 5 | 85 | P1-0034 | Martin Šala, Breda Novak, Ana Kroflič | 85
104 | Kemijski inštitut | 4 | P1-0034 | Šala Martin | 25442 | Elementni masni spektrometer z lasersko ablacijo | 2012 | Elemental Mass Spectrometer with Laser Ablation Unit (LA-ICP-MS) | 155195.61 | Paket 12 | Sistem LA-ICP-MS je dostopen neomejeno, razen v času, ko je že zaseden. Zunanji naročniki plačajo ceno instrumentalne ure z ali brez operaterja. Cena instrumentalne ure je izračunana na podlagi cene sistema, tekočih stroškov, servisiranja in tekočih stroškov. Ura operaterja je izračunana po klasifikaciji ARRS. Nadaljne informacije so dostopne na lokaciji sistema. | The hyphenated system LA-ICP-MS in accessible unlimited, except for the time, when it is already in use. The external users pay the price per hour, with or without the operator. Price (per hour) is based on the value of the system, running costs, service costs and consumable costs. The price of the operator is calculated according to the ARRS classification. Futher information available on site. | Sklopljeni analizni sistem LA-ICP-MS je sestavljen iz dveh komponent in sicer iz enote za lasersko ablacijo (LA), namenjeno za direktno mikrovzorčenje trdnih materialov s pomočjo laserskega žarka, in masnega spektrometra z ionizacijo v sklopljeni plazmi (ICP-MS), ki služi za detekcijo praktično vseh elementov periodnega sistema. ICP-MS enoto se lahko uporablja tudi ločeno za elementno analitiko različnih raztopin. LA-ICP-MS je sodobna oprema namenjena za površinsko sondiranje (vzdolžno in globinsko profiliranje) in hkratno določevanje elementov v sledovih in ultrasledovih ter je uporabna na mnogih področjih kot so razvoj novih materialov, farmacija, medicina, biologija, arheologija, forenzika, geologija itd. | The hyphenated analytical LA-ICP-MS system consists of two components: a laser ablation unit (LA) for direct microsampling of solid materials, and an inductively coupled plasma mass spectrometer (ICP-MS) for the detection of practicaly all elements of the periodic table. The ICP-MS unit can also be separately used for elemental analysis of various solutions. LA-ICP-MS is an advanced instrument used for surface and depth microprofiling (mapping) of solid materials for trace and ultratrace element analysis and can be applied in different fields, such as material science R&D, farmaceutics, medicine, biology, archeology, forensics, geology, etc. | KI 8070, KI 8070/1 | 40.1776 | 0 | 15 | 25.1776 | 40.1776 | 11.6667 | 100 | https://www.ki.si/odseki/d04-odsek-za-analizno-kemijo/ | 3 | 2 | 3 | 4 | 90 | 0 | 5 | 0
104 | Kemijski inštitut | 4 | P1-0034 | Šala Martin | 25442 | Elementni masni spektrometer z ionizacijo v induktivno sklopljeni plazmi (Agilent, ICP-MS 7900x) + Instrument za lasersko ablacijo (Photon Machines, Analyte G2) | 2014 | Inductively coupled plasma elemental mass spectrometer (Agilent ICP-MS 7900x) + Laser Ablation instrument (Photon Machines, Analyte G2) | 282365 | Programi, projekti in/ali tržni presežek | Po dogovoru s skrbnikom (Vid Simon Šelih) | Upon agreement with a responsible person (Vid Simon Šelih) | Analize sledov elementov, vzorčenje in analiza trdnih vzorcev, površinsko elementno oslikovanje | Trace elemental analysis, solid sample analysis, elemental imaging | KI 13514, KI 13514/1, KI 13515 | 77.1 | 0 | 28 | 49.1 | 77.1 | 100 | 100 | https://www.ki.si/odseki/d04-odsek-za-analizno-kemijo/ | 3 | 2 | 3 | 4 |  | 0 | 5 | 100 | P1-0034 | Odsek za analizno kemijo in FKKT (UL) | 100
104 | Kemijski inštitut | 4 | P1-0034 | Šala Martin | 25442 | 3D interferenčni optični profilometer | 2020 | 3D interference optical profilometer | 113156 | paket 17 | 3D interferenčni optični profilometer je dostopen neomejeno, razen v času, ko je že zaseden. Zunanji naročniki plačajo ceno instrumentalne ure z ali brez operaterja. Cena instrumentalne ure je izračunana na podlagi cene sistema, tekočih stroškov, servisiranja in tekočih stroškov. Ura operaterja je izračunana po klasifikaciji ARRS. Nadaljne informacije so dostopne na lokaciji sistema. | 3D interference optical profilometer in accessible unlimited, except for the time, when it is already in use. The external users pay the price per hour, with or without the operator. Price (per hour) is based on the value of the system, running costs, service costs and consumable costs. The price of the operator is calculated according to the ARRS classification. Futher information available on site. | Brezkontaktno merjenje topologije vzorcev. | Contactless topological measurements. | KI 16610 | 27.79 | 2.79 | 0 | 25 | 27.79 | 100 | 54.89 | https://www.ki.si/odseki/d04-odsek-za-analizno-kemijo/ | 1 | 6 | 2 | 4 |  |  | 5 | 100 | P1-0034 | Odsek za analizno kemijo in Odsek za kemijo materialov | 100
104 | Kemijski inštitut | 11 | P1-0391 | Marija Srnko | 53732 | Naprava za elektrofiziološke meritve, Orbit mini, Nanion Technologies | 2015 | Instrument for electrophysiological measurements, Orbit mini, Nanion Technologies | 22255 | Programi, projekti in tržni viri | Kontakt za rezervacijo opreme: tomaz.svigelj@ki.si. Minimalni cas rezervacije je en dan. Rezervacija naj bo sporocena nekaj dni vnaprej. | Contact for reservation: tomaz.svigelj@ki.si. Minimum period for reservation is one day. Reservation should be reported couple of day in advance. | Naprava je namenjena za merjenje karakteristike por. Naredimo umetni lipidni dvosloj in dodamo protein, ki tvori pore. Apliciramo napetost in merimo spremembe v toku. | Purpose of this equipment is to measure pore characteristics. We prepare an artificial lipid bilayer and add a pore forming protein. Than we apply voltage and measure changes in the current. | KI 14346 | 25 | 0 | 25 | 0 | 25 | 2.5 | 100 | https://www.nanion.de/en/products/orbit-mini.html | 3 | 12 | 1 | 4 |  | 8.54 | 5 | 55 | P1-0391 | Marija Srnko | 45 | 119014 | Gregor Spruk | 10
104 | Kemijski inštitut | 11 | P1-0391 | Primož Bembič | 55978 | Kromatografski sistem za čiščenje bioloških molekul | 2020 | Chromatographic system for protein purification ÄKTA pure 25 M1 | 80789.64 | PAKET 18 | Drugi odseki na Kemijskem inštitutu ali druge raziskovalne organizacije imajo dostop ob predhodem povpraševanju. Opremo lahko uporabljajo usposobljeni operaterji ali pa separacijo izvede osebje odseka D-11. Ceno uporabe naprav izračunamo iz vrednosti aparature, tekočih stroškov, stroškov servisiranja, časa uporabe ter časa tehnične pomoči. | Other research organizations can use the equipment upon request. The equipment can be used by qualified users or in a collaboration with experienced users from D11. The costs are estimated from the value of the apparatus, running and servicing costs, time of usage, and hours of technical assistance. | Naprava je namenjana separacijo in čiščenju proteinov in peptidov iz bioloških vzorcev. Doslej so bili to večinoma rekombinantni proteini. Naprava ima UV detektor in je računalniško krmiljena. | Chromatographic system is used for protein separation and purification with programmable injector, fraction collector and UV sensor. | KI 16883 | 34.32 | 5.58 | 1.76 | 26.98 | 34.32 | 35.5 | 46.62 | https://www.ki.si | 3 | 11 | 5 | 4 | 147 | 26.98 | 5 | 62 | J1-2474 | Primož Bembič | 57 | J1-4410 | Andreja Kežar | 5
104 | Kemijski inštitut | 9 | P1-0021 | Zabukovec Logar Nataša | 14120 | Rentgenski praškovni difraktometer za visokotemperaturne meritve | 2008 | High-Temperature X-Ray Powder Diffractometer | 322741 | Paket 13 | Meritve kadarkoli (24 ur na dan, 365 dni v letu) po predhodnem dogovoru. | Measurements available during 24 hours, 365 days a year at any time, after prelimenary agreement. | Meritve praškovnih difraktogramov pri temperaturah od sobne do 1200 st C (sledenje faznih sprememb in kristaliničnosti vzorcev v odvisnosti od temperature) | Measurements of powder X-Ray diffractograms in the temperature interval from the room temperature up to 1200 degrees Celsius (to follow phase changes and crystallinity of samples as a function of temperature). | KI 9664, KI 9664/1, KI 9664/2 | 44 | 0 | 3.72 | 40.28 | 44 | 80 | 100 | https://www.ki.si/odseki/d09-odsek-za-anorgansko-kemijo-in-tehnologijo/oprema/ | 3 | 8 | 1 | 4 | 82 | 0 | 5 | 80 | P1-0021 | Nataša Zabukovec Logar | 40 | P2-0393 | Miran Gaberšček | 40
104 | Kemijski inštitut | 9 | P1-0021 | Zabukovec Logar Nataša | 14120 | Analizator za paro, gravimetrični, adsorpcijski | 2011 | Analyzer for steam, gravimetric, adsorption | 145273 | Programi, projekti in/ali tržni presežek | Meritve na voljo vse delovne dni po predhodnem dogovoru. | Measurements available on all the working days after prelimenary agreement. | Gravimetrični sorpcijski analizator za vodo (IGA-100) je namenjen meritvam adsorpcije/desorpcije vode par v tlačnem območju od 10-7 do 1 bar z gravimetrično metodo. Meritve se lahko izvajajo v širokem temperaturnem območju (20 – 500 oC), možne pa so tudi meritve pri nižjih temperaturah (77 K). Namen nakupa je bil pridobiti aparaturo za testiranje sorpcijskih kapacitet za vodo pri različnih pogojih v novih anorganskih in kovinsko-organskih poroznih materialih ter drugih nanostrukturnih materialih v okviru raziskovalnega projekta Napredni materiali za shranjevanje toplotne energije (2010-2013). Študije sorpcijskih kapacitet so nujno potrebne za oceno možnosti uporabe preiskovanih materialov za shranjevanje toplote za daljše obdobje brez izgub (npr. shranjevanje sončne toplote v sončnih kolektorjih pridobljene v toplejših mesecih za uporabo le-te v zimskem času). Nova aparatura nam omogoča efektivnejši razvoj novih materialov z izboljšanimi sorpcijskimi lastnostmi v primerjavi z dosedaj znanimi adsorbenti, pri katerih je gostota shranjene energije premajhna za širšo uporabo. | Gravimetric sorption analyzer for water (IGA-100) is designed to measure the adsorption / desorption of water in porous solids in the pressure range from 10-7 to 1 bar by the gravimetric method. Measurements can be made over a wide temperature range (20 - 500 oC), and also at low temperatures (77 K). The purpose of the purchase was to acquire the apparatus for testing sorption capacity for water at various conditions of new inorganic and metal-organic porous materials and other nanostructured materials in a research project Advanced materials for thermal energy storage (2010-2013). Sorption capacity studies are necessary to evaluate the use of test materials to store heat for long periods without loss (eg solar heat storage in solar thermal collectors produced in the warmer months to use it in the winter). The new apparatus allows the most effective development of new materials with improved sorption properties compared to previously known adsorbents, where the density of the stored energy is too low for wider use. | KI 11660 | 48 | 0 | 5.5 | 42.5 | 48 | 41.6667 | 85.94 | https://www.ki.si/odseki/d09-odsek-za-anorgansko-kemijo-in-tehnologijo/oprema/ | 3 | 7 | 2 | 4 |  | 0 | 5 | 10 | P1-0021 | Nataša Zabukovec Logar | 10
104 | Kemijski inštitut | 9 | P1-0021 | Zabukovec Logar Nataša | 14120 | Plinski adsorpcijski analizator Quantachrome IQ3 | 2019 | Analyzer for gas adsorption Quantachrome | 94196 | paket 17 | Meritve na voljo vse delovne dni po predhodnem dogovoru. | Measurements available on all the working days after prelimenary agreement. | Plinski adsorpcijski analizator je nepogrešljivo orodje za karakterizacijo in razvoj novih poroznih materialov. Analizator Quantachrome IQ3 je popolnoma avtomatizirana aparatura primerna za natančno določevanje teksturnih lastnosti materialov, kot sta velikost in oblika por v območju od ultramikropor (od 0.4 nm) do mezopor (do 330 nm), specifična površina in porazdelitev por. Naštete lastnosti so zelo pomembne, ker določajo in pogojujeo vrednost ter uporabnost različnih materialov, npr. keramike, pigmentov, premazov, heterogenih katalizatorjev, cementov, polimerov, adsorbentov in drugih trdnih materialov. Sistem omogoča hkratno analizo treh vzorcev z uporabo različnih adsorbatov (argon, dušik, ogljikov dioksid, kripon, kisik) z manometrično metodo v tlačnem območju od visokega vakuuma (od 1x10-7 torr) do sobnih pogojev (750 torr, oz. 1 bar) in temperaturnem območju od 77K do sobne temperature. Sistem je opremljen z integrirano enoto za hkratno degaziranje 4 vzorcev do 450 °C z namenom predhodne priprave. | Gas sorption analyzer is basic tool for characterization and development of new porous materials. Analyzer Quantachrome IQ3 is fully automated system suitable for accurate determination of texturalproperties of materials, such as size and shape of the pores within the ultramicropore and wide mesopore region (0.4 - 330 nm), specific surface area and pore size distribution. These properties are very important, since they govern the application value of investigated materials, e.g. ceramics, dyes, coatings, heterogenous catalysts, cements, polymers, adsorbents, etc. System enables simultaneous analysis of three samples using different adsobates (argon, nitrogen, carbon dioxide, kripton, oxygen) with manometric method at pressure range from ultra-high vacuum (from 1.10-7 torr) up to ambient pressure (750 torr or 1 bar) and temperature rtange from 77K to room temperature. System is equipped with integrated unit for simultaneous degassing of four samples up to 450 °C for the purposes of pre-measuement sample preparation. | KI 16140 | 54.76 | 6.76 | 5.5 | 42.5 | 54.76 | 100 | 75.47 | https://www.ki.si/odseki/d09-odsek-za-anorgansko-kemijo-in-tehnologijo/oprema/ | 3 | 7 | 2 | 4 | 201 | 0 | 5 | 100 | P1-0021 | Nataša Zabukovec Logar | 100
104 | Kemijski inštitut | 9 | P1-0021 | Zabukovec Logar Nataša | 14120 | Rentgenski praškovni difraktometer s tremi valovnimi dolžinami | 2019 | X-Ray Powder diffractometer with three wavelenghts | 399606.28 | paket 17 | Meritve na voljo vse delovne dni po predhodnem dogovoru. | Measurements available on all the working days after prelimenary agreement. | Meritve praškovnih difraktogramoz različnimi valovnimi dolžinami (Cu, Mo, Ag), PDF, in-situ analiza) | Measurements of powder X-ray diffractograms with Cu, Mo, Ag wave., PDF, in-situ analysis) | KI 16469 | 54.66 | 6.66 | 5.5 | 42.5 | 54.66 | 90 | 58.33 | https://www.ki.si/odseki/d09-odsek-za-anorgansko-kemijo-in-tehnologijo/oprema-in-ekspertiza-za-industrijo/ | 3 | 8 | 1 | 4 | 192 | 0 | 5 | 90 | P1-0021 | Nataša Zabukovec Logar | 90
104 | Kemijski inštitut | 7 | P2-0145 | Žagar Ema | 12318 | Pretočni sistem za ločevanje makromolekul ali delcev po velikosti z uporabo asimetričnega prečnega pretoka kot zunanjega polja (Asimetric Flow - Field Flow Fractionation, AFFF) | 2010 | Asimetric Flow - Field Flow Fractionation, AFFFF | 126046 | Paket 14 | kontaktna oseba: dr. Ema Žagar (tel. št.: 01-4760203); cena analize: se obračunava po efektivnih delovnih urah | Contact person: dr. Ema Žagar Price analysis: is charged at the actual working hours | Določanje: absolutnih povprečij molskih mas polimerov porazdelitvi molskih mas (polidisperznost) polimerov povprečno velikost makromolekul (povprečen radij sukanja) | Determination of: Absolute molar mass averages of polymers Molar mass distribution (polydispersity) of polymers Average macromolecular size (average radius of gyration) | KI 10531, KI 10531/1 | 34.1924 | 0 | 5.8824 | 28.31 | 34.1924 | 86.6667 | 100 | https://www.ki.si/odseki/d07-odsek-za-polimerno-kemijo-in-tehnologijo/oprema/ | 3 | 11 | 5 | 4 | 100 | 15.5 | 5 | 0 | P2-0145 | Instrument v okvari | 0 | Delo za industrijo | Ema Žagar | 0 | Polynspire | D07 | 0 | Projekt 71438 | KI | 0
104 | Kemijski inštitut | 7 | P2-0145 | Žagar Ema | 12318 | Laserski fotometer | 2021 | Laser photometer | 124317.79 | Programi, projekti in/ali tržni presežek | kontaktna oseba: dr. Ema Žagar (tel. št.: 01-4760203); cena analize: se obračunava po efektivnih delovnih urah | Contact person: dr. Ema Žagar Price analysis: is charged at the actual working hours | Laserski fotometer je detektor, ki meri sipanje svetlobe raztopin makromolekul in omogoča določitev povprečij in porazdelitev molskih mas polimerov ter konformacije makromolekul v raztopini. Uporablja se v kombinaciji z AFFF pretočnim sistemom frakcioniranja. | Laser photometer, a detector that measures the light scattering of solutions of macromolecules and to determine averages and molecular weight distribution of polymers and conformation of macromolecules in solution. Used in combination with AFFF flow fractionation system. | KI 10628, KI 10628/1 | 48.8224 | 14.63 | 5.8824 | 28.31 | 48.8224 | 85.8333 | 100 | https://www.ki.si/odseki/d07-odsek-za-polimerno-kemijo-in-tehnologijo/oprema/ | 4 | 4 | 1 | 4 |  | 15.5 | 5 | 0 | P2-0145 I | Instrument v okvari | 0
104 | Kemijski inštitut | 9 | P2-0150 | Pintar Albin | 11874 | Zetasizer | 2021 | Zetasizer | 88153 | Paket 18 | Usposobljeni uporabniki sistema dostopajo do le-tega po predhodnem medsebojnem dogovoru in z dovoljenjem skrbnika sistema. | Qualified users access to the system by a previous mutual agreement and with the permission of the system manager. | Analitika organskih analitov, sistem je prednostno namenjen separacijam na osnovi reverzne faze. | Analytics of organic analytes. The primary system purpose are reversed-phase separations. | KI 17419 | 94.36 | 4.38 | 1 | 41.48 | 94.36 | 100 | 33.36 | https://www.ki.si/odseki/d09-odsek-za-anorgansko-kemijo-in-tehnologijo/ | 3 | 11 | 5 | 4 | 13 | 0 | 5 | 100 | P2-0150 | Gregor Žerjav | 80 | P2-0150 | Albin Pintar | 20
104 | Kemijski inštitut | 6 | P1-0005 | Glavnik Vesna | 28562 | Sistem za ekstrakcijo pod povišanim tlakom | 2021 | ASE 350 Accelerated Solvent Extractor | 59589 | Paket 19 | Usposobljeni uporabniki sistema dostopajo do le-tega po predhodnem medsebojnem dogovoru in z dovoljenjem skrbnika sistema. | Qualified users access to the system by a previous mutual agreement and with the permission of the system manager. | Pospešeni ekstraktor topil Thermo Scientific Dionex ™ ASE ™ 350 je avtomatiziran sistem za ekstrakcijo organskih spojin iz različnih trdnih in poltrdnih vzorcev. Dionex ASE 350 uporablja kombinacijo povišane temperature in tlaka s skupnimi topili za povečanje učinkovitosti postopka ekstrakcije. | The Thermo Scientific Dionex™ ASE™ 350 Accelerated Solvent Extractor is an automated system for extracting organic compounds from a variety of solid and semisolid samples. The Dionex ASE 350 uses a combination of elevated temperature and pressure with common solvents to increase the efficiency of the extraction process. | KI 17405 | 51.09 | 2.1 | 5.5 | 42.08 | 51.09 | 7.6667 | 31.69 | https://www.ki.si/odseki/d04-odsek-za-analizno-kemijo/l06-laboratorij-za-prehrambeno-kemijo/oprema/ | 1 | 7 | 5 | 4 | 47 | 42.08 | 5 | 0 | / | / | 0
104 | Kemijski inštitut | 13 | P1-0152 | Likozar Blaž | 25446 | Reaktorski sistem (6x +3x multi sistem) | 2021 | Reactor system (6x +3x multi system) | 94642 | Paket 18 | Usposobljeni uporabniki sistema dostopajo do le-tega po predhodnem medsebojnem dogovoru in z dovoljenjem skrbnika sistema. | Qualified users access to the system by a previous mutual agreement and with the permission of the system manager. | Reaktorski sistem s šestimi in tremi manjšimi paralelnimi mešalnimi reaktorji je namenjem hitrejšemu testiranju ter optimizaciji reakcijskih in separacijskih procesov pri povišanih temperaturah in tlakih (max: 300 °C , 200 bar). Volumen posameznega reaktorja je 75 in 10 mL. | Reactor system with six parallel mixing reactors for testing and optimization of reaction and separation processes at elevated temperatures and pressures (max: 300 ° C, 200 bar). The volume of each reactor is 75 and 10 mL. | KI 17496 | 48.98 | 6.74 | 1 | 41.48 | 48.98 | 98.3333 | 31.69 | https://www.ki.si/odseki/d13-odsek-za-katalizo-in-reakcijsko-inzenirstvo/oprema-1/ | 1 | 7 | 6 | 44 | 70 | 41.48 | 5 | 100 | P1-0152 | Miha Grilc / Urška Kavčič | 100
104 | Kemijski inštitut | 13 | P1-0152 | Likozar Blaž | 25446 | Visokotlačni (kemi)sorpcijski pretočni (mikro)reaktor | 2021 | FR-200 flow reactor system in parallel configuration | 227038 | Paket 18 | Dostop do opreme je omogočon po predhodnem dogovoru z vodjo odseka in uskladitvi z obstoječimi uporabniki. | Access to the equipment is possible by prior approval by the head of the department who coordinates with designated users. | Oprema je namenjena kemisorpcijski analizi materialov, prav tako pa se lahko uporablja kot visokotlačni pretočni (mikro)reaktor. | The equipment is intended for chemisorption analysis of materials, and can also be used as a high-pressure flow (micro) reactor. | KI 17510 | 72 | 0 | 24 | 24 | 72 | 64.5455 | 23.34 | https://www.ki.si/o-institutu/raziskovalna-infrastruktura/ | 1 | 7 | 3 | 60 | 187 | 24 | 5 | 100 | P1-0152 | Janvit Teržan / Andrii Kostyniuk | 100
104 | Kemijski inštitut | 13 | P1-0152 | Likozar Blaž | 25446 | Tekočinski kromatograf UHPLC z detektorjema (DAD+CAD) | 2021 | Liquid chromatograph UHPLC with detectors (DAD+CAD) | 104982.4 | Programi, projekti in/ali EU | Oprema je dostopna vsak delavnik, najmanj med 8:00 in 16:00 uro, in sicer samo ob spremstvu izšolanega (laboratorijskega) operaterja. Za raziskovalce, ki so že predhodno ustrezno izšolani glede uporabe opreme, je dostop možen tudi izven običajnega delovnega časa. | Equipment is accessible every work day, at least between 8 am and 4 pm that is only when accompanied by a trained (laboratory) operator. For the researchers, which have been suitably trained beforehand regarding equipment use, the access is possible also beyond the usual working hours. | UHPLC je kromatografska tehnika, ki se uporablja za ločevanje, identifikacijo in kvantifikacijo spojin, raztopljenih v tekoči fazi. Spojine se adsorbirajo v stacionarno fazo kolone, ki se postopoma eluirajo z mobilno fazo in so detektirane s pomočjo detektorja UV-VIS ali CAD. | UHPLC is a chromatography technique normally used for separation, identification and quantification of compounds dissolved in liquid phase. Compounds are adsorbed at the stationary phase of the column, gradually eluted by the mobile phase and detected by the UV-VIS or CAD detector. | KI 16894, KI 16894/1 | 29.22 | 1.21 | 3 | 15 | 29.22 | 84.1667 | 41.18 | https://www.ki.si/odseki/d13-odsek-za-katalizo-in-reakcijsko-inzenirstvo/oprema-1/ | 3 | 11 | 5 | 66 |  | 15 | 5 | 100 | P1-0152 | Ajda Delić / Ana Jakob | 100
104 | Kemijski inštitut | 11 | P1-0391 | Pirc Katja | 30762 | Aparatura za merjenje molekulskih interakcij Biacore T200 | 2021 | Instrument for measuring molecular interactions Biacore T200 | 415479 | Paket 19 | Raziskovalci lahko opremo rezervirajo preko spletne strani http://www.molekulske-interakcije.si/sl/rezervacije.html in se o izvedbi poskusa posvetujejo s skrbnico opreme (katja.pirc@ki.si). | Researchers can reserve the equipment via the website http://www.molecular-interactions.si/en/reservations.html and consult with the equipment administrator (katja.pirc@ki.si) about the implementation of the experiment. | Biacore T200 je avtomatski refraktometer, ki omogoča hitro analizo velikega števila interakcij. Za meritve interakcij označevanje molekul ni potrebno. S sistemom lahko pridobimo kvalitetne podatke o kinetiki, afiniteti, koncentraciji, specifičnosti in termodinamiki interakcij. Meritve potekajo na senzorskem čipu s štirimi pretočnimi celicami, kar omogoča hkratno merjenje interakcij s tremi različnimi ligandi. | Biacore T200 is a versatile, label-free system for detailed studies of biomolecular interactions. The system delivers high quality kinetic, affinity, concentration, specificity, selectivity, comparability, and thermodynamic interaction data in real time with high sensitivity. It is fully automated and enables fast screening of many interactions. The chips are equipped eith four flow cells offering three ligands to be tested simultaneously. | KI 17561 | 159.52 | 10.27 | 10 | 73.1 | 159.52 | 33.0833 | 25.01 | https://www.ki.si/odseki/d11-odsek-za-molekularno-biologijo-in-nanobiotehnologijo/ | 4 | 5 | 2 | 4 | 164 | 73.1 | 5 | 0
104 | Kemijski inštitut | 3 | P1-0010 | Jože Grdadolnik | 08523 | 2-D femtosekundni infrardeči spektrometer | 2021 | 2D fs infrared spectrometer | 752425 | Paket 18 | Dostop je mogoč po predhodnem dogovoru. | Access is possible after prelimenary agreement. | študij strukture in dinamike molekul: časovna skala ps-fs; uporabno območje med 2500 in 1000 cm-1; | study of molecular structure and dynamics; timescale in ps-fs; applicable region between 2500 anfd 1000 cm-1; | KI 17576 | 81.191 | 31.17 | 7.81 | 24.83 | 63.81 | 100 | 25.01 | https://www.ki.si/o-institutu/raziskovalna-infrastruktura/ | 3 | 1 | 2 | 4 | 187 | 17.381 | 5 | 100 | Testiranje |  | 100
104 | Kemijski inštitut | 10 | P2-0393 | Kapun Gregor | 27920 | EDS sistem SDD | 2021 | EDX system SDD | 108239 | Paket 19 | Odprti dostop vseh solastnikov opreme v okviru vnaprej rezerviranih terminov | Open access for all equipment co-ovners. Time slots are controled by online booking system | Oprema se uporablja za določevanje elementne sestave trdnih vzorcev | Equipment is used for determination of elemental composition of solid samples | KI 17560 | 81.57 | 8.93 | 2.64 | 70 | 81.57 | 80.8 | 26.68 | https://www.ki.si/odseki/d10-odsek-za-kemijo-materialov/ | 3 | 5 | 4 | 44 | 164 | 32 | 5 | 88 | P2-0393 | dr. Miran Gaberšček | 48 | P1-0021 | dr. Nataša Zabukovec Logar | 20 | P2-0145 | dr. Ema Žagar | 5 | P1-0034 | dr. Samo Hočeva | 3 | P2-0152 | dr. Blaž Likožar | 4 | P1―0189 | dr. Kristl Albin | 8
104 | Kemijski inštitut | 10 | P2-0423 | Elena Chernyshova | 29158 | Rentgenski fotoelektronski spektometer XPS | 2021 | X-Ray Photoelectron Spectrometer | 1071596.99 | Paket 19 | Za registrirane in šolani in pooblaščeni uporabnike je delo na napravi dostopno preko rezervacijskega sistema. Le ta je urejen glede na delež inštituciji, kateri pripada uporabnik. Kontakt za zunanje uporabnike: dr. Elena Chernyshova. | For registered and qualified users sessions can be booked over Reservation system. The latter is arranged according to the share of participating institutions. External users may contact dr. Elena Chernyshova. | Se uporablja za XPS analizo površin trdnih suhih vzorcev. | The instrument is used for XPS surface analysis of hard dry material in bulk or powder form. | KI 17716 | 61.96 | 32.96 |  | 29 | 61.96 | 87.6 | 20 | https://www.ki.si/odseki/d10-odsek-za-kemijo-materialov/ | 3 | 1 | 6 | 60 | 164 |  | 5 | 111 | P2-0423, P2-0393, P2-0152 | KI | 39 | P2-0132, P2-0050, P2-0056 | IMT | 11 | P2-0423 | FKKT | 6 | P2-0091 | IJS | 28 | Servis | KI | 11 | Servis PHI | PHI | 16
104 | Kemijski inštitut | 4 | P1-0034 | Šala Martin | 25442 | Elementni masni spektrometer Agilent 7850 ICP-MS | 2021 | ICP-MS - Inductively Coupled Plasma - Mass Spectrometer | 160801.67 | Paket 18 | Po dogovoru z skrbnikom ali namestnikom skrbnika | Upon agreement with a responsible operator and/or his/her deputy | Določanje elementne sestave oz. sledov elementov najrazličneših tekočih in trdnih (po razklopu) vzorcev. | Determination of elemental composition, and trace element analysis of various aquaous and solid (after digestion) samples | KI 17530 | 41.5476 | 1.37 | 15 | 25.1776 | 41.5476 | 0 | 30.02 | https://www.ki.si/odseki/d04-odsek-za-analizno-kemijo/raziskovalna-oprema/ | 3 | 2 | 3 | 4 | 187 | 0 | 5 | 0
104 | Kemijski inštitut | 17 | P1-0002 | Stare Jernej | 20393 | visoko zmogljiva CPU in GPU računalniška gruča | 2021 | CPU and GPU HPC cluster | 188727 | Paket 19 | Oddaljen dostop preko SSH protokola in Client-Server integracijske sheme. Kontaktirati vodjo Ažmanovega računskega centra (marjana.novič@ki.si) ali skrbnika opreme (jernej.stare@ki.si). Dostop urejen v 15 dneh. | SSH remote access and Client-Server Integration Scheme. Send request to head of Ažman Computing Center (marjana.novic@ki.si) or responsible researcher (jernej.stare@ki.si). Access can be arranged in 15 days. | Izvajanje računalniških simulacij in numeričnih algoritmov v paralelnem okolju. Oprema je v prvi vrsti namenjena raziskavam s področja kemije in sorodnih ved, možna pa je tudi uporaba na drugih področjih znanosti ali v komercialne namene. | Computer simulations and numerical techniques in a highly parallelized environment. The preferred use of equipment is research in the field of chemistry and related disciplines, but can be extended to other fields of science or commercial applications. | KI 17559 | 55.97 | 20.43 | 7 | 2.6 | 55.97 | 100 | 62.52 | https://www.ki.si/odseki/d01-teoreticni-odsek/azmanov-racunski-center/ | 6 | 1 | 4 | 14 | 164 | 0 | 2 | 100 | P1-0012 | sodelavci programa D01/L01 (vodja J. Mavri) | 15 | P1-0017 | sodelavci programa D01/L03 (vodja M. Novič) | 15 | P1-0010 | sodelavci programa D01/L14 (vodja F. Merzel) | 15 | P2-0152 | sodelavci programa D13 (vodja B. Likozar) | 15 | P1-0002 | sodelavci programa D01/L17 (vodja M. Praprotnik) | 35 | P4-0176 | sodelavci programa D12 (vodja R. Jerala) | 5
104 | Kemijski inštitut | 13 | P2-0152 | Likozar Blaž | 25446 | TGA-Termogravimeter integriran z infrardečo spektroskopijo območja FIR, MIR in NIR | 2022 | TGA-Thermogravimeter integrated with infrared spectroscopy of the FIR, MIR and NIR range | 104396 | Paket 20 | Dostop do opreme je omogočon po predhodnem dogovoru z vodjo odseka in uskladitvi z obstoječimi uporabniki. | Access to the equipment is possible by prior approval by the head of the department who coordinates with designated users. | Oprema se uporablja za in situ analizo sproščenih plinov med termogravimetričnimi analizami. | The equipment is used to in situ analyse the evolved gases during thermogravimetric analyses. | KI 18139 | 60.28 | 12.28 | 24 | 24 | 60.28 | Oprema je bila v dobavljena v 2022 | 0 | https://www.ki.si/o-institutu/raziskovalna-infrastruktura/ | 3 | 11 | 4 | 4 | 32 | 24 | 5 | 100 | P1-0152 | Janvit Teržan | 100
104 | Kemijski inštitut | 12 | P4-0176 | Benčina Mojca | 14360 | Digitalni mikroskop za avtomatizirano spremljanje celičnih procesov CX7 | 2022 | Digital microscope for automated monitoring of cellular processes CX7 | 214735 | Paket 20 | Opremo lahko uporabljajo usposobljeni operaterji ali pa analizo izvede operater odseka D-12. Prednost uporabe inštrumenta imajo člani programske skupine P4-176 ter raziskovalci Kemijskega inštituta. Za zunanje uporabnike bo pripravljen cenik. | The equipment can be used by trained operators or the analysis can be performed by a D-12 operator. Equipment is available under collaborative research. A price list for external users will be prepared. | Naprava digitalni mikroskop CX7 omogoča časovno spremljanje fluorescence, barvnega slikanja in slikanja celic s presevno svetlobo. Spremljanje je avtomatizirano s sprotno analizo podatkov, kar omogoča tudi visoko učinkovito vzporedno analizo večjega števila vzorcev. | The digital microscope CX7 enables temporal monitoring of fluorescence, color imaging, and imaging of cells with transmitted light. Monitoring is automated with real-time data analysis, which also enables highly efficient parallel analysis of a large number of samples. | KI 18138 | 108.16 | 63.16 | 5 | 40 | 108.16 | Oprema je bila v dobavljena v 2022 | 0 | https://www.ki.si/odseki/d12-odsek-za-sintezno-biologijo-in-imunologijo/oprema/ | 2 | 5 | 6 | 11 | 123 | 60 | 2 | 100 | P4-0176 | Filip Ivanovski | 40 | J7-4640 | Iva Hafner Bratkovič | 10 | J4-4563 | Duško Lainšček | 20 | J1-4408 | Mojca Benčina | 10 | J3-4497 | Uroš Potočnik | 10 | J7-4537 | Damjan Osredkar | 10
104 | Kemijski inštitut | 21 | P2-0150 | Pintar Albin | 11874 | Avtomatizirani sistem za statično analizo slike delcev | 2022 | Automated system for static particle image analysis | 129016 | Paket 20 | Za merjenje na opremi je potrebno poklicati skrbnika instrumenta ali vodjo Laboratorija za katalizatorje. Čas za izvedbo meritev običajno ni daljši od enega tedna. | To perform measurements, it is necessary to contact the person responsible for the instrument, or head of Laboratory for Catalysts. Time to conduct analyses is usually not longer than one week. | Sistem lahko meri velikost, obliko in prosojnost delcev prahov, mokrih suspenzij in ostankov delcev na filtrih. Omogoča zelo natančno in statistično zanesljivo merjenje velikosti in oblike delcev najrazličnejših materialov v širokem spektru od 0,5 µm do 1300 µm ali več. Z možnostjo več kot 20 morfoloških parametrov omogoča zelo podrobno razumevanje karakteristik preiskovanega materiala (kot so CE, dolžina, širina, obseg, SE, krožnost, konveksnost, podolgovatost, prosojnost, itd.). | The system can measure the size, shape and transparency of powder particles, wet suspensions and particulate residues on filters. It enables very accurate and statistically reliable measurement of the size and shape of particles of a wide variety of materials in a wide range from 0.5 to 1300 µm or more. With the possibility of more than 20 morphological parameters, it allows a very detailed understanding of the characteristics of the material under investigation (such as CE, length, width, circumference, SE, circularity, convexity, elongation, transparency, etc.). | KI 18072 | 65.18 | 15.18 | 10 | 40 | 65.18 | Oprema je bila v dobavljena v 2022 | 0 | https://www.ki.si/o-institutu/raziskovalna-infrastruktura/ | 3 | 12 | 1 | 44 | 37 | 40 | 5 | 100 | P2-0150 | Špela Božič | 100
104 | Kemijski inštitut | 10 | P2-0393 | Dražić Goran | 02556 | Detektor elektronov za 4D vrstično presevno elektronsko mikroskopijo | 2022 | Electron detector for 4D scanning electron microscopy | 140506 | Paket 20 | dostop do opreme imajo vsi usposobljeni uporabniki ARSTEM mikroskopa | The equipment can be used by all trained usesers of ARSTEM microscope | Detektor za 4D vrstično presevno mikroskopijo je namenjen za direktno opazovanje lokalnih magnetnih električnih in napetostnih polj v preiskovanem vzorcu. | 4DSTEM detector is used for the direct observation of local magnetic, electrical and strain fileds inside the sample. | KI 18138 | 86.53 | 16.53 | 70 |  | 86.53 | Oprema je bila v dobavljena v 2022 | 0 | https://www.ki.si/za-gospodarstvo/storitve/kemijska-analiza/mikroskopija/ | 3 | 5 | 4 | 4 | 122 |  | 5 | 33 | P2-0393, P2-0421 | Francisco Ruiz Zepeda, Armin Hrnjić, Goran Dražić | 25 | P2-0084 | Sorour Parapari, Sandra Drev, Vinko Sršan | 2 | P2-0091 | Nina Daneu | 2 | P2-0105 | Andreja Benčan Golob, Mojca Otoničar, Oana Condurache, Katarina Žiberna | 3 | P2 0089 | Darko Makovec | 1
104 | Kemijski inštitut | 15 | P1-0242 | Podbevšek Peter | 28022 | Kapilarna elektroforeza | 2022 | Capillary electrophoresis | 130375 | Paket 20 | Meritve so možne po predhodnem dogovoru. Kontakt: peter.podbevsek@ki.si | Measurements possible following a preliminary agreement. Contact: peter.podbevsek@ki.si | Gelska kapilarna elektrokoreza. DAD ali LIF detekcija. | Gel capillary electrophoresis. DAD or LIF detection. | KI 18065 | 54.94 | 15.34 | 15 | 24.6 | 54.94 | Oprema je bila v dobavljena v 2022 | 0 | www.slonmr.si; www.ki.si | 4 | 6 | 5 | 60 | 36 | 0 | 5 | 50 | P1-0242 | Peter Podbevšek | 50
104 | Kemijski inštitut | 1 | P1-0012 | Stare Jernej | 20393 | Nadgradnja računalniške gruče v Ažmanovem računskem centru | 2022 | Upgrade of the computer cluster in Ažman's computer center | 334771 | Paket 20 | Oddaljen dostop preko SSH protokola in Client-Server integracijske sheme. Kontaktirati vodjo Ažmanovega računskega centra (marjana.novič@ki.si) ali skrbnika opreme (jernej.stare@ki.si). Dostop urejen v 15 dneh. | SSH remote access and Client-Server Integration Scheme. Send request to head of Ažman Computing Center (marjana.novic@ki.si) or responsible researcher (jernej.stare@ki.si). Access can be arranged in 15 days. | Izvajanje računalniških simulacij in numeričnih algoritmov v paralelnem okolju. Oprema je v prvi vrsti namenjena raziskavam s področja kemije in sorodnih ved, možna pa je tudi uporaba na drugih področjih znanosti ali v komercialne namene. | Computer simulations and numerical techniques in a highly parallelized environment. The preferred use of equipment is research in the field of chemistry and related disciplines, but can be extended to other fields of science or commercial applications. | KI 18135 | 108.06 | 98.46 | 7 | 2.6 | 108.06 | Oprema je bila v dobavljena v 2022 | 0 | https://www.ki.si/odseki/d01-teoreticni-odsek/azmanov-racunski-center/ | 6 | 1 | 4 | 14 | 34 |  | 2 | 100 | P1-0012 | sodelavci programa D01/L01 (vodja J. Mavri) | 10 | P1-0017 | sodelavci programa D01/L03 (vodja M. Novič) | 20 | P1-0010 | sodelavci programa D01/L03 (vodja F. Merzel) | 10 | P2-0152 | sodelavci programa D13 (vodja B. Likozar) | 15 | P1-0002 | sodelavci programa D01/L17 (vodja M. Praprotnik) | 40 | P4-0176 | sodelavci programa D01/L03 (vodja R. Jerala) | 5
104 | Kemijski inštitut | 12 | P4-0176 | Mohorčič Martina | 23939 | Ultrazvočna naprava za raziskave | 2022 | Ultrasound device for research | 94680 | Programi, projekti | Opremo lahko uporabljajo usposobljeni operaterji ali pa analizo izvede operater odseka D-12. Prednost uporabe inštrumenta imajo člani programske skupine P4-176 ter raziskovalci Kemijskega inštituta. Za zunanje uporabnike bo pripravljen cenik. | The equipment can be used by trained operators or the analysis can be performed by a D-12 operator. Equipment is available under collaborative research. A price list for external users will be prepared. | Naprava Ultrazvok za raziskave generira ultrazvok in se uporablja za aktivacijo celičnih procesov. | The Ultrasound device for Research generates ultrasound and is used to activate cellular processes. | KI 17967 | 71.14 | 11.14 | 20 | 40 | 71.14 | Oprema je bila nabavljena v letu 2022 | 13.28 | https://www.ki.si/odseki/d12-odsek-za-sintezno-biologijo-in-imunologijo/oprema/ | 2 | 5 | 6 | 11 |  | 60 | 5 |  | P4-0176 | Roman Jerala | 30 | J1-4408 | Mojca Benčina | 30 | ONR Sonogenetika | Mojca Benčina | 20
104 | Kemijski inštitut | 10 | P2-0393 | Dražić Goran | 02556 | Vrstični presevni elektr. mikroskop State of Art | 2022 | Scanning transmission electron microscope | 170460 | Programi, projekti in/ali EU | Potencialni operater mora opraviti ustrezno šolanje oziroma pokazati, da obvlada delo na instrumentu. Razpoložljivi čas je odvisen od trenutne obremenitve opreme. | The potential operator must complete appropriate training or show that he can work on the instrument. The available time depends on the current load on the equipment. | Oprema je namenjena pridobivanju vrhunskih rezuttatov na področju znanosti o materialih. Z atomsko ločljivostjo lahko dobimo s to opremo podatke o kristalni strukturi, kemijski sestavi in tipu vezi med atomi. | The equipment is intended to obtain top results in the field of materials science. With atomic resolution, this equipment can provide information on crystal structure, chemical composition and the type of bonds between atoms. | KI 17875 | 150.05 | 20.05 | 70 | 60 | 150.05 | Oprema je bila nabavljena v letu 2022 | 18 | https://www.ki.si/odseki/d10-odsek-za-kemijo-materialov/elektronska-mikroskopija-in-katalizatorji/elektronska-mikroskopija/ | 3 | 5 | 2 | 47 |  | 60 | 5 | 100 | P2-0393, P2-0421 | Elena Tchernishova, Francisco Ruiz Zepeda, Armin Hrnjić, Rabail Badar Abbasi, Lazar Bijelić, Goran Dražić | 75 | P2-0084 | Sorour Parapari, Sandra Drev, Vinko Sršan | 10 | P2-0091 | Nina Daneu | 5 | P2-0105 | Andreja Benčan Golob | 5 | P2-0082 | Janez Zavašnik | 5
104 | Kemijski inštitut | 10 | P2-0393 | Vižintin Alen | 35504 | Večkanalni galvanostat/potenciostat | 2022 | BioLogic VMP-3e multichannel potentiostat | 77303 | Programi, projekti in/ali EU | Vpenjanje (vezava) merilnih celic, kakor tudi nastavitve, sprožitev in spremljanje meritev se izvajajo ročno na mestu inštalacije opreme (PRC -0.15). Dostop na daljavo ni omogočen. | Mounting (connecting) of meassuring cells, as well as test settings, initiating and monitoring of the measurements progress are carried out manually on-site where the equipment is installed (PRC -0.15). Remote access is not enabled. | Oprema se uporablja za izvajanje elektrokemijskih meritev na laboratorijskih akumulatorskih celicah z različno geometrijo ohišja (coin cell 2023, pounch cell, swagelok). | The equipment is used to conduct electrochemical measurements on laboratory batteries with different geometries (coin cell 2023, pouch cell, swagelok) | KI 17874 | 9.09 | 9.09 | 0 | 0 | 9.09 | Oprema je bila nabavljena v letu 2022 | 18 | https://www.ki.si/odseki/d10-odsek-za-kemijo-materialov/ | 4 | 2 | 3 | 31 |  | 0 | 5 | 100 | N2-0266 | Vižintin Alen | 100
105 | Nacionalni inštitut za biologijo | 0105-003 |  | Magda Tušek Žnidarič | 9864 | Presevni elektronski mikroskop (Philips CM100) | 2000 | Transmission electron microscope (Philips CM100) | 106446 | Drugi javni viri (Phare) | Oprema je vključena v IP NIB. Za uporabo opreme je potrebno kontaktirati vodjo IC Planta (http://www.nib.si/infrastruktura/infrastrukturni-center-planta). Čakalna doba za uporabo opreme je do 1 mesec. | The equipment is a part of Infrastructural program NIB. For the access of the equipment contact the Head of IC Planta (http://www.nib.si/eng/index.php/infrastructure/infrastructural-centre-planta). Waiting time for the access of the equipment is up to 1 month. | TEM Philips CM 100 se uporablja za analize celične ultrastrukture. Za raziskave bioloških vzorcev se uporabljata v glavnem dve metodi. Metoda negativnega kontrastiranja je primerna za opazovanje delcev v suspenziji, kot so virusi, bakterije, makromolekule (proteini, nukleinske kisline, liposomi). Druga metoda omogoča opazovanje rastlinskih, živalskih in človeških tkiv na nanometrskem nivoju, to je na nivoju ultrastrukture. S TEM Philips CM 100 se izvajajo analize strukture in imunolokalizacija v različnih bioloških vzorcih. | TEM Philips CM 100 is used to observe samples on the ultrastructure level. Regarding biological samples two methods are used for sample preparation. The negative staining method is suitable for observing particles in a solution e. g. viruses, bacteria, macromolecules (proteins, nucleic acids, liposomes). A second method enables visualization of plant, animal and human tissues on the nanometre scale. TEM Philips CM 100 is used for analyses of structure and immunolocalization in different biological samples. | 2381 | 6.39 | 0 | 12.8761 | 11.9677 | 24.8438 | 70.1258 | 100 | http://www.nib.si/infrastruktura/infrastrukturni-center-planta | 3 | 5 | 3 | 66 | / | 49.4 | 5 | 74 | J3-2526 | Raziskovanje niše matičnih celic v iskanju novih terapevtskih ciljev pri bolnikih z glioblastomom | 40 | P1-0184 | Integrativna zoologija in speleobiologija | 11 |  | Vaje pri predmetu Biologija celice na študiju Dvopredmetni učitelj smeri Biologija | 6 |  | Vaje pri predmetu Mikroskopija bioloških sistemov na MSc študiju Molekulska in funkcionalna biologija | 6 | P3-0333 | Očesne bolezni odraslih in otrok | 6 | popravilo |  | 6
105 | Nacionalni inštitut za biologijo | 0105-003 |  | Magda Tušek Žnidarič | 9864 | Presevni elektronski mikroskop (Talos L120C) | 2019 | Transmission electron microscope (Talos L120C) | 560597.25 | Paket 17 | Oprema je vključena v IP NIB. Za uporabo opreme je potrebno kontaktirati vodjo IC Planta (http://www.nib.si/infrastruktura/infrastrukturni-center-planta). Čakalna doba za uporabo opreme je do 1 mesec. | The equipment is a part of Infrastructural program NIB. For the access of the equipment contact the Head of IC Planta (http://www.nib.si/eng/index.php/infrastructure/infrastructural-centre-planta). Waiting time for the access of the equipment is up to 1 month. | TEM Talos L120C se uporablja za analize celične ultrastrukture. Za raziskave bioloških vzorcev se uporabljata v glavnem dve metodi. Metoda negativnega kontrastiranja je primerna za opazovanje delcev v suspenziji, kot so virusi, bakterije, makromolekule (proteini, nukleinske kisline, liposomi). Druga metoda omogoča opazovanje rastlinskih, živalskih in človeških tkiv na nanometrskem nivoju, to je na nivoju ultrastrukture, in imunolokalizacijo. TEM Talos L120C poleg tega omogoča tudi raziskave tridimenzionalne zgradbe vzorcev z elektronsko tomografijo. | TEM Talos L120C is used to observe samples on the ultrastructure level. Regarding biological samples two methods are used for sample preparation. The negative staining method is suitable for observing particles in a solution e. g. viruses, bacteria, macromolecules (proteins, nucleic acids, liposomes). A second method enables visualization of plant, animal and human tissues on the nanometre scale and immunolocalization. Besides, TEM Talos L120C enables also the research of three-dimensional structure if samples by electron tomography. | 7522 | 41.1416 | 33.1544 | 20.9311 | 18.0702 | 72.1558 | 81.1321 | 68.32 | http://www.nib.si/infrastruktura/infrastrukturni-center-planta | 3 | 5 | 3 | 66 | 152 | 49.4 | 5 | 85 | J4-3088 | Med-bakterijska dinamika biofilma: vpliv na tvorbo in strukturo biofilma bakterij Campylobacter z namenom razvoja novih inovativnih strategij nadzora | 23 | J4-2542 | Mikrobne interakcije kot temelj biokontrole bakterij Campylobacter jejuni | 23 | MR Neža Kotnik |  | 11 | P4-0407 | Okoljska in aplikativna virologija: virusi, prijatelji in sovražniki | 6 | okvara |  | 17 | popravilo |  | 6
105 | Nacionalni inštitut za biologijo | 0105-003 |  | Tjaša Lukan | 36323 | Invertni konfokalni mikroskop nove generacije (Leica Stellaris 5) | 2022 | Inverted confocal laser scanning microscope (Leica Stellaris 5) | 237934.15 | Paket 20 | Oprema je vključena v IP NIB. Za uporabo opreme je potrebno kontaktirati vodjo IC Planta (http://www.nib.si/infrastruktura/infrastrukturni-center-planta). Čakalna doba za uporabo opreme je do 1 mesec. | The equipment is a part of Infrastructural program NIB. For the access of the equipment contact the Head of IC Planta (http://www.nib.si/eng/index.php/infrastructure/infrastructural-centre-planta). Waiting time for the access of the equipment is up to 1 month. | Invertni konfokalni mikroskop nove generacije se uporablja za opazovanje lokacije molekul in interakcij med molekulami v živih rastlinah v času brez vnaprejšnje priprave preparatov. Ima izjemno občutljiv detektor HyD S, ki omogoča hitrejše zajemanje slike, kar je ključno za spremljanje znotrajceličnih sprememb v realnem času. Poleg tega novi detektor omogoča boljše razmerje med signalom in šumom ter akumulacijo signala. Omogoča izbiro poljubnega območja valovnih dolžin svetlobe, na tak način na slikah ni motečega ozadja, ki je posledica nespecifične fluorescence preiskovanega vzorca, poleg tega pa je možno spremljati več označenih molekul v celici hkrati. | A new generation inverted confocal microscope is used to observe the locations of molecules and the interactions between molecules in living plants in real time without prior preparation. It has an ultra-sensitive HyD S detector that enables faster image capture, which is key to monitoring internal changes in real time. In addition, the new detector provides a better signal-to-noise ratio and signal accumulation. It allows the selection of an arbitrary range of light wavelengths, in this way there is no disturbing background in the images, which is a result of the non-specific fluorescence of the investigated sample, and it is also possible to monitor several labeled molecules in the cell at the same time. | 8326 | 31.3822 | 27.9923 | 8.8838 | 7.6695 | 44.5456 | 0 | 4.95 | http://www.nib.si/infrastruktura/infrastrukturni-center-planta | 3 | 4 | 1 | 66 | 60 | 49.4 | 5 | 100 | Z4-3217 | Medsebojna povezanost z redoks stanjem posredovane signalizacije pri odpornosti krompirja na viruse | 21 | selitev |  | 79
105 | Nacionalni inštitut za biologijo | 0105-003 |  | David Dobnik | 29616 | Konfokalni stereomikroskop (Leica TCS LSI) | 2014 | Confocal stereomicroscope (Leica TCS LSI) | 212786 | Programi, projekti | Oprema je vključena v IP NIB. Za uporabo opreme je potrebno kontaktirati vodjo IC Planta (http://www.nib.si/infrastruktura/infrastrukturni-center-planta). Čakalna doba za uporabo opreme je do 1 mesec. | The equipment is a part of Infrastructural program NIB. For the access of the equipment contact the Head of IC Planta (http://www.nib.si/eng/index.php/infrastructure/infrastructural-centre-planta). Waiting time for the access of the equipment is up to 1 month. | Konfokalni stereomikroskop (Leica TCS LSI) omogoča neinvazivno opazovanje fluorescence v vzorcih. Posebnost tega mikroskopa je širok spekter povečav, saj omogoča povečave od 0,7x (vidno polje velikosti 16 mm) vse do 20x. Zaradi tako širokega obsega povečav je mogoče opazovanje tako večjih objektov kot tudi posameznih celic. Stereomikroskop omogoča tudi precejšnjo delovno razdaljo, kar pomeni da lahko pod objektiv postavimo tudi večje objekte (na primer rastline v lončkih). | Confocal stereomicroscope (Leica TCS LSI) enables non-invasive observation of the fluorescence in the samples. The speciality of the Confocal stereomicroscope (Leica TCS LSI) is broad spectrum of magnifications from 0.7x (16 mm field of view) to 20x. Therefore larger object as well as single cells could be investigated. Stereomicroscope has long working distance what enables investigation of big objects (e.g. plants in pots). | 6751 | 43.89 | 23.81 | 12.81 | 11.91 | 48.52 | 100 | 100 | http://www.nib.si/infrastruktura/infrastrukturni-center-planta | 3 | 4 | 1 | 66 | / | 49.4 | 5 | 100 | MR Valentina Levak | MR Valentina Levak | 27 | Z4-3217 | Medsebojna povezanost z redoks stanjem posredovane signalizacije pri odpornosti krompirja na viruse | 14 | J4-1777 | Odkrivanje mehanizmov učinkovitosti in specifičnosti imunske signalizacije v krompirju z inovativnih pridobivanje podatkov in modeliranjem | 14 | J4-3089 | Uporaba krompirjeve mikrobiote za modulacijo imunskega sistema krompirja in njegove rasti | 5 | selitev |  | 41
105 | Nacionalni inštitut za biologijo | 0105-003 |  | Valentina Levak | 54678 | Sistem za večnivojsko fenotipsko karakterizacijo rastlin z mikroorganizmi | 2022 | System for multi-level phenotypic characterization of plants with microorganisms | 145779.9 | Paket 20 | Oprema je vključena v IP NIB. Za uporabo opreme je potrebno kontaktirati vodjo IC Planta (http://www.nib.si/infrastruktura/infrastrukturni-center-planta). Čakalna doba za uporabo opreme je do 1 mesec. | The equipment is a part of Infrastructural program NIB. For the access of the equipment contact the Head of IC Planta (http://www.nib.si/eng/index.php/infrastructure/infrastructural-centre-planta). Waiting time for the access of the equipment is up to 1 month. | Sistem za večnivojsko fenotipsko karakterizacijo rastlin z mikroorganizmi je sestavljen iz treh modulov: modula za fenotipsko karakterizacijo celotnih rastlin, modula za karakterizacijo rasti živih celic ter modula za molekularno fenotipizacijo na nivoju nukleinskih kislin. Prvi modul omogoča sledenje aktivnosti genov v rastlini po izpostavitvi rastline stresu ali induktorjem njihovega izražanja s pomočjo reporterskih sistemov. Drugi modul predstavlja sistem za avtomatizirano karakterizacijo rasti živih celic, ki omogoča občutljivo neinvazivno spremljanje biološke rasti, razvoja in morfologije mikroorganizmov v realnem času s pomočjo avtomatiziranega zajema slike. Tretji modul za molekularno karakterizacijo nukleinskih kislin omogoča natančno pripravo vzorca nukleinskih kislin za številne tehnike molekularne karakterizacije nukleinskih kislin, kar omogoča pripravo visoko kvalitetnih DNA knjižnic za visokopretočne metode sekvenciranja kot tudi za metode za sledenje epigenetskih sprememb DNA. | The system for multi-level phenotypic characterization of plants with microorganisms consists of three modules: a module for phenotypic characterization of whole plants, a module for characterization of the growth of living cells and a module for molecular phenotyping at the level of nucleic acids. The first module enables the tracking of gene activity in the plant after exposure of the plant to stress or inducers of their expression with the help of reporter systems. The second module presents a system for automated characterization of the growth of living cells, which enables sensitive non-invasive monitoring of the biological growth, development and morphology of microorganisms in real time with the help of automated image capture. The third module for the molecular characterization of nucleic acids enables the precise preparation of a nucleic acid sample for many techniques of molecular characterization of nucleic acids, which enables the preparation of high-quality DNA libraries for high-throughput sequencing methods as well as for methods for tracking epigenetic changes in DNA. | 8321, 8194 in 8236 | 19.2276 | 17.1506 | 5.443 | 4.6991 | 27.2926 | 0 | 6.79 | http://www.nib.si/infrastruktura/infrastrukturni-center-planta | 3 | 3 | 5 | 60 | 61 | 49.4 | 5 | 100 | J1-2467 | Odkrivanje dinamike omrežja v interakciji krompirjev virus Y-rastlinska celica | 21 | J4-1777 | Odkrivanje mehanizmov učinkovitosti in specifičnosti imunske signalizacije v krompirju z inovativnih pridobivanje podatkov in modeliranjem | 17 | P4-0165 | Biotehnologija in sistemska biologija rastlin | 17 | selitev |  | 46
105 | Nacionalni inštitut za biologijo | 0105-003 |  | Dejan Štebih | 24281 | Aparatura za PCR v realnem času (ABI 7900) (Oprema za razvoj diagnostike in raziskave bakterij, virusov, gliv in gensko spremenjenih organizmov) | 2002 | Real-time PCR (ABI 7900) | 96041 | Paket 11 | Oprema je odpisana in ni več v uporabi. | The equipment is not in use any more. | / | / | 2683 | / | / | / | / | / | 0 | 100 | / | 4 | 6 | 2 | 4 | 218 | / | 5 | /
105 | Nacionalni inštitut za biologijo | 0105-003 |  | Dejan Štebih | 24281 | Aparatura za PCR v realnem času (ABI 7900HT Fast) (Sistem za pomnoževanje nukleinskih kislin) | 2007 | Real-time PCR (ABI 7900HT Fast) | 73509.55 | Paket 13 | Oprema je vključena v IP NIB. Za uporabo opreme je potrebno kontaktirati vodjo IC Planta (http://www.nib.si/infrastruktura/infrastrukturni-center-planta). Čakalna doba za uporabo opreme je do 1 mesec. | The equipment is a part of Infrastructural program NIB. For the access of the equipment contact the Head of IC Planta (http://www.nib.si/eng/index.php/infrastructure/infrastructural-centre-planta). Waiting time for the access of the equipment is up to 1 month. | Z navedeno opremo je možno pomnoževanje nukleinskih kislin in njihova kvantifikacijia. | The equipment is used for amplification and quantification of nucleic acids. | 4712 | 9.21 | 8.6482 | 4.6539 | 4.3256 | 17.6277 | 98.7421 | 100 | http://www.nib.si/infrastruktura/infrastrukturni-center-planta | 4 | 6 | 2 | 4 | 96 | 49.4 | 5 | 100 | P1-0245 | Ekotoksiologija, toksikološka genomika in karcinogeneza | 16 | C2337-22-000013 | Pogodba o izvajanju in financiranju strokovnih nalog s področja zdravstvenega varstva rastlin | 12 | J1-2467 | Odkrivanje dinamike omrežja v interakciji krompirjev virus Y-rastlinska celica | 8 |  | Pogodba o izvajanju in financiranju strokovnih nalog s področja zdravstvenega varstva rastlin | 4 | selitev |  | 60
105 | Nacionalni inštitut za biologijo | 0105-003 |  | Dejan Štebih | 24281 | Aparatura za PCR v realnem času (ABI QuantStudio7 Flex) | 2018 | Real-time PCR (ABI QuantStudio7 Flex) | 53811 | Programi, projekti | Oprema je vključena v IP NIB. Za uporabo opreme je potrebno kontaktirati vodjo IC Planta (http://www.nib.si/infrastruktura/infrastrukturni-center-planta). Čakalna doba za uporabo opreme je do 1 mesec. | The equipment is a part of Infrastructural program NIB. For the access of the equipment contact the Head of IC Planta (http://www.nib.si/eng/index.php/infrastructure/infrastructural-centre-planta). Waiting time for the access of the equipment is up to 1 month. | Z navedeno opremo je možno pomnoževanje nukleinskih kislin in njihova kvantifikacijia. | The equipment is used for amplification and quantification of nucleic acids. | 7148 | 6.7452 | 6.3307 | 3.4068 | 3.1665 | 12.904 | 99.6855 | 97.22 | http://www.nib.si/infrastruktura/infrastrukturni-center-planta | 4 | 6 | 2 | 4 | / | 49.4 | 5 | 100 | 1/2019 | Pogodba o izvajanju in financiranju strokovnih nalog s področja zdravstvenega varstva rastlin | 20 | C2337-22-000013 | Pogodba o izvajanju in financiranju strokovnih nalog s področja zdravstvenega varstva rastlin | 20 | MR Aleksander Benčič | MR Aleksander Benčič | 15 | J1-2467 | Odkrivanje dinamike omrežja v interakciji krompirjev virus Y-rastlinska celica | 10 | GA 862858 | ADAPT – pospešen razvoj krompirja tolerantnega na multiple stresne dejavnike | 5 | 2 druga uporabnika |  | 30
105 | Nacionalni inštitut za biologijo | 0105-003 |  | Katja Stare | 29635 | Visoko pretočni sistem za izolacijo, detekcijo in kvantifikacijo nukleinskih kislin | 2021 | High throughput system for isolation, detection and quantification of nucleic acids | 147009.26 | Paket 19 | Oprema je vključena v IP NIB. Za uporabo opreme je potrebno kontaktirati vodjo IC Planta (http://www.nib.si/infrastruktura/infrastrukturni-center-planta). Čakalna doba za uporabo opreme je do 1 mesec. | The equipment is a part of Infrastructural program NIB. For the access of the equipment contact the Head of IC Planta (http://www.nib.si/eng/index.php/infrastructure/infrastructural-centre-planta). Waiting time for the access of the equipment is up to 1 month. | Z navedeno opremo je možna izolacija, pomnoževanje nukleinskih kislin ter njihova detekcija in kvantifikacijia. | The equipment is used for isolation, amplification, detection and quantification of nucleic acids. | 8052 | 12.5026 | 17.2952 | 3.4068 | 3.1665 | 23.8752 | 84.2767 | 28.38 | http://www.nib.si/infrastruktura/infrastrukturni-center-planta | 4 | 6 | 2 | 4 | 139 | 49.4 | 5 | 100 |  | Pogodba o izvajanju in financiranju strokovnih nalog s področja zdravstvenega varstva rastlin | 22 | 1280/2020 | Pogodba o izvajanju in financiranju strokovnih nalog s področja zdravstvenega varstva rastlin | 22 | C2337-22-000013 | Pogodba o izvajanju in financiranju strokovnih nalog s področja zdravstvenega varstva rastlin | 17 | C2337-22-000032 | Pogodba o izvajanju dejavnosti analiz uradnih vzorcev živil rastlinskega izvora, krme in NRL | 6 | 060701/2021/864491/SUB/ENV.C2 |  | 6 | selitev |  | 28
105 | Nacionalni inštitut za biologijo | 0105-003 |  | Dejan Štebih | 24281 | Aparatura za PCR v realnem času (Roche Light Cycler 480) | 2008 | Real-time PCR instrument (Roche Light Cycler 480) | 55524.42 | Ostalo (Transition Facility) | Oprema je vključena v IP NIB. Za uporabo opreme je potrebno kontaktirati vodjo IC Planta (http://www.nib.si/infrastruktura/infrastrukturni-center-planta). Čakalna doba za uporabo opreme je do 1 mesec. | The equipment is a part of Infrastructural program NIB. For the access of the equipment contact the Head of IC Planta (http://www.nib.si/eng/index.php/infrastructure/infrastructural-centre-planta). Waiting time for the access of the equipment is up to 1 month. | Z navedeno opremo je možno pomnoževanje nukleinskih kislin in njihova kvantifikacijia. | The equipment is used for amplification and quantification of nucleic acids. | 4928 | 6.96 | 6.5323 | 3.5153 | 3.2673 | 13.3149 | 68.8679 | 100 | http://www.nib.si/infrastruktura/infrastrukturni-center-planta | 4 | 6 | 2 | 4 | / | 49.4 | 5 | 100 | C2337-22-000032 | Pogodba o izvajanju dejavnosti analiz uradnih vzorcev živil rastlinskega izvora, krme in NRL | 7 | selitev |  | 93
105 | Nacionalni inštitut za biologijo | 0105-003 |  | Dejan Štebih | 24281 | Prenosna aparatura za PCR v realnem času (Cepheid Smart Cycler) (Sistem za pomnoževanje nukleinskih kislin) | 2007 | Portable real-time PCR (Cepheid Smart Cycler) | 36091.27 | Paket 13 | Oprema ni v uporabi. | The equipment is not in use. | / | / | 4715 | 4.25 | 4.246 | 2.285 | 2.1238 | 8.6548 | 0 | 100 | http://www.nib.si/infrastruktura/infrastrukturni-center-planta | 4 | 6 | 2 | 4 | 96 | 49.4 | 5 | /
105 | Nacionalni inštitut za biologijo | 0105-003 |  | Dejan Štebih | 24281 | Avtomatizirana aparatura za kapljični digitalni PCR (Biorad QX200) (Sistem za avtomatizirano pripravo in analizo kapljične digitalne verižne reakcije s polimerazo) | 2015 | Automated droplet digital PCR instrument (Biorad QX200) | 138713 | Paket 16 | Oprema je vključena v IP NIB. Za uporabo opreme je potrebno kontaktirati vodjo IC Planta (http://www.nib.si/infrastruktura/infrastrukturni-center-planta). Čakalna doba za uporabo opreme je do 1 mesec. | The equipment is a part of Infrastructural program NIB. For the access of the equipment contact the Head of IC Planta (http://www.nib.si/eng/index.php/infrastructure/infrastructural-centre-planta). Waiting time for the access of the equipment is up to 1 month. | Navedena oprema omogoča avtomatizirano pripravo in analizo nukleinskih kislin v različnih vzorcih s kapljično digitalno verižno reakcijo s polimerazo (ddPCR). | The equipment enables droplet digital PCR (ddPCR). It enables also absolute quantification of nucleic acids. | 6891 | 9.96 | 8.88 | 2.8182 | 2.433 | 14.1312 | 69.8113 | 100 | http://www.nib.si/infrastruktura/infrastrukturni-center-planta | 4 | 6 | 2 | 4 | 17 | 49.4 | 5 | 100 | V2-2247 | Met4Lab - Izhodišča za vzpostavitev sistema za identifikacijo in izmenjavo meroslovnih potreb na področju biokemijske analitike | 38 | C3212-09-000030(6401-18/2008/67), dodatek št. 21 | Opravljanje dejavnosti in izpolnjevanje obveznosti nosilca nacionalnega etalona enote za množino snovi/hrana rastlinskega izvora | 3 | P4-0407 | Okoljska in aplikativna virologija: virusi, prijatelji in sovražniki | 3 | P4-0165 | Biotehnologija in sistemska biologija rastlin | 3 | selitev |  | 52
105 | Nacionalni inštitut za biologijo | 0105-003 |  | Dejan Štebih | 24281 | Aparatura za kapljični digitalni PCR (Biorad QXOne) (Avtomatiziran sistem za pripravo, izvedbo in analizo večtarčne kapljične digitalne verižne reakcije s polimerazo) | 2020 | Droplet digital PCR instrument (Biorad QXOne) | 243785.82 | Paket 18 | Oprema je vključena v IP NIB. Za uporabo opreme je potrebno kontaktirati vodjo IC Planta (http://www.nib.si/infrastruktura/infrastrukturni-center-planta). Čakalna doba za uporabo opreme je do 1 mesec. | The equipment is a part of Infrastructural program NIB. For the access of the equipment contact the Head of IC Planta (http://www.nib.si/eng/index.php/infrastructure/infrastructural-centre-planta). Waiting time for the access of the equipment is up to 1 month. | Navedena oprema omogoča avtomatizirano pripravo in analizo nukleinskih kislin v različnih vzorcih s kapljično digitalno verižno reakcijo s polimerazo (ddPCR). | The equipment enables droplet digital PCR (ddPCR). It enables also absolute quantification of nucleic acids. | 7861 | 32.15 | 28.6807 | 9.1023 | 7.8582 | 45.6411 | 77.8695 | 41.66 | http://www.nib.si/infrastruktura/infrastrukturni-center-planta | 4 | 6 | 2 | 4 | 159 | 49.4 | 5 | 100 | selitev |  | 100
105 | Nacionalni inštitut za biologijo | 0105-003 |  | Dejan Štebih | 24281 | Robot za pipetiranje (PerkinElmer MultiProbe II) (Robot za normalizacijo koncentracije in PCR nastavitev ) | 2005 | Robot for pipeting (PerkinElmer MultiProbe II) | 84206.29 | Paket 12 | Oprema je odpisana in ni več v uporabi. | The equipment is not in use any more. | / | / | 4545 | / | / | / | / | / | 0 | 100 | / |  |  |  | 4 | 188 | / | 5 | /
105 | Nacionalni inštitut za biologijo | 0105-003 |  | Dejan Štebih | 24281 | Robot za pipetiranje (Hamilton Microlab STARlet) | 2016 | Robot for pipeting (Hamilton Microlab STARlet) | 78400 | drugi javni viri | Oprema je vključena v IP NIB. Za uporabo opreme je potrebno kontaktirati vodjo IC Planta (http://www.nib.si/infrastruktura/infrastrukturni-center-planta). Čakalna doba za uporabo opreme je do 1 mesec. | The equipment is a part of Infrastructural program NIB. For the access of the equipment contact the Head of IC Planta (http://www.nib.si/eng/index.php/infrastructure/infrastructural-centre-planta). Waiting time for the access of the equipment is up to 1 month. | Robot se uporablja za pripravo vzorcev in reagentov ter nastavitev PCR reakcij. | Pipetting robot can be used for sample and reagent preparation and PCR reaction setup. | 6954 | 12.89 | 9.5686 | 5.1493 | 4.786 | 19.5038 | 75 | 100 | http://www.nib.si/infrastruktura/infrastrukturni-center-planta |  |  |  | 4 | 188 | 49.4 | 5 | 100 | J4-3089 | Uporaba krompirjeve mikrobiote za modulacijo imunskega sistema krompirja in njegove rasti | 8 | J1-2467 | Odkrivanje dinamike omrežja v interakciji krompirjev virus Y-rastlinska celica | 8 | selitev |  | 83
105 | Nacionalni inštitut za biologijo | 0105-003 |  | Špela Prijatelj Novak | 28043 | Sistem za hitro pripravo in koncentriranje bioloških vzorcev z možnostjo bioloških analiz na gojiščih | 2020 | System for concentration and analyses of biological samples | 168447.8 | Paket 18 | Oprema je vključena v IP NIB. Za uporabo opreme je potrebno kontaktirati vodjo IC Planta (http://www.nib.si/infrastruktura/infrastrukturni-center-planta). Čakalna doba za uporabo opreme je do 1 mesec. | The equipment is a part of Infrastructural program NIB. For the access of the equipment contact the Head of IC Planta (http://www.nib.si/eng/index.php/infrastructure/infrastructural-centre-planta). Waiting time for the access of the equipment is up to 1 month. | Sistem omogoča hitro pripravo in koncentriranje bioloških vzorcev z možnostjo bioloških analiz na gojiščih. | System enables concentration and analyses of biological samples on plates. | 7857 | 22.22 | 19.8174 | 6.2894 | 5.4297 | 31.5365 | 96.5409 | 43.33 | http://www.nib.si/infrastruktura/infrastrukturni-center-planta | 2 | 1 | 1 | 60 | 24 | 49.4 | 5 | 100 | C2337-22-000013 | Pogodba o izvajanju in financiranju strokovnih nalog s področja zdravstvenega varstva rastlin | 36 | Z1-3190 | Neužiten pod stresom: ali temperatura in pH stres omogočata pektinolitičnim bakterijam, da se izognejo bakteriofagom? | 28 | P4-0165 | Biotehnologija in sistemska biologija rastlin | 16 | P1-0245 | Ekotoksiologija, toksikološka genomika in karcinogeneza | 12 | MR Aleksander Benčič | MR Aleksander Benčič | 4 | L7-3184 | Učinkovitost inaktivacije z vodo prenosnih virusov s prototipno napravo, ki združuje neravnovesno plazmo in hidrodinamično kavitacijo | 4
105 | Nacionalni inštitut za biologijo | 0105-003 |  | Aleš Blatnik | 18343 | Komore za gojenje rastlin in tkivnih kultur (Kambič) | 2001 | Growth chambers for plant and tissue culture breeding (Kambič) | 144422.72 | drugi javni viri | Oprema je odpisana in ne obstaja več. Porušeno skupaj s staro stavbo. | The equipment is not in use any more. Pulled down together with the old building. | / | / | 5064 | / | / | / | / | / | 100 | 100 | http://www.nib.si/infrastruktura/infrastrukturni-center-planta | 2 | 1 | 3 | 60 | / | / | 5 | /
105 | Nacionalni inštitut za biologijo | 0105-003 |  | Aleš Blatnik | 18343 | Komore za ločeno gojenje rastlin (Kambič) | 2009, 2012 | Plant growth chambers for separate breeding (Kambič) | 44833 | Programi, projekti | Oprema je vključena v IP NIB. Za uporabo opreme je potrebno kontaktirati vodjo IC Planta (http://www.nib.si/infrastruktura/infrastrukturni-center-planta). Čakalna doba za uporabo opreme je do 3 mesece. | The equipment is a part of Infrastructural program NIB. For the access of the equipment contact the Head of IC Planta (http://www.nib.si/eng/index.php/infrastructure/infrastructural-centre-planta). Waiting time for the access of the equipment is up to 3 months. | Komore za ločeno gojenje rastlin (Kambič) sestavljajo 4 ločene samostoječe komore, ki omogočajo gojenje rastlin v zemlji v kontroliranih pogojih temperature, svetlobe in vlage. | Plant growth chambers for separate breeding (Kambič) consist of 4 separate self-standing chambers that provide for breeding of plants in soil under controlled temperature, light and humidity conditions. | 5903 in 6348 | 8.55 | 8.0302 | 4.3214 | 4.0165 | 16.368 | 100 | 100 | http://www.nib.si/infrastruktura/infrastrukturni-center-planta | 2 | 1 | 3 | 60 | / | 49.4 | 5 | 100 | selitev |  | 100
105 | Nacionalni inštitut za biologijo | 0105-003 |  | Aleš Blatnik | 18343 | Karantenski rastlinjak (Oprema za razvoj diagnostike in raziskave bakterij, virusov, gliv in gensko spremenjenih organizmov) | 2005 | Quarantine greenhouse | 158025 | Paket 11 | Oprema je odpisana in ne obstaja več. Porušeno skupaj s staro stavbo. | The equipment is not in use any more. Pulled down together with the old building. | / | / | 3549 | / | / | / | / | / | 100 | 78.45 | http://www.nib.si/infrastruktura/infrastrukturni-center-planta | 2 | 1 | 3 | 60 | 218 | / | 20 | /
105 | Nacionalni inštitut za biologijo | 0105-003 | P4-0165 | Aleš Blatnik | 18343 | Karantenski rastlinjak s podtlakom (Oprema za razvoj doagnostike in raziskave mikroorganizmov in gensko spremenjenih organizmov - sklop 2) | 2011 | Quarantine greenhouse with negative pressure | 317985 | Paket 14 | Oprema je odpisana in ne obstaja več. Porušeno skupaj s staro stavbo. | The equipment is not in use any more. Pulled down together with the old building. | / | / | 6269 | / | / | / | / | / | 100 | 51 | http://www.nib.si/infrastruktura/infrastrukturni-center-planta | 2 | 1 | 3 | 60 | 13.2 | / | 20 | /
105 | Nacionalni inštitut za biologijo | 0105-003 | P4-0165 | Tanja Dreo | 23611 | Sistem za identifikacijo bakterij z analizo celičnih maščobnih kislin s plinsko kromatografijo | 2009 | System for identification of bacteria with analyses of cell fatty acids by gas chromatography | 82742.56 | Paket 14 | Oprema ni v uporabi. | The equipment is not in use. | / | / | 5980 | 1.65 | 9.7344 | 5.2385 | 4.8689 | 19.8418 | 0 | 100 | http://www.nib.si/infrastruktura/infrastrukturni-center-planta | 2 | 5 | 6 | 4 | 13.1 | 49.4 | 5 | /
105 | Nacionalni inštitut za biologijo | 0105-008 |  | Anton Brancelj | 5221 | Plinski kromatograf z masnim spektrometrom | 2005 | GC/MS Gas Chromatograph hypenated to mass spectrometer | 55572 | Paket 12 | Oprema ni vključena v IP NIB. GC/MS je mogoče uporabljati brez omejitev po predhodnem dogovoru s skrbnikom. Cena po dogovoru v skladu s časom in namenom uporabe | The equipment is not a part of Infrastructural program NIB. The equipment can be used w/o limitations according to previous agreement with the guardian. Price is agreed according to the time and purpose of the use. | Trenutno je sistem nastavljen na analizo maščobnih kislin, po potrebi lahko GC/MS preuredimo, tako da lahko z njim analiziramo tudi pesticide, PAH-e, in podobne snovi. | Equipment is currently set up for the analysis of FAME (fatty acid methyl esters), however we can change the instrument to fit applications such as pesticides analysis, analysis of PAH or similar substances. | 3282 | 22.996 | 6.5377 | 3.1984 | 13.26 | 22.996 | 95 | 100 | http://www.nib.si/storitve-in-produkti/raziskovalna-oprema | 3 | 11 | 5 | 60 | 189 | 23 | 5 | 100 | P10255 | Alenka Žunič-Kosi | 25 | LIFE IP | Alenka Žunič-Kosi | 25 | MR Gabor | Matic Gabor | 50
105 | Nacionalni inštitut za biologijo | 0105-008 |  | Meta Virant-Doberlet | 691 | Laserski mikroablacijski sistem (mikroskop Carl Zeiss Axioskop) | 2003 | Laser system for cell ablation | 69393.31 | Paket 11 | Oprema ni vključena v IP NIB. Sistem za ablacijo celic z laserjem je možno uporabljati brez omejitev in takoj v skladu z dogovorom. Cena po dogovoru v skladu s časom in namenom uporabe | The equipment is not a part of Infrastructural program NIB. Laser system for cell ablation can be used without limitations and immediately according to agreement. The price is agreed according to the time and purpose of the use. | Sistem obsega mikroskop z dodanim laserjem. Z njim je možno pri živem organizmu uničiti posamezno celico tako, da organizem preživi. Na ta način lahko na primer pri embriju uničimo izvorno celico in nato zasledujemo razvoj organizma ter ugotovimo, katere funkcije so bile zaradi ablacije prizadete v razvoju. | The system is composed of a microscope and laser. It enables in living organisms ablation of a single cell so that the organism survives. In such a way for example we can destroy in embrio an identified cell and follow its development to find out which functions have been modified in organism's development. | 2785 | 10.5169 | 8.1639 | 1.1765 | 1.1765 | 10.5169 | 72.5 | 100 | http://www.nib.si/storitve-in-produkti/raziskovalna-oprema | 6 | 4 | 8 | 4 | / | 22.21 | 5 | 80 | P10255 | Stritih-Peljhan | 20 | P3-0333 | Belušič Gregor | 60
105 | Nacionalni inštitut za biologijo | 0105-008 |  | Meta Virant-Doberlet | 691 | Sistem za ekscitacijo in lasersko merjenje vibracij (vibrometer laserski) | 2007 | Laser vibrometer with the system for controlled excitation of vibrations with software | 93709 | Paket 13 | Oprema ni vključena v IP NIB. Laserski vibrometer s sistemom za kontrolirano vzbujanje vibracij in programsko opremo je možno uporabljati brez omejitev v skladu z dogovorom. Cena po dogovoru v skladu s časom in namenom uporabe | The equipment is not a part of Infrastructural program NIB. Laser vibrometer with the system for controlled excitation of vibrations with software can be used without limitations according to the agreement. The price is agreed according the time and purpose of the use. | Sistem sestavljajo laserski vibrometer, vzbujevalnik in pripadajoča programska oprema. Z njim je možno natančno določati resonančne lastnosti različnih materialov. | The system is composed of a laser vibrometer, exciter and software. It enables exact measurement of resonant properties of different materials. | 4814 | 13.0834 | 11.0246 | 0.88235 | 1.1765 | 13.0834 | 100 | 100 | http://www.nib.si/storitve-in-produkti/raziskovalna-oprema | 3 | 10 | 6 | 4 | / | 13.27 | 5 | 100 | MR Janža | Rok Janža | 40 | P10255 | Nataša Stritih-Peljhan | 20 | J1-3016 | Jernej Polajnar | 40
105 | Nacionalni inštitut za biologijo | 0105-007 |  | Barbara Breznik | 36319 | Mikroskop raziskovalni z motoriziranim manipulatorjem | 2012, 2014 | Fluorescent microscope, with motorized micromanipulator | 152301 | Ostalo (GLIOMA) | Oprema ni vključena v IP NIB. Opremo je možno uporabljati brez omejitev in v skladu z dogovorom. Cena po dogovoru v skladu s časom in namenom uporabe. | The equipment is not a part of Infrastructural program NIB. The equipment can be used without limitations and immediately according to agreement. The price is agreed according to the time and purpose of the use. | Fluorescentni mikroskop se uporablja predvsem za proučevanje celične biologije in omogoča odlično vidljivost preparatov, v katerih so prisotne molekule, ki fluorescirajo. Molekule, ki lahko fluorescirajo, so npr. klorofili in karoteni, to je primarna fluorescenca. Če pa je potrebno strukture obarvati s fluorescentnimi barvili - fluorokromi, pa imamo opravka s sekundarno fluorescenco. Ta mikroskop omogoča motoriziran pomik mizice, kar se kaže v večji natančnosti in možnosti avtomatizacije nekaterih procesov. | Fluorescent microscope is primarily used for the study of cell biology and provides excellent visibility preparations, in which some of the molecules that fluoresce. Molecules that can fluoresce, for example chlorophylls and carotenes, this is the primary fluorescence. If it is necessary, some structures can be stained with fluorescent dyes - fluorochromes, this is secondary fluorescence. This microscope allows motorized window tables, which results in higher accuracy and the possibility of automation of some processes. | 6428, 6652 | 21.5597 | 11.5568 | 2.3529 | 7.65 | 21.5597 | 100 | 100 | http://www.nib.si/storitve-in-oprema/raziskovalna-oprema | 3 | 4 | 7 | 4 | / | 19.128 | 5 | 100 | J1-2465 | Alja Štern | 20 | MR | Bernarda Majc | 20 | ARRS-PROGRAM | Matjaž Novak | 20 | MR | Anamarija Habič | 30 |  |  |  |  | Drugi uporabniki | 10
105 | Nacionalni inštitut za biologijo | 0105-007 |  | Metka Filipič | 9892 | Citometer pretočni FACS CALIBUR | 2006 | Flow cytometer, FACS CALIBUR | 64171 | Ostalo (COOT) | Oprema ni v uporabi. | The equipment is not in use. | / | / | 4547 | 13.7949 | 8.8579 | 2.6471 | 2.29 | 13.7949 | 0 | 100 | http://www.nib.si/storitve-in-oprema/raziskovalna-oprema | 2 | 5 | 4 | 4 | / | 19.128 | 5 | /
105 | Nacionalni inštitut za biologijo | 0105-007 |  | Katja Kološa | 29297 | Citometer pretočni | 2016 | Flow cytometer | 105230 | Programi, projekti | Oprema ni vključena v IP NIB. Pretočni citometer je možno uporabljati v skladu z dogovorom s skrbnikom. Cena po dogovoru v skladu s časom in namenom uporabe. | The equipment is not a part of Infrastructural program NIB. Flow cytometer can be used according to the agreement. The price is agreed according the time and purpose of the use. | Pretočni citometer omogoča spremljanje flourescence celic, bakterij in drugih karakterisi na različnih kanalih. | Flow cytometer is used for flourescence detection of cells, bacteria and other different characteristic with different fluorescence channels. | 6968 | 13.7949 | 8.8579 | 2.6471 | 2.29 | 13.7949 | 96.6667 | 100 | http://www.nib.si/storitve-in-oprema/raziskovalna-oprema | 2 | 5 | 4 | 4 | / | 19.128 | 5 | 90 | J3-4504 | Mateja Mlinar | 20 | J1-4402 | Katja Kološa | 10 | ARRS-PROGRAM | Katarina Fras | 20 | J2-4428 | Tina Eleršek | 20 | J7-4635 | Sonja Žabkar | 10 |  | Drugi uporabniki | 10
105 | Nacionalni inštitut za biologijo | 0105-007 |  | Metka Filipič | 9892 | Mikroskop ECLIPSE E 600 s poveč. modilom, kondenzator | 2000 | Fluorescent microscope ECLIPSE E 600 | 56612 | Paket 10 | Oprema ni v uporabi. | The equipment is not in use. | / | / | 2467 | 10.7149 | 6.6602 | 1.7647 | 2.29 | 10.7149 | 0 | 100 | http://www.nib.si/storitve-in-oprema/raziskovalna-oprema | 3 | 4 | 7 | 4 | 143 | 19.128 | 5 | /
105 | Nacionalni inštitut za biologijo | 0105-007 |  | Bojana Žegura | 20767 | CelVivo BioArray Matrix (BAM) bioreaktor - ClinoStar | 2020 | CelVivo BioArray Matrix (BAM) bioreactor - ClinoStar | 98049.54 | Paket 18 | Oprema ni vključena v IP NIB. Pretočni citometer je možno uporabljati v skladu z dogovorom s skrbnikom. Cena po dogovoru v skladu s časom in namenom uporabe. | The equipment is not a part of Infrastructural program NIB. The equipment can be used without limitations and according to agreement. The price is agreed according to the time and purpose of the use. | ClinoStar bioreaktor omogoča gojenje 3D celičnih struktur (sferoidov) v in vitro dinamičnih pogojih, kar je pomembno pri pročevanju dolgodobnih učinkov najrazličnejših spojin kot tudi v raziskavah raka. | The ClinoStar bioreactor enables the growth of 3D cell structures (spheroids) under in vitro dynamic conditions, which is important in studies of long-term effects of a wide variety of compounds as well as in cancer research. | 7934 | 8.55 | 8.0302 | 4.3214 | 4.0165 | 16.368 | 83.3333 | 40 | http://www.nib.si/storitve-in-oprema/raziskovalna-oprema | 2 | 1 | 3 | 11 | 35 | 19.13 | 5 | 70 | J1-2465 | Katarina Fras | 20 | MR | Anamarija Habič | 30 | J3-4504 | Metka Novak | 20
105 | Nacionalni inštitut za biologijo | 0105-007 |  | Bojana Žegura | 20767 | BioTek Cytation 5 sistem za konvencionalno vetfunkcijsko detekcijo (absorbanca, fluorescenca in luminiscenca) in avtomatsko digltalno mikroskopijo, 2021 | 2021 | BioTek Cytation 5 | 141572.45 | Paket 19 | Oprema ni vključena v IP NIB. BioTek Cytation 5 je možno uporabljati v skladu z dogovorom s skrbnikom. Cena po dogovoru v skladu s časom in namenom uporabe. | The equipment is not a part of Infrastructural program NIB. The equipment can be used without limitations and according to agreement. The price is agreed according to the time and purpose of the use. | BioTek Cytation sistem za konvencionalno večfunkcijsko detekcijo in avtomatsko digitalno mikroskopijo prestavlja novo generacijo aparatur za avtomatizirano visoko-pretočno pridobivanje podatkov in in avtomatiziran zajem mikroskopskih podatkov/slik in programskega orodja za analizo teh podatkov. | The BioTek Cytation system for conventional multifunctional detection and automatic digital microscopy represents a new generation of devices for automated high-flow data acquisition and and automated capture of microscopic data / images and software tools for data analysis. | 8102 | 12.5026 | 17.2952 | 3.4068 | 3.1665 | 23.8752 | 98.3333 | 23.35 | http://www.nib.si/storitve-in-oprema/raziskovalna-oprema | 3 | 3 | 5 | 11 |  | 19.2 | 5 | 90 | J7-4635 | Katarina Fras | 20 | J1-4402 | Katja Kološa | 10 | J1-4395 | Sonja Žabkar | 20 | MR | Anamarija Habič | 20 | 10BICEA | Metka Novak | 10 |  | Drugi uporabniki | 10
105 | Nacionalni inštitut za biologijo | 0105-001 |  | Oliver Bajt | 4650 | Plinski kromatograf z masnoselektivnim detektorjem | 2001 | Gas chromatograph with MS detector | 66453 | Paket 10 | Oprema ni v uporabi. | The equipment is not in use. | / | / | 2529 | 10 | 8 | 2 | 0 | 10 | 0 | 100 | http://www.nib.si/images/stories/datoteke2/Delovanje_centra/arrs-ri-evidenca-opreme-105-nib.pdf | 3 | 11 | 5 | 4 | / | / | 5 | /
105 | Nacionalni inštitut za biologijo | 0105-001 |  | Vesna Flander Putrle | 16383 | HPLC | 2011 | High-performance liquid chromatograph | 57864 | Lastni viri | Oprema ni vključena v IP NIB. Opremo je možno uporabljati brez omejitev in takoj v skladu z dogovorom. Cena po dogovoru v skladu s časom in namenom uporabe. | The equipment is not a part of Infrastructural program NIB. The equipment can be used without limitations and according to agreement. The price is agreed according to the time and purpose of the use. | Oprema se uporablja za določanje fitoplanktonskih barvil v vzorcih | The equipment is used for the separation and identification of firoplanktonic pigmentsorganic compounds | 6317 | 8 | 6.82 | 1.18 | 0 | 8 | 30.8333 | 100 | http://www.nib.si/images/stories/datoteke2/Delovanje_centra/arrs-ri-evidenca-opreme-105-nib.pdf | 3 | 11 | 5 | 4 | / | / | 5 | 100 | P1-0237 | Vesna Flander Putrle | 50 | MR | Jena Jamšek | 50
105 | Nacionalni inštitut za biologijo | 0105-001 |  | Tristan Bartole | 54609 | Plovilo raziskovalno Sagita | 2000 | Research Vessel "Sagita" | 612342 | Drugi javni in lastni viri | Raziskovalno plovilo je možno uporabljati v skladu z dogovorom s skrbnikom. Cena po dogovoru v skladu s časom in namenom uporabe. | The Research vessel is possible to use according to the agreement. The price is agreed according the time and purpose of the use. | Raziskovalno plovilo se uporablja za izvedbo raziskovalnih križarjen v obalnem pasu in odprtih vodah. | The research vessel is used for various research cruise in coastal and international waters. | 2413 | 181.5337 | 18.842 | 114.3515 | 62.2669 | 195.46 | 50 | 100 | http://www.nib.si/images/stories/datoteke2/Delovanje_centra/arrs-ri-evidenca-opreme-105-nib.pdf | 6 | 6 | 2 | 43 | / | 100 | 14.2 | 50 | P1-0237 | Tristan Bartole | 25 | 01VRSTNA-SPREMLJ.VRSTNE PESTR. | Tristan Bartole | 25
105 | Nacionalni inštitut za biologijo | 0105-001 |  | Tihomir Makovec | 18338 | Sonda mikrostrukturna | 2007 | CTD Probe | 78803 | Lastni viri | Oprema je vključena v IP NIB vendar jo pretečno uporabljamo z raziskovalnim plovilom. Opremo je možno uporabljati brez omejitev in takoj v skladu z dogovorom. Cena po dogovoru v skladu s časom in namenom uporabe. | The equipment is a part of Infrastructural program IC MBC but is preferentially used on the research vessel. The equipment can be used without limitations and according to agreement. The price is agreed according to the time and purpose of the use. | Mikrostrukturna sonda se uporablja za meritve različnih parametrov v vodnem (morskem) okolju (Temperatura vode, slanost, prevodnost, pH, raztopljeni kisik) | The CTD probe is used for measurement of various parameters in the aquatic environmen (preferentially marine)( Sea temperature, salinity, conductivity, pH, dissolved oxygen) | 4821 | 80.87 | 10.37 | 1.97 | 75 | 87.34 | 50 | 100 | http://www.nib.si/images/stories/datoteke2/Delovanje_centra/arrs-ri-evidenca-opreme-105-nib.pdf | 4 | 9 | 2 | 40 | / | / | 5 | 50 | P1-0237 | Tihomir Makovec | 25 | 01VRSTNA-SPREMLJ.VRSTNE PESTR. | Tihomir Makovec | 25
105 | Nacionalni inštitut za biologijo | 0105-001 |  | Katja Klun | 34499 | Boja raziskovalna Vida | 2008 | Oceanographic Buoy "Vida" | 252280 | Ostalo (INTERREG) | Oceanografska boja je laboratorij na morju. Njene storitev ali možnost namestitve dodatnih merilnih instrumentov na bojo je potrebno urediti v skladu z dogovorom s skrbnikom. Cena po dogovoru v skladu s časom in namenom uporabe. | Oceanographic Buoy is a marine lab in situF. It's product can be used according to the agreement. The price is agreed according the time and purpose of the use. | Oceanografske boje, si ni možno sposoditi. Boja je laboratorij na morju. Uporabniki lahko uporabljajo podatke meritev ali namestijo na bojo dodatni merilni instrument. | Oceanographic Buoy "Vida" can 't be used . User can use the data it provides or eventuially add some instrument to the Buoy. | 4957 | 18.48 | 6.0361 | 5.0013 | 8.9184 | 19.9557 | 95 | 100 | http://www.nib.si/images/stories/datoteke2/Delovanje_centra/arrs-ri-evidenca-opreme-105-nib.pdf | 6 | 4 | 8 | 40 | / | / | 5 | 95 | IP NIB (IC MBP) | Katja Klun | 50 | P1-0237 | Katja Klun | 45
105 | Nacionalni inštitut za biologijo | 0105-001 |  | Vlado Malačič | 05226 | Instrument lisst za merjenje sedimentov | 2012 | Particle Size Analyzer | 62875 | Lastni viri | Oprema ni v uporabi. | The equipment is not in use. | / | / | 6357 | 8.4 | 7.4 | 1 | 0 | 8.4 | 0 | 100 | http://www.nib.si/images/stories/datoteke2/Delovanje_centra/arrs-ri-evidenca-opreme-105-nib.pdf | 6 | 4 | 8 | 40 | / | / | 5 | /
105 | Nacionalni inštitut za biologijo | 0105-001 |  | Patricija Mozetič | 11360 | Mikroskop invertni raziskovalni | 2011 | Invert microscope | 55543 | Lastni viri | Oprema ni vključena v IP NIB. Opremo je možno uporabljati brez omejitev in takoj v skladu z dogovorom. Cena po dogovoru v skladu s časom in namenom uporabe. | The equipment is not a part of Infrastructural program NIB. The equipment can be used without limitations and according to agreement. The price is agreed according to the time and purpose of the use. | Oprema je namenjena mikroskopiranju vzoprcev. | The microscope is use for microscopy of biological samples. | 6189 | 7.73 | 6.55 | 1.18 | 0 | 7.73 | 52.0833 | 100 | http://www.nib.si/images/stories/datoteke2/Delovanje_centra/arrs-ri-evidenca-opreme-105-nib.pdf | 3 | 4 | 4 | 30 | / | / | 5 | 50 | 01UVHVVR-PROJEKT UVVHVVR 2023 | Janja France | 11 | 01MONI22-MONIT.MORJA 2023 | Milijan Šiško | 6 | J7-2599-TINTA | Karim Pribac | 28 | MR Slavinec | Petra Slavinec | 6
105 | Nacionalni inštitut za biologijo | 0105-001 |  | Katja Klun | 34499 | Plovilo Carolina | 2010 | Research boat | 40106 | Lastni viri | 7,5 m dolgo plovilo služi kot plovilo za manjše in hitrejše posege ali vzorčevanja na morju. Možno ga je uporabljati v skladu z dogovorom s skrbnikom. Cena po dogovoru v skladu s časom in namenom uporabe. | 7,5 m long boat can be used as a quick shuttle for various measurements at sea. The price is agreed according the time and purpose of the use. | Čoln uporabljamo za hitre izhode na morje, kjer je potrebno hitro pobrati vzorce ali izpeljati meritve . | The boat is used for various quick interventions at sea. | 5985 | 46.76 | 9.9365 | 25.9733 | 14.5955 | 50.505 | 95 | 91 | http://www.nib.si/images/stories/datoteke2/Delovanje_centra/arrs-ri-evidenca-opreme-105-nib.pdf | 6 | 6 | 2 | 43 | / | / | 14.2 | 95 | IP NIB (IC MBP) | Katja Klun | 50 | P1-0237 | Katja Klun | 45
105 | Nacionalni inštitut za biologijo | 0105-001 |  | Branko Čermelj | 13407 | Visoko frekvenčni radar | 2014 | HF Radar | 165755 | Ostalo (IPA ADRIATIC) | HF radar je merilnik površinskih valov in tokov. Ker meri, so produkt njegovega obratovanja podatki. Ti podatki se shranjujejo v bazo IC MBP. Podatki so javni, stroški visoko kvalificiranega osebja, ki zna podatke pripraviti za uporabnika pa so stvar dogovora. | HF radar is a radio transmitting and receiving instrument. It transmits a signal with a central frequency of 25.525 MHz over large marine areas and receives the signal returned back from the rough sea surface. The information is the elaborated and transformed in surface current and wave information. | Instrument je namenjen meritvam površinskih valov in tokov. Omogoča raziskave gibanja morskih mas na površini po celotnem Tržaškem zalivu. S tem nadgrajuje točkovne meritve, ki so se in se še opravljajo z merilnimi instrumenti nameščenimi na bojah ali opazovalnih postajah. Je učinkovito orodje, s katerim si lahko pomagamo v primeru razlitij nevarnih snovi na morju in iskanju pogrešanih na morju. | The instrument is used for measurements of surface currents and waves only. The information can be used for various purposes – activities on sea | 6756 | 41.62 | 19.5006 | 0.95182 | 24.5 | 44.95 | 95 | 100 | http://www.nib.si/mbp/sl/about-us/products-and-services/laboratory-equipment | 6 | 6 | 2 | 43 | / | / | 5 | 95 | IP NIB (IC MBP) | Branko Čermelj | 95
105 | Nacionalni inštitut za biologijo | 0105-001 |  | Katja Klun | 34499 | Segmentni pretočni analizator za nutriente (QuAAtro) | 2013 | Segmented flow analyser for nutrients (QuAAtro) | 65409.28 | Lastni viri | Oprema ni vključena v IP NIB. Opremo je možno uporabljati brez omejitev in takoj v skladu z dogovorom. Cena po dogovoru v skladu s časom in namenom uporabe. | The equipment is not a part of Infrastructural program NIB. The equipment can be used without limitations and according to agreement. The price is agreed according to the time and purpose of the use. | Oprema se uporablja predsvem za določanje koncentracijo anorganskih hranil v vodnih vzorcih. | The instrument is used for inorganic nutrient analysis in water. | 6638 | 9.84 | 7.6952 | 2.1454 | 0 | 9.84 | 90 | 100 | http://www.nib.si/mbp/sl/about-us/products-and-services/laboratory-equipment | 3 | 11 | 3 | 4 | / | / | 5 | 95 | P1-0237 | Ana Jančar | 95
105 | Nacionalni inštitut za biologijo | 0105-001 |  | Patricija Mozetič | 11360 | Vrstični elektronski mikroskop (TESCAN MIRA) | 2020 | Scanning electron microscope (TESCAN MIRA) | 235704 | drugi javni viri | Oprema je vključena v IP NIB. Za uporabo opreme je potrebno kontaktirati skrbnika opreme. Cena po dogovoru v skladu s časom in namenom uporabe. | The equipment is not a part of Infrastructural program NIB. For the access of the equipment contact the equipment administrator. | Visokoločljivi vrstični elektronski mikroskop z variabilnim tlakom in korelacijsko mikroskopijo se uporablja za opazovanje ultrastruktur na površini bioloških vzorcev, tj. od enoceličnih organizmov do večceličnih organizmov in tkiv. Oprema omogoča delovanje v visokem in nizkem vakuumu za opazovanje fiksiranih in svežih vzorcev, pretežno iz morskega okolja. SEM je modularna platforma, ki se, glede na potrebe uporabnikov, lahko prilagodi različnim detektorjem. Pomembna funkcionalnost SEM-a je tudi visoka ločljivost slike in optimalni kontrast pri širokem razponu različnih povečav. | A high-resolution linear electron microscope with variable pressure and correlation microscopy is used to observe ultrastructures on the surface of biological samples, from single-celled organisms to multicellular organisms and tissues. The equipment allows high and low vacuum operation for observation of fixed and fresh samples, mainly from the marine environment. The SEM is a modular platform that can be adapted to different detectors, depending on the needs of the users. Another important functionality of the SEM is the high image resolution and optimal contrast at a wide range of different magnifications. | 7858 | 13.64 | 27.73 | 4.3 | 8.92 | 40.95 | 14.4545 | 41.67 | https://www.nib.si/mbp/sl/oprema-v-laboratoriju/1120-vrsticni-elektronski-mikroskop-sem-tescan-mira | 3 | 5 | 1 | 4 |  | 23.54 | 5 | 5 | MR Jamšek | Petra Slavinec | 5
105 | Nacionalni inštitut za biologijo | 0105-003 |  | Janja Matičič | 50210 | Namizni masni spektrometer za avtomatsko identifikacijo mikroorganizmov | 2022 | Benchtop mass spectrometer for automated microbial identification system | 239130.98 | Drugi javni viri (MIZŠ) | Oprema je vključena v IP NIB. Za uporabo opreme je potrebno kontaktirati vodjo IC Planta (http://www.nib.si/infrastruktura/infrastrukturni-center-planta). Čakalna doba za uporabo opreme je do 1 mesec. | The equipment is a part of Infrastructural program NIB. For the access of the equipment contact the Head of IC Planta (http://www.nib.si/eng/index.php/infrastructure/infrastructural-centre-planta). Waiting time for the access of the equipment is up to 1 month. | Namizni masni spektrometer za avtomatsko identifikacijo mikroorganizmov za svoje delovanje uporablja MALDI-TOF tehnologijo, ki vključuje vir ionov microSCOUT™, ki vsebuje razširjeno pultno ekstrakcijo ionov PAN™ z možnostjo fokusiranja območja mas; samočiščenje vira ionizacije brez izklapljanja vakuma; laser hitrosti 200 Hz z življenjska doba minimalno 500.000.000 posnetkov; sistem visoko zmogljivih vakumskih črpalk; analizator v linearni konfiguraciji, ki omogoča delovanje v dveh načinih: s pozitivnimi in negativnimi ioni. Sistem meri proteine v mikroorganizmih, ki so prisotni v vseh mikroorganizmih v visokih koncentracijah. S pomočjo meritev določi edinstven proteomski prstni odtis mikroorganizma, ki ga nato primerja s proteomskimi vzorci mikroorganizmov v referenčni knjižnici in preko primerjave določi identiteto mikroorganizma. Sistem je podprt z namensko programsko opremo, ki omogoča avtomatiziran proces zajema masnega spektra in primerjave z referenčno knjižnico in omogoča razširitev referenčne knjižnice z uporabnikovo knjižnico, ki vsebuje spektre mikroorganizmov, ki jih je uporabnik sam posnel. | Benchtop mass spectrometer for automated microbial identification system is based on MALDI-TOF mass spectrometry which includes gridless microSCOUT™ MALDI ion source with extended pulsed ion extraction PAN™ mass range focusing; integrated source cleaning without the need of venting the system; 200 Hz smartbeam laser with minimum 500 million laser shots; high capacity vacuum system TOF analyser for linear-only measurements with positive and negative ion mode. The system measures highly abundant proteins that are found in all microorganisms and determines the unique proteomic fingerprint of an organism, and matches characteristic patterns with an extensive reference library to determine the organism’s identity. It's supported by dedicated microbiology software automates the process of acquiring the mass spectrum and performing the match against the extensive reference library which can be extended with users own library created from microorganism entries. | 200083 | 31.5401 | 28.1331 | 8.9285 | 7.7081 | 44.7697 | 0 | 0 | http://www.nib.si/infrastruktura/infrastrukturni-center-planta | 3 | 2 | 3 | 60 | / | 49.4 | 5 | 1 | C2337-22-000013 | Pogodba o izvajanju in financiranju strokovnih nalog s področja zdravstvenega varstva rastlin | 0.090909 | MR Vladimir Grujić | MR Vladimir Grujić | 0.030303 | poskusno obratovanje | validacija / servis / okvara | 0.72727 | popravilo |  | 0.090909 | preverjanje |  | 0.060606
105 | Nacionalni inštitut za biologijo | 0105-003 |  | Ion Gutierrez Aguirre | 27827 | Ultracentrifuga | 2022 | Ultracentrifuge | 169182.76 | Drugi javni viri (MIZŠ) | Oprema je vključena v IP NIB. Za uporabo opreme je potrebno kontaktirati vodjo IC Planta (http://www.nib.si/infrastruktura/infrastrukturni-center-planta). Čakalna doba za uporabo opreme je do 1 mesec. | The equipment is a part of Infrastructural program NIB. For the access of the equipment contact the Head of IC Planta (http://www.nib.si/eng/index.php/infrastructure/infrastructural-centre-planta). Waiting time for the access of the equipment is up to 1 month. | Ultracentrifuga omogoča centrifugiranje pri zelo visokih obratih s tem npr. omogoča sedimentacijo virusnih delcev oz ločevanje le teh v različnih gradientih. Ultracentrifuga omogoča centrifugiranje pri max hitrosti 90.000 rpm, ima vgrajen hladilni in ogrevalni sistem, omogoča delovanje do 48 ur ter deluje v območju od 0°C do 40°C. | The ultracentrifuge enables centrifugation at very high speeds, thus e.g. enables the sedimentation of viral particles or the separation of only these in different gradients. The ultracentrifuge enables centrifugation at a maximum speed of 90,000 rpm, has a built-in cooling and heating system, allows operation for up to 48 hours and operates in the range from 0°C to 40°C. | 200082 | 22.3143 | 19.9039 | 6.3168 | 5.4534 | 31.6741 | 0 | 0 | http://www.nib.si/infrastruktura/infrastrukturni-center-planta | 2 | 2 | 1 | 60 | / | 49.4 | 5 | 1 | selitev |  | 1
105 | Nacionalni inštitut za biologijo | 0105-003 |  | Živa Lengar | 55123 | Sistem za pripravo vzorcev za presevno elektronsko mikroskopijo | 2022 | Laboratory for sample preparation for transmission electron microscopy | 150588.6 | Drugi javni viri (MIZŠ) | Oprema je vključena v IP NIB. Za uporabo opreme je potrebno kontaktirati vodjo IC Planta (http://www.nib.si/infrastruktura/infrastrukturni-center-planta). Čakalna doba za uporabo opreme je do 1 mesec. | The equipment is a part of Infrastructural program NIB. For the access of the equipment contact the Head of IC Planta (http://www.nib.si/eng/index.php/infrastructure/infrastructural-centre-planta). Waiting time for the access of the equipment is up to 1 month. | Sistem za pripravo vzorcev za presevno elektronsko mikroskopijo omogoča celoten potek obdelave bioloških vzorce in vključuje opremo za pripravo vzorcev po metodi negativnega kontrastiranja in opremo za pripravo vzorcev za opazovanje ultrastrukture. Napraševalec za pripravo mrežic LEICA EM ACE200 omogoča nanos ogljika določene debeline na mrežice, ki se uporabljajo kot nosilci vzorcev za presevno elektronsko mikroskopijo. Naprava LEICA EM KMR3 služi izdelovanju steklenih nožev, ki se uporabljajo za rezanje poltankih rezin v postopku priprave bioloških vzorcev za opazovanje ultrastrukture, za pripravo poltankih in ultratankih rezin bioloških vzorcev, kot so v smole vklopljena rastlinska in živalska tkiva, celične kulture, tudi bakterije, uporabljamo ultramikrotom LEICA ULTRACUT UC7. Za pregledovanje poltankih rezin je v sklopu opreme svetlobni mikroskop LEICA DM 1000 LED, opremljena z digitalno kamero FLEXAM C1 s CMOS senzorjem. V sklopu opreme za pripravo bioloških vzorcev za TEM je še stereomikroskop LEICA S9 D. | Laboratory for sample preparation for transmission electron microscopy (TEM) includes equipment for preparation of small particles, like viruses, proteins and liposomes with negative staining method as well as preparation of plant and animal tissues and cell cultures for ultrastructure observation. LEICA EM ACE200 is used for preparation of grids for negative staining method and has carbon thread coater for evaporation of carbon of definite thickness and glow discharge unit. Glassknifemaker LEICA EM KMR3 enables preparation of glass knives from glass strips which are used for preparation of semi-thin slices of embedding biological samples using ultracut LEICA ULTRACUT UC7. Light microscope LEICA DM 1000 LED used for observation of semi-thin slices is equipped with digital camera FLEXAM C1 with CMOS sensor. Stereomicroscope LEICA S9 D is also part of the system for preparation of samples for TEM. | 200014, 200015, 200016, 200017, 200018 in 200019 | 19.8618 | 17.7163 | 5.6226 | 4.8541 | 28.1929 | 0 | 4.95 | http://www.nib.si/infrastruktura/infrastrukturni-center-planta | 2 | 3 | 3 | 66 | / | 49.4 | 5 | 1 | poskusno obratovanje |  | 1
105 | Nacionalni inštitut za biologijo | 0105-003 |  | Alexandra Bogožalec Košir | 37410 | Aparatura za digitalno PCR (Stilla naica) | 2022 | Digital PCR System (Stilla naica) | 95840 | Drugi javni viri (MIZŠ) | Oprema je vključena v IP NIB. Za uporabo opreme je potrebno kontaktirati vodjo IC Planta (http://www.nib.si/infrastruktura/infrastrukturni-center-planta). Čakalna doba za uporabo opreme je do 1 mesec. | The equipment is a part of Infrastructural program NIB. For the access of the equipment contact the Head of IC Planta (http://www.nib.si/eng/index.php/infrastructure/infrastructural-centre-planta). Waiting time for the access of the equipment is up to 1 month. | Aparatura za digitalno verižno reakcijo s polimerazo (dPCR) je sistem, ki omogoča večtarčno določanje nukleinskih kislin. Polavtomatski sistem je sestavljen iz dveh aparatur, Geode, ki je ob enem generator kapljic in PCR, ter Prism6 čitalnikom z vgrajenim računalnikom, ki omogoča uporabo hidrolizirajočih sond v šestih kanalih, kar omogoča resnično večkanalno večtarčno določanje, kot tudi uporabo interkalacijskih barvil. Sistem omogoča ponovno pridobitev vzorca po PCR in uporabo v nadaljnji analizi. Brezlicenčna programska oprema Crystal Miner omogoča analizo v 1D, 2D in 3D obliki ter omogoča vizualizacijo reakcije do ravni posameznih kapljic, vključno z vizualizacijo neobdelanih slik, ki jih posname Prism6. | System for digital polymerase chain reaction (dPCR) is a high-multiplexing digital PCR system. The semi-automated system comprises of Geode, which doubles as the droplet generator and PCR cycler, and Prism6, a reader with an integrated computer which enables the use of hydrolysis probe in six channels, allowing for true multi-channel multiplexing, as well as the use of intercalating dye chemistry. The system enables recovery of the sample following PCR and use in downstream analysis. Crystal Miner license-free software allows analysis in 1D, 2D and 3D, and provides visuals of the PCR reaction down to the level of individual droplets, including the raw images taken by the Prism6. | 200077 | 12.6408 | 11.2753 | 3.5784 | 3.0893 | 17.943 | 0 | 0 | http://www.nib.si/infrastruktura/infrastrukturni-center-planta | 4 | 6 | 2 | 4 | / | 49.4 | 5 | 1 | selitev |  | 1
105 | Nacionalni inštitut za biologijo | 0105-003 |  | Katja Stare | 29635 | Aparatura za PCR v realnem času (QuantStudio7 Pro) | 2022 | Real-time PCR (ABI QuantStudio7 Pro) | 87395.59 | Drugi javni viri (MIZŠ) | Oprema je vključena v IP NIB. Za uporabo opreme je potrebno kontaktirati vodjo IC Planta (http://www.nib.si/infrastruktura/infrastrukturni-center-planta). Čakalna doba za uporabo opreme je do 1 mesec. | The equipment is a part of Infrastructural program NIB. For the access of the equipment contact the Head of IC Planta (http://www.nib.si/eng/index.php/infrastructure/infrastructural-centre-planta). Waiting time for the access of the equipment is up to 1 month. | Aparatura omogoča natančno detekcijo in kvantifikacijo nukleinskih kislin z uporabo fluorescenčnih barvil in omogoča analizo 384 vzorcev hkrati, ob menjavi termociklerskih blokov pa tudi analizo 96 vzorcev v volumnih reakcije do 100 ul. Aparatura vzbuja barvila v območju valovnih dolžin 450–600 nm in detektira barvila v območju 500–640 nm, kar omogoča hkratno detekcijo vsaj petih barvil s potrebnim algoritmom za natančno razlikovanje med več komponentami večbarvnih signalov. Na ta način omogoča natančno simultano detekcijo vsaj pet različnih DNA zaporedij (multiplex kvantitativne reakcije). Aparatura zazna eno kopijo tarčne molekule in zagotavlja linearnost preko 10 logaritemskih redov. | The apparatus enables accurate detection and quantification of nucleic acids using fluorescent dyes and enables the analysis of 384 samples at the same time, as well as the analysis of 96 samples in reaction volumes of up to 100 ul when the thermocycler blocks are changed. The apparatus excites dyes in the wavelength range of 450-600 nm and detects dyes in the range of 500-640 nm, which enables the simultaneous detection of at least five dyes with the necessary algorithm to accurately distinguish between several components of multi-color signals. In this way, it enables accurate simultaneous detection of at least five different DNA sequences (multiplex quantitative reactions). The apparatus detects one copy of the target molecule and provides linearity over 10 logarithmic orders. | 200078 | 11.527 | 10.2818 | 3.2631 | 2.8171 | 16.362 | 0 | 0 | http://www.nib.si/infrastruktura/infrastrukturni-center-planta | 4 | 6 | 2 | 4 | / | 49.4 | 5 | 1 |  | Pogodba o izvajanju in financiranju strokovnih nalog s področja zdravstvenega varstva rastlin | 0.033333 | 2550-21-310010 | Analiziranje in testiranje odvzetih vzorcev, razvoj analitičnih in testnih metod ter druge naloge, povezane s kontrolo določanja gensko spremenjenih organizmov | 0.033333 | Z1-3190 | Neužiten pod stresom: ali temperatura in pH stres omogočata pektinolitičnim bakterijam, da se izognejo bakteriofagom? | 0.033333 | selitev |  | 0.83333 | popravilo |  | 0.066667
105 | Nacionalni inštitut za biologijo | 0105-003 |  | Nina Tršar | 56613 | Mikro-analitska in analitska tehtnica za tehtanje in sistemom za preverjanje pipet | 2022 | Analitical balance and microbalance with a pipette calibration system | 79071.86 | Drugi javni viri (MIZŠ) | Oprema je vključena v IP NIB. Za uporabo opreme je potrebno kontaktirati vodjo IC Planta (http://www.nib.si/infrastruktura/infrastrukturni-center-planta). Čakalna doba za uporabo opreme je do 1 mesec. | The equipment is a part of Infrastructural program NIB. For the access of the equipment contact the Head of IC Planta (http://www.nib.si/eng/index.php/infrastructure/infrastructural-centre-planta). Waiting time for the access of the equipment is up to 1 month. | Mikro-analitska in analitska tehtnica omogočata tehtanje veliko z natančnostjo ter preverjanje pipet večjih in manjših volumnov. Mikro-analitska tehtnica omogoča tehtanje z natančnostjo vsaj 0,001 mg s ponovljivosto vsaj 0,0012 mg. Tehtnica omogoča tehtanje vzorcev, z vgradnjo lovilca vlage pa zagotavlja večjo natančnost pri preverjanju pipet manjših volumnov. | Micro-analytical and analytical balances enable high-precision weighing and checking of pipettes of larger and smaller volumes. The micro-analytical balance allows weighing with an accuracy of at least 0.001 mg with a repeatability of at least 0.0012 mg. The balance enables the weighing of samples, and with the installation of a moisture trap, it ensures greater accuracy when checking pipettes of smaller volumes. | 200062 in 200063 | 10.4292 | 9.3026 | 2.9523 | 2.5488 | 14.8037 | 0 | 1.65 | http://www.nib.si/infrastruktura/infrastrukturni-center-planta | 2 | 5 | 6 | 60 | / | 49.4 | 5 | 1 | selitev |  | 1
105 | Nacionalni inštitut za biologijo | 0105-007 |  | Barbara Breznik | 24454 | Konfokalni mikroskop | 2022 | Confocal microscope | 802240.7 | Drugi javni viri (MIZŠ) | Oprema ni vključena v IP NIB. Opremo je možno uporabljati brez omejitev in takoj v skladu z dogovorom. Cena po dogovoru v skladu s časom in namenom uporabe. | The equipment is not a part of Infrastructural program NIB. The equipment can be used without limitations and according to agreement. The price is agreed according to the time and purpose of the use. | Konfokalni laserski skenirni mikroskop, ki temelji na invertnem mikroskopu in omogoča tako konfokalni zajem, kot tudi epi-fluorescenčno opazovanje ter light-sheet mikroskopijo. Konfokalni sistem, ki omogoča konfokalni zajem, epifluorescenčno mikroskopijo z LED Epi-fluorescenčnim virom osvetlitve z možnostjo vzbujanja z valovno dolžino vsaj med 390 in 670 nm in light sheet mikroskopijo z Mono-kromatsko kamero za light sheet z vsaj 4.2 MP in maksimalno kvantno efektivnostjo vsaj 80%. | A confocal laser scanning microscope based on an inverted microscope that enables confocal capture as well as epi-fluorescence observation and light-sheet microscopy. A confocal system that enables confocal capture, epifluorescence microscopy with an LED Epi-fluorescence illumination source with the possibility of excitation with a wavelength of at least between 390 and 670 nm and light sheet microscopy with a Mono-chromatic light sheet camera with at least 4.2 MP and a maximum quantum efficiency of at least 80%. | 200020 | [5 empty] | 0 | 4.95 |  | 3 | 4 | 1 | 4 | / |  | 5 | Ker nakupa ni sofinancirala ARRS, poročanje o mesečni stopnji izkoriščenosti ni potrebno
105 | Nacionalni inštitut za biologijo | 0105-007 |  | Jelka Pohar, Anže Smole | 32113, 33201 | Pretočni citometer | 2022 | Flow cytometer | 380948.43 | Drugi javni viri (MIZŠ) | Oprema ni vključena v IP NIB. Opremo je možno uporabljati brez omejitev in takoj v skladu z dogovorom. Cena po dogovoru v skladu s časom in namenom uporabe. | The equipment is not a part of Infrastructural program NIB. The equipment can be used without limitations and according to agreement. The price is agreed according to the time and purpose of the use. | Pretočni citometer omogoča natančno karakterizacijo imunskih celic preko spremljanja velikega števila označevalcev kot so različni proteini na površini in notranjosti celic. Citometer je eden najpomembnejših inštrumentov za raziskave s področja imunologije in celične imunoterapije. Zajem celotnega spektra emitirane svetlobe. Možnost spremljanja velikega števila označevalcev (najmanj 35). | The flow cytometer enables the precise characterization of immune cells by monitoring a large number of markers such as different proteins on the surface and inside the cell. The cytometer is one of the most important instruments for research in the field of immunology and cellular immunotherapy. Capturing the entire spectrum of emitted light. Ability to monitor a large number of markers (at least 35). | 200061 | [5 empty] | 0 | 1.65 |  | 2 | 5 | 4 | 4 | / |  | 5 | Ker nakupa ni sofinancirala ARRS, poročanje o mesečni stopnji izkoriščenosti ni potrebno
105 | Nacionalni inštitut za biologijo | 0105-007 |  | Metka Novak | 32116 | Obsevalnik | 2022 | Irradiator | 156367.75 | Drugi javni viri (MIZŠ) | Oprema ni vključena v IP NIB. Opremo je možno uporabljati brez omejitev in takoj v skladu z dogovorom. Cena po dogovoru v skladu s časom in namenom uporabe. | The equipment is not a part of Infrastructural program NIB. The equipment can be used without limitations and according to agreement. The price is agreed according to the time and purpose of the use. | Biološki obsevalnik z X-žarki je namenjen obsevanju bioloških vzorcev, kot so celične kulture, na varen, nadzorovan način znotraj obstoječega laboratorija. Visoko zmogljiv varen obsevalnik za celične kulture omogoča obsevanje bioloških vzorcev v območju od 10 do 150V, kar omogoča krajše časa obsevanja ter hkrati vsebuje monitoring, ki omogoča vpogled v vse eksperimente opravljene na aparaturi. | A biological X-ray irradiator is designed to irradiate biological samples, such as cell cultures, in a safe, controlled manner within an existing laboratory. The high-performance, safe irradiator for cell cultures enables the irradiation of biological samples in the range from 10 to 150V, which enables shorter irradiation times, and at the same time contains monitoring, which allows insight into all experiments performed on the apparatus. | 200065 | [5 empty] | 0 | 0 |  | 2 | 1 | 3 | 4 | / |  | 5 | Ker nakupa ni sofinancirala ARRS, poročanje o mesečni stopnji izkoriščenosti ni potrebno
105 | Nacionalni inštitut za biologijo | 0105-007 |  | Alja Štern | 32094 | Aparature za mikroskopijo in zajem slik bioloških vzorcev | 2022 | Apparatus for microscopy and capturing images of biological samples | 129372.02 | Drugi javni viri (MIZŠ) | Oprema ni vključena v IP NIB. Opremo je možno uporabljati brez omejitev in takoj v skladu z dogovorom. Cena po dogovoru v skladu s časom in namenom uporabe. | The equipment is not a part of Infrastructural program NIB. The equipment can be used without limitations and according to agreement. The price is agreed according to the time and purpose of the use. | Visokotehnološki sistem za avtomatizirano, visokozmogljivo zajemanje in analizo mikroskopskih slik, za evalvacijo integritete genetskega materiala z meritvami ključnih končnih točk v genetski toksikologiji. Sistem omogoča avtomatizirano zajemanje mikroskopskih slik, identifikacijo in analizo rezultatov testa komet, mikronukleus, Ames testa ter testa kromosomskih aberacij. Tako bistveno poveča število vzorcev (hkrati analiza več kot 7 vzorcev) ter hitrost njihovega procesiranja ter omogoča standardizacijo in bistveno izboljša ponovljivost in kvaliteto podatkov. | A high-tech system for automated, high-throughput microscopic image acquisition and analysis, for evaluating the integrity of genetic material by measuring key endpoints in genetic toxicology. The system enables automated capture of microscopic images, identification and analysis of comet test, micronucleus test, Ames test and chromosomal aberration test results. Thus, it significantly increases the number of samples (simultaneous analysis of more than 7 samples) and the speed of their processing, and enables standardization and significantly improves the reproducibility and quality of the data. | 200032 | [5 empty] | 0 | 4.95 |  | 2 | 5 | 6 | 4 | / |  | 5 | Ker nakupa ni sofinancirala ARRS, poročanje o mesečni stopnji izkoriščenosti ni potrebno
105 | Nacionalni inštitut za biologijo | 0105-007 |  | Tina Eleršek | 22616 | Pretočni citometer s kamero za štetje cianobakterij | 2022 | Flow cytometer | 119788.02 | Drugi javni viri (MIZŠ) | Oprema ni vključena v IP NIB. Opremo je možno uporabljati brez omejitev in takoj v skladu z dogovorom. Cena po dogovoru v skladu s časom in namenom uporabe. | The equipment is not a part of Infrastructural program NIB. The equipment can be used without limitations and according to agreement. The price is agreed according to the time and purpose of the use. | Sistem za avtomatsko štetje in fotografiranje vseh cianobakterijskih celic v vzorcih vode. Pretočni citometer s kamero za štetje cianobakterij omogoča merjenje fluorescence na dveh kanalih in omogoča prepoznavanje delcev velikosti od 1,0 do 300 µm. Optika omogoča 4x in 20x povečavo. | System for automatic counting and photographing of all cyanobacterial cells in water samples. The flow cytometer with a camera for counting cyanobacteria allows the measurement of fluorescence on two channels and enables the identification of particles from 1.0 to 300 µm in size. The optics enable 4x and 20x magnification. | 200049 | [5 empty] | 0 | 4.95 |  | 2 | 5 | 4 | 4 | / |  | 5 | Ker nakupa ni sofinancirala ARRS, poročanje o mesečni stopnji izkoriščenosti ni potrebno
105 | Nacionalni inštitut za biologijo | 0105-007 |  | Alja Štern | 32094 | Svetlobni, Nomarski DIC, faznokontrastni, fluorescentni pokončni mikroskop | 2022 | Light, Nomarski DIC, phase contrast, fluorescent upright microscope | 104109.53 | Drugi javni viri (MIZŠ) | Oprema ni vključena v IP NIB. Opremo je možno uporabljati brez omejitev in takoj v skladu z dogovorom. Cena po dogovoru v skladu s časom in namenom uporabe. | The equipment is not a part of Infrastructural program NIB. The equipment can be used without limitations and according to agreement. The price is agreed according to the time and purpose of the use. | Svetlobni, Nomarski DIC, faznokontrastni, fluorescentni pokončni mikroskop za visoko kontrastno mikroskopijo s visoko ločljivostjo. Mikroskop omogoča visoko natančno analizo mikroskopskih preparatov, bodisi v svetlem polju, faznim kontrastom ali fluorescenci (nastavek za 6 ali več filtrov, filtri vsaj: DAPI, FITC, TRITC in Cy3) ter zajemanje svetlih, visoko-kontrastnih mikroskopskih slik z visoko ločljivostjo( Digitalna kamera z velikim slikovni senzorjem CMOS in minimalno 23,5Mpix). | Light, Nomarski DIC, phase-contrast, fluorescent upright microscope for high-contrast, high-resolution microscopy. The microscope enables high-precision analysis of microscopic preparations, either in bright field, phase contrast or fluorescence (attachment for 6 or more filters, filters at least: DAPI, FITC, TRITC and Cy3) and capture of bright, high-contrast microscopic images with high resolution (Digital camera with a large CMOS image sensor and a minimum of 23.5 Mpix). | 200005 | [5 empty] | 0 | 4.95 |  | 3 | 4 | 7 | 4 | / |  | 5 | Ker nakupa ni sofinancirala ARRS, poročanje o mesečni stopnji izkoriščenosti ni potrebno
105 | Nacionalni inštitut za biologijo | 0105-007 |  | Metka Novak | 32116 | Digitalni invertni fluorescenčni mikroskop | 2022 | Digital inverted fluorescence microscope | 101416.09 | Drugi javni viri (MIZŠ) | Oprema ni vključena v IP NIB. Opremo je možno uporabljati brez omejitev in takoj v skladu z dogovorom. Cena po dogovoru v skladu s časom in namenom uporabe. | The equipment is not a part of Infrastructural program NIB. The equipment can be used without limitations and according to agreement. The price is agreed according to the time and purpose of the use. | Popolnoma integriran digitalni invertni namizni mikroskop za hitro in enostavno zajemanje slik v fluorescentnem in barvnem območju. Mikroskop omogoča številne aplikacije kot so fluorescentno in barvno slikanje ter ima 2 kameri, ki imasta resolucijo 3.45 µm z avtomatskim preklopom, mikroskopiranje v svetlem polju in faznem kontrastu, samodejno štetje celic, samodejno fokusiranje, hitro slikanje celotne 96-well plošče. | A fully integrated digital inverted tabletop microscope for fast and easy imaging in the fluorescent and color range. The microscope enables many applications such as fluorescent and color imaging and has 2 cameras that have a resolution of 3.45 µm with automatic switching, microscopy in bright field and phase contrast, automatic cell counting, automatic focusing, fast imaging of the entire 96-well plate. | 200036 | [5 empty] | 0 | 4.95 |  | 3 | 4 | 7 | 4 | / |  | 5 | Ker nakupa ni sofinancirala ARRS, poročanje o mesečni stopnji izkoriščenosti ni potrebno
105 | Nacionalni inštitut za biologijo | 0105-007 |  | Metka Novak | 32116 | Sistem za multivariantno slikovno analizo proteinskih vzorcev | 2022 | A system for multivariate image analysis of protein samples | 89838.02 | Drugi javni viri (MIZŠ) | Oprema ni vključena v IP NIB. Opremo je možno uporabljati brez omejitev in takoj v skladu z dogovorom. Cena po dogovoru v skladu s časom in namenom uporabe. | The equipment is not a part of Infrastructural program NIB. The equipment can be used without limitations and according to agreement. The price is agreed according to the time and purpose of the use. | Sistem omogoča samodejno kvantifikacijo vsebnosti proteinov pri Western blot analizi, testu na plošči ali odseku tkiva na eni sliki. Sistem ima 2 spektralno ločena laserja za detekcijo v infrardečem in bližnje infrardečem (NIR) območju hkrati in nudi dinamični razpon 6 logs v eni sami analizi. | The system enables automatic quantification of protein content in Western blot analysis, plate assay or tissue section in a single image. The system has 2 spectrally separated lasers for simultaneous infrared and near-infrared (NIR) detection and offers a dynamic range of 6 logs in a single analysis. | 200034 | [5 empty] | 0 | 4.95 |  | 2 | 5 | 1 | 35 | / |  | 5 | Ker nakupa ni sofinancirala ARRS, poročanje o mesečni stopnji izkoriščenosti ni potrebno
105 | Nacionalni inštitut za biologijo | 0105-007 |  | Matjaž Novak | 34200 | Sistem za spremljanje gibanja rib, kardiološke in morfološke meritve | 2022 | System for monitoring fish movement, cardiological and morphological measurements | 53812.96 | Drugi javni viri (MIZŠ) | Oprema ni vključena v IP NIB. Opremo je možno uporabljati brez omejitev in takoj v skladu z dogovorom. Cena po dogovoru v skladu s časom in namenom uporabe. | The equipment is not a part of Infrastructural program NIB. The equipment can be used without limitations and according to agreement. The price is agreed according to the time and purpose of the use. | Sistem omogoča spremljanje gibanja več ribjih larv hkrati znotraj enega poskusu v kontroliranih pogojih ter tudi spremljanja gibanja odraslih rib. Sistem ima vgrajeno osvetlitev ter tokalno napravo, ki omogočata spremljanja odziva na dražljaje (svetloba/zvok) izpostavljenih embriev. Sistem za merjenje omogoča merjenje pretoka krvi, ter kardiološke in morfološke meritve. Sistem omogoča hkratno spremljanja gibanja do 96 embriev znotraj istega poskusa z visoko kvalitetno in občutljivo kamero (vsaj HD 1280 x 1024 pixels, 30fps) ter lečami. Deviacija temperature v kontrolni enoti ne sme presegati 0.5˚C. Sistem mogoča določitev učinkov testiranih kemikalij na krvožilni sitem in srce tudi pri visoko ločljivih posnetkih (preko 60 fps) in meritve morfoloških parametrov na istem osebku. | The system enables the monitoring of the movement of several fish larvae simultaneously within one experiment under controlled conditions, as well as the monitoring of the movement of adult fish. The system has built-in lighting and a touch device, which enable the monitoring of the response to stimuli (light/sound) of the exposed embryos. The measurement system enables the measurement of blood flow, as well as cardiological and morphological measurements. The system enables simultaneous monitoring of the movement of up to 96 embryos within the same experiment with a high-quality and sensitive camera (at least HD 1280 x 1024 pixels, 30fps) and lenses. The temperature deviation in the control unit must not exceed 0.5˚C. The system is capable of determining the effects of the tested chemicals on the circulatory system and the heart even with high-resolution images (over 60 fps) and measuring morphological parameters on the same specimen. | 200035 | [5 empty] | 0 | 4.95 |  | 6 | 7 | 4 | 32 | / |  | 5 | Ker nakupa ni sofinancirala ARRS, poročanje o mesečni stopnji izkoriščenosti ni potrebno
105 | Nacionalni inštitut za biologijo | 0105-008 |  | Jernej Polajnar | 31231 | 3-D laserski vibrometer | 2022 | 3D scanning laser-Doppler vibrometer | 637515.7 | Drugi javni viri (MIZŠ) | 3-D laserski vibrometer je mogoče uporabljati brez omejitev po predhodnem dogovoru s skrbnikom. Cena po dogovoru v skladu s časom in namenom uporabe. | 3D scanning lase vibrometer can be used without limitations and immediately according to agreement. The price is agreed according to the time and purpose of the use. | Sistem skenirajočih laserskih vibrometrov z opremo za analizo upogibnih oblik ("deflection shapes") ob nihanju. Brezkontaktno beleženje vibracij v treh dimenzijah po površini merjenega predmeta in prikaz upogibnih oblik, z možnostjo nastavitve mreže vsaj 500×500 merilnih točk za eno meritev, velikostjo laserske pike največ 66 µm pri 150 mm oddaljenosti do objekta merjenja, robustnostjo optičnega signala več kot 10000 mm na izpad (Optical Signal Robustness >10000 mm/dropout) in uporabni frekvenčni razpon vsaj 100 KHz. Naprava ima integriran generator referenčnih signalov za vzbujanje merjenega predmeta z vsaj 4 izhodi. | A system of scanning laser vibrometers with software for deflection shape analysis during vibration. Non-contact recording of vibrations in 3D across the surface of the measured object, with the possibility to set a grid with 500×500 points per measurement, laser beam diameter 66 µm at 150 mm distance, Optical Signal Robustness >10000 mm/dropout and useful frequency range 100 KHz. The device has an integrated reference signal generator for excitation with 4 outputs. | 200009 | [5 empty] | 0 | 4.95 |  | 4 | 4 | 6 | 60 | / |  | 5 | Ker nakupa ni sofinancirala ARRS, poročanje o mesečni stopnji izkoriščenosti ni potrebno
105 | Nacionalni inštitut za biologijo | 0105-008 |  | Klemen Čandek, Nataša Mori | 22615 | SEM mikroskop z nizkim vakuumom | 2022 | Low vacuum SEM microscope | 191421.11 | Drugi javni viri (MIZŠ) | SEM mikroskop je mogoče uporabljati brez omejitev po predhodnem dogovoru s skrbnikom. Cena po dogovoru v skladu s časom in namenom uporabe. | Low vaccum SEM microscope can be used without limitations and immediately according to agreement. The price is agreed according to the time and purpose of the use. | Srednje velik vrstični elektronski mikroskop z operiranjem v nizkem vakuumu za analizo morfoloških in kemijskih lastnosti površine makroorganizmov. SEM mikroskop dosega ločljivost 3 nm v visokem vakuumu in je opremljen z energijsko disperzijskem spektrometrom (EDS). | Medium-sized scanning electron microscope operating in low vacuum for the analysis of morphological and chemical properties of the surface of macro-organisms. The SEM microscope achieves a resolution of 3 nm in high vacuum and is equipped with an energy dispersive spectrometer (EDS).). | 200001 | [5 empty] | 0 | 4.95 |  | 3 | 5 | 1 | 60 | / |  | 5 | Ker nakupa ni sofinancirala ARRS, poročanje o mesečni stopnji izkoriščenosti ni potrebno
105 | Nacionalni inštitut za biologijo | 0105-008 |  | Klemen Čandek, Nataša Mori | 22615 | Digitalni mikroskop | 2022 | Digital microscope | 94749.82 | Drugi javni viri (MIZŠ) | Digitalni mikroskop je mogoče uporabljati brez omejitev po predhodnem dogovoru s skrbnikom. Cena po dogovoru v skladu s časom in namenom uporabe. | Digital microscope can be used without limitations and immediately according to agreement. The price is agreed according to the time and purpose of the use. | Digitalni mikroskop visoke kvalitete s popolnoma motoriziranimi X, Y in Z osmi, s kamero visoke resolucije in namensko programsko opremo. Digitalni mikroskop omogoča širok razpon povečav, od 20x do 2500x ter zajem slik s kamero z ločljivostjo 12 megapiksel. | High-quality digital microscope with fully motorized X, Y and Z axes, with a high-resolution camera and dedicated software. The digital microscope enables a wide range of magnifications, from 20x to 2500x, and captures images with a 12 megapixel camera. | 200027 | [5 empty] | 0 | 4.95 |  | 3 | 4 | 8 | 60 | / |  | 5 | Ker nakupa ni sofinancirala ARRS, poročanje o mesečni stopnji izkoriščenosti ni potrebno
105 | Nacionalni inštitut za biologijo | 0105-008 |  | Nataša Mori | 22615 | Stereomikroskop z digitalno kamero | 2022 | Stereomicroscope with digitac camera | 47021.5 | Drugi javni viri (MIZŠ) | Steroemikroskop je mogoče uporabljati brez omejitev po predhodnem dogovoru s skrbnikom. Cena po dogovoru v skladu s časom in namenom uporabe. | Stereomicroscope can be used without limitations and immediately according to agreement. The price is agreed according to the time and purpose of the use. | Napredni presevni stereomikroskop za analizo vzorcev vodnih organizmov in možnostjo nadaljnje analize zajetih digitalnih fotografij. Stereomikroskop: - z razponom povečave vsaj od 8x do vsaj 160x z objektivom 1x in okularji 10x - z planapokromatičnem objektivom 1.0x z delovno razdaljo večjo od 60 mm - z digitalno kamero s CMOS senzorjem velikosti vsaj 1 inch. - barvna kamera mora imeti visoko dinamično območje, ki naj bo vsaj 70dB oz. vsaj 3500:1. | Advanced scanning stereomicroscope for the analysis of samples of aquatic organisms and the possibility of further analysis of captured digital photos. Stereomicroscope: - with a magnification range of at least 8x to at least 160x with a 1x objective and 10x eyepieces - with a 1.0x planapochromatic lens with a working distance greater than 60 mm - with a digital camera with a CMOS sensor of at least 1 inch. - the color camera must have a high dynamic range, which should be at least 70dB or at least 3500:1. | 200012 | [5 empty] | 0 | 4.95 |  | 3 | 4 | 8 | 60 | / |  | 5 | Ker nakupa ni sofinancirala ARRS, poročanje o mesečni stopnji izkoriščenosti ni potrebno
105 | Nacionalni inštitut za biologijo | 0105-008 |  | Nataša Mori | 22615 | Svetlobni mikroskop z digitalno kamero | 2022 | Light microscope with digital camera | 47021.5 | Drugi javni viri (MIZŠ) | Svetlobni mikroskop je mogoče uporabljati brez omejitev po predhodnem dogovoru s skrbnikom. Cena po dogovoru v skladu s časom in namenom uporabe. | Light microscope can be used without limitations and immediately according to agreement. The price is agreed according to the time and purpose of the use. | Napredni svetlobni mikroskop za analizo vzorcev vodnih organizmov in možnostjo nadaljnje analize zajetih digitalnih fotografij v kombinaciji s pripadajočim stereomikroskopom. Kondenzor mikroskopa primeren za različne kontrastne tehnike, vsaj za svetlo polje, fazni kontrast in DIC. Okularja s povečavo 10X in vidnim poljem vsaj 25 mm. Revolver za vsaj 6 objektivov. Plan semi-apokromatski objektivi s povečavo 10x, 20x, 40x, 60x. Oljno imerzijski plan apokromatski objektiv s povečavo 100X in NA vsaj 1.40. Barvna kamera z vsaj 20 mega piksli in mora imeti visoko dinamično območje, ki naj bo vsaj 70dB oz. vsaj 3500:1. | Advanced light microscope for the analysis of samples of aquatic organisms and the possibility of further analysis of captured digital photos in combination with the associated stereomicroscope. The condenser of the microscope is suitable for various contrast techniques, at least for bright field, phase contrast and DIC. An eyepiece with a magnification of 10X and a field of view of at least 25 mm. Revolver for at least 6 lenses. Plan semi-apochromatic objectives with magnification 10x, 20x, 40x, 60x. Oil immersion plan apochromatic objective with 100X magnification and NA at least 1.40. A color camera with at least 20 mega pixels and must have a high dynamic range, which should be at least 70dB or at least 3500:1. " | 200013 | [5 empty] | 0 | 4.95 |  | 3 | 4 | 8 | 60 | / |  | 5 | Ker nakupa ni sofinancirala ARRS, poročanje o mesečni stopnji izkoriščenosti ni potrebno
105 | Nacionalni inštitut za biologijo | 0105-008 |  | Klemen Čandek, Nataša Mori | 22615 | Stereomikroskop za morfološko analizo in fotografiranje z avtomatiziranim premikanjem X in Y, video kamero ter delovno postajo z licenčnim softwareom | 2022 | Automatic stereomicroscope with digital camera | 91048 | Drugi javni viri (MIZŠ) | Stereomikroskop je mogoče uporabljati brez omejitev po predhodnem dogovoru s skrbnikom. Cena po dogovoru v skladu s časom in namenom uporabe. | Automatic steromicroscope can be used without limitations and immediately according to agreement. The price is agreed according to the time and purpose of the use. | Stereomikroskop visoke kvalitete z motoriziranim premikanjem vzorca ter fokusa s kamero visoke resolucije za zajem slik in njihovo računalniško obdelavo skozi združevanje slik v različnih fokalnih razdaljah. Stereomikroskop dosega zoom 20:1. ali boljši. Planapokromatski objektiv 1.0 omogoča povečave od 8x do 160x in dodatni objektiv 2.0 za povečave do 320x. Stereomikroskop omogoča tudi opazovanje vzorcev s fluorescenčno tehnologijo. | High-quality stereomicroscope with motorized movement of the sample and focus with a high-resolution camera for capturing images and their computer processing by combining images at different focal distances. The stereomicroscope achieves a zoom of 20:1. or better. Planapochromatic lens 1.0 enables magnifications from 8x to 160x and additional lens 2.0 for magnifications up to 320x. The stereomicroscope also enables the observation of samples with fluorescence technology. | 200011 | [5 empty] | 0 | 4.95 |  | 3 | 4 | 8 | 60 | / |  | 5 | Ker nakupa ni sofinancirala ARRS, poročanje o mesečni stopnji izkoriščenosti ni potrebno
105 | Nacionalni inštitut za biologijo | 0105-008 |  | Alenka Žunič Kosi | 24937 | GC-EAD sistem | 2022 | GC-EAD system | 80977.92 | Drugi javni viri (MIZŠ) | GC-EAD sistem je mogoče uporabljati po predhodnem dogovoru s skrbnikom. Cena po dogovoru v skladu s časom in namenom uporabe. Za delo z opremo so potrebna predhodna znanja, zato uporaba brez pomoči ustrezno kvalificiranega kadra ni možna. | CG-EAD system can be used immediately according to agreement. the price is agreed according to the time and purpose of the use .Prior knowledge is required to work with the equipment, so use is not possible without the help of appropriately qualified personnel. | Sistem plinskega kromatografa in elektroantenografije (GC-EAD) omogoča merjenje odzivov živčnih celic na vonjave pri žuželkah, kar močno pospeši identifikacijo vonjav in njihovo biološko funkcijo ter možnost njihove aplikativne uporabe. Sistem ima avtomatski vzorčevalnik vzorcev z vsaj 15 mesti, možnost vgradnje 2 kanalnih vhodov in razdelilitev pretoka iz analitske kolone na dve veji; ena veja povezana s FID detektorjem, druga veja z EAD napravo. | The gas chromatograph and electroantennography (GC-EAD) system enables the measurement of nerve cell responses to odors in insects, which greatly accelerates the identification of odors and their biological function, as well as the possibility of their applicative use. The system has an automatic sampler with at least 15 places, the possibility of installing 2 channel inputs and dividing the flow from the analytical column into two branches; one branch connected to the FID detector, the other branch to the EAD device. | 200058 | [5 empty] | 0 | 1.65 |  | 3 | 11 | 5 | 60 | / |  | 5 | Ker nakupa ni sofinancirala ARRS, poročanje o mesečni stopnji izkoriščenosti ni potrebno
105 | Nacionalni inštitut za biologijo | 0105-001 |  | Tinkara Tinta | 29618 | Motoriziran Pokončni Epifluorescentni mikroskop | 2022 | Motorised Upright Epifluorescence Microscope | 140878.01 | Drugi javni viri (MIZŠ) | Za uporabo opreme je potrebno kontaktirati skrbnika opreme. Cena po dogovoru v skladu s časom in namenom uporabe. | For the access of the equipment contact the equipment administrator. | Raziskovalni, popolnoma motoriziran pokončni mikroskop za preiskave v presevni svetlobi in s fluorescenco v odbiti svetlobi. Popolnoma motoriziran mikroskop opremljen za preiskave v presevni svetlobi in s fluorescenco v odbiti svetlobi (t.j. epifluorescenca). Opremljen z monokromatsko digitalno hlajeno mikroskopsko kamero in možnostjo avtomatske analize slik s funkcijo strojnega učenja in avtomatske segmentacije, po predhodno nastavljenih parametrih izdelanih s pomočjo čarovnikov in s funkcijo priklica parametrov za ponovljivost eksperimentov. | A research-grade, fully motorised upright microscope for examination in transmitted light and reflected light fluorescence. Fully motorised microscope equipped for examination in transmitted light and reflected light fluorescence (i.e. epifluorescence). Equipped with a monochromatic digitally cooled microscope camera and the possibility of automatic image analysis with machine learning and automatic segmentation according to pre-set parameters produced by wizards and with a parameter recall function for reproducibility of experiments. | 200048 | [5 empty] | 0 | 3.3 | [5 empty] | / |  | 5
105 | Nacionalni inštitut za biologijo | 0105-001 |  | Borut Mavrič, Mateja Grego | 27504, 26087 | Avtomatiziran stereomikroskop z digitalno kamero in nastavkom za flourescenco | 2022 | Automated stereomicroscope with digital camera and flourescence attachment | 92964.8 | Drugi javni viri (MIZŠ) | Za uporabo opreme je potrebno kontaktirati skrbnika opreme. Cena po dogovoru v skladu s časom in namenom uporabe. | For the access of the equipment contact the equipment administrator. | Stereomikroskop z digitalno kamero, avtomatiziranim premikanjem X, Y in Z, nastavkom za florescenco in delovno postajo z licenčno programsko opremo. Mikroskop omogoča zajem izredno kakovostnih fotografij in videa objekta tudi s pomočjo kakovostne osvetlitve, ki izničuje nastanek senc in odbojev, fluorescentno mikroskopijo (filter set za fluorescenčno barvilo CFP, dapi in GFP), zlaganje slik po z osi za povečanje globinske ostrine, zajemanje in sestavljanje/šivanje slik v smereh X in Y. Omogoča zajem Z-stack setov fotografij in njihovo obdelavo, formiranje slike s povečano globinsko ostrino ter večkanalni zajem. | Stereomicroscope with digital camera, automated X, Y and Z movement, florescence attachment and workstation with licensed software. The microscope enables the capture of extremely high quality photographs and video of the object, including high quality illumination that eliminates shadows and reflections, fluorescence microscopy (filter set for CFP, dapi and GFP fluorescent dye), z-axis stacking to increase depth of field, image capture and compositing/stitching in X and Y directions. It is capable of capturing and processing Z-stack sets of photographs, image formation with increased depth of field and multi-channel acquisition. | 200021 | [5 empty] | 0 | 4.95 | [5 empty] | / |  | 5
106 | Institut "Jožef Stefan" |  | P1-0125 | Janez Pirš | 1120 | Analizator ionov v tekočih kristalih | 2002 | Ion analyzer in liquid crystals | 53056 | Paket 11 | Dostop dovoljen po dogovoru, ni posebnih omejitev | Service available upon request, no special limitation | Določitev fizikalno-kemijskih lastnosti tekočih kristalov | Determination of physical-chemical properties of liquid crystals | 39555 | 36.5 | 6.24 | 17.88 | 12.38 | 36.5 | 100 | 100 | https://www.ijs.si/ijsw/Znotraj%20hi%C5%A1e/Desno?action=AttachFile&do=get&tar get=ARRS_Evidenca_opreme_2021.xlsx | 4 | 5 | 3 | 44 | 11/265 |  | 5 | 100 | P1-0099 | Slobodan Žumer | 100
106 | Institut "Jožef Stefan" |  | P1-0125 | Polona Umek | 18274 | ATR-FTIR spektrometer | 2009 | ATR-FTIR spektrometer (Attenuated Total Reflection Fourier Transform Infrared Spectrometer) | 113192.3 | Paket 14 | Oprema je dostopna za zunanje uporabnike. Kontaktni osebi sta polona.umek@ijs.si in zoran.arsov@ijs.si | Equipment is available for external users. Contact pearsons are polona.umek@ijs.si and zoran.arsov@ijs.si | Oprema je namenjena snemanju IR spektrov v FAR in MID IR področju snovi v trdnem stanju in vodnih raztopinah. | The equipment is intended for the recording of IR spectra in the FAR and MID IR regions for solid-state materials and aqueous solutions. | 49240 50421 | 44.15 | 13.89 | 17.88 | 12.38 | 44.15 | 100 | 100 | https://www.ijs.si/ijsw/Znotraj%20hi%C5%A1e/Desno?action=AttachFile&do=get&tar get=ARRS_Evidenca_opreme_2021.xlsx | 3 | 1 | 2 | 47 | 14/191 |  | 5 | 0 |  | IJS
106 | Institut "Jožef Stefan" |  | P1-0140 | Boris Turk | 7561 | Avtomatizirani sistem za izrezovanje gelov za proteomiko | 2006 | 2D gel cutter for proteomics sample preparation | 127191.87 | Paket 12 | Uporaba in cena po dogovoru, za uporabo kontaktirati Dr. Marka Fonovića (marko.fonovic@ijs.si) | Equipment is used for automatic extraction of protein bands from 2D PAGE gels | Oprema se uporablja za avtomatsko izrezovanje velikega števila proteinskih lis, ločenih s pomočjo 2D elektroforeze |  | 43218 | 45.22 | 14.96 | 17.88 | 12.38 | 45.22 | 100 | 100 | https://www.ijs.si/ijsw/Znotraj%20hi%C5%A1e/Desno?action=AttachFile&do=get&tar get=ARRS_Evidenca_opreme_2021.xlsx | 4 | 6 | 3 | 66 | 12/138 | 0 | 5 | 100 | P1-0140 | Boris Turk | 25 | P1-0048 | Dušan Turk | 25 | P1-0207 | Igor Križaj | 25 | P4-0127 | Janko Kos | 25
106 | Institut "Jožef Stefan" |  | P1-0135 | Vladimir Cindro | 9081 | Avtomatski ožičevalnik elektronskih vezij z mikroskopom | 2010 | Automatic Al wire bonder with rotating head | 109209.9 | Paket 14 | Kontaktna oseba. Vladimir Cindro, tel 4773726 | Contact person: Vladimir Cindro, phone no. +3861 4773726 | Povezovanje elektronskih vezij z Al žico debeline 20-30 mikronov, presledki večji od 80 mikronov | Wire bonding with 20-30 micron Al wire. Minimum pitch 80 microns. | 50155 50165 | 43.64 | 13.38 | 17.88 | 12.38 | 43.64 | 100 | 100 | https://www.ijs.si/ijsw/Znotraj%20hi%C5%A1e/Desno?action=AttachFile&do=get&tar get=ARRS_Evidenca_opreme_2021.xlsx | 1 | 5 | 1 | 46 | 14/184 |  | 5 | 0 |  | IJS
106 | Institut "Jožef Stefan" |  | P1-0102 | Andrej Likar | 1489 | Clover detektor | 2005 | High purity germanium clover detector | 89284.57 | Paket 12 | Po predhodnem dogovoru z doc.dr. Lipoglavškom 01/477-34-93 matej.lipoglavsek@ijs.si | Contact assist.prof. Matej Lipoglavšek 01/477-34-93 matej.lipoglavsek@ijs.si | Detektor za žarke gama, sestavljen iz štirih koaksialnih germanijevih kristalov tipa N, rezkanih v končno obliko in sestavljenih v strukturo, ki spominja na štiriperesno deteljico | A gamma-ray detector consisting of four coaxial N-type high purity germanium crystals, each machined to shape and arranged to form a structure resembling a four-leaf clover | 36659 | 40.76 | 10.5 | 17.88 | 12.38 | 40.76 | 100 | 100 | https://www.ijs.si/ijsw/Znotraj%20hi%C5%A1e/Desno?action=AttachFile&do=get&tar get=ARRS_Evidenca_opreme_2021.xlsx | 6 | 4 | 7 | 42 | 12/152 |  | 5 | 99 | P1-0102 | Simon Širca | 33 | P1-0112 | Matjaž Žitnik | 33 | P6-0283 | Janka Istenič | 33
106 | Institut "Jožef Stefan" |  | P1-0102 | Primož Pelicon | 12314 | Detekcijski sistem s hlajeno CCD-kamero | 2001 | A thermoelectrically cooled back illuminated CCD x-ray camera system (ANDOR DX-438 BV) | 65391.41 | Paket 10 | Po predhodnem dogovoru z doc.dr. Lipoglavškom 01/477-34-93 matej.lipoglavsek@ijs.si | Contact assist.prof. Matej Lipoglavšek 01/477-34-93 matej.lipoglavsek@ijs.si | Termoelektrično hlajen CCD detektor je sestavni del visokoločljivega spektrometra rentgenskih žarkov. Omogoča pozicijsko občutljivo detekcijo rentgenskih fotonov v energijskem področju 1 - 10 keV. | TE cooled CCD x-ray camera is integrated within the Bragg type high-resolution x-ray spectrometer to detect diffracted photons within 1-10 keV range. | 38155 | 37.95 | 7.69 | 17.88 | 12.38 | 37.95 | 100 | 100 | https://www.ijs.si/ijsw/Znotraj%20hi%C5%A1e/Desno?action=AttachFile&do=get&tar get=ARRS_Evidenca_opreme_2021.xlsx | 3 | 1 | 6 | 41 | 10/235,10 |  | 5 | 99 | P1-0102 | Simon Širca | 33 | P1-0112 | Matjaž Žitnik | 33 | P6-0283 | Janka Istenič | 33
106 | Institut "Jožef Stefan" |  | P2-0105 | Barbara Malič | 4587 | Diferenčni dinamični kalorimeter (temperaturno območje: - 180ºC do + 700ºC) | 2008 | Differential Scanning Calorimeter (temperature range - 180ºC do + 700ºC) | 61000 | Paket 13 | Diferenčni dinamični kalorimeter je dostopen za termične analize različnih trdnih in tekočih vzorcev. Pomembno je, da so vzorci v izbranem temperaturnem območju analize obstojni, oziroma, da razpadajo brez ljudem, aparaturi in okolju nevarnih produktov. Cena analiz je odvisna predvsem od izbranega temperaturnega programa, torej temperaturnega območja, hitrosti segrevanja in/ali ohlajanja, dolžine izotermnih segmentov in atmosfere. | Differential scanning calorimeter is suitablle for thermal analyses of different solid and liquid samples. The samples should be stable in the selected temperature range of the analysis, or the evolved products of decomposition should not be harmful for staff, equipment and environment. The cost of the analyses depends mainly on the selected temperature programme, that is the temperature range, heating/cooling rate, duration of isothermal segments and atmosphere. | Diferenčni dinamični kalorimeter (DSC) je aparatura, s katero določamo entalpijske spremembe in temperature prehodov, ki so posledica različnih kemijskih ali fizikalnih procesov (kemijske reakcije, fazne premene,...) med segrevanjem in/ali ohlajanjem vzorcev po izbranem temperaturnem programu in v izbrani atmosferi. Metoda je primerna za analizo trdnih in tekočih vzorcev z masami od nekaj mg do nekaj 10 mg v temperaturnem območju od -180ºC do + 700ºC. | Differential scanning calorimeter (DSC) is research equipment for determination of enthalpy changes and transition temperatures in solids and liquid samples due to chemical and physical processes (chemical reactions, phase transitions,...) under controlled temperature change in a controlled atmosphere. The method is suitable for analysis of solid and liquid samples with masses of a few mg to a few 10 mg in the temperature range between -180ºC to + 700ºC. | 44888 | 37.44 | 7.18 | 17.88 | 12.38 | 37.44 | 100 | 100 | https://www.ijs.si/ijsw/Znotraj%20hi%C5%A1e/Desno?action=AttachFile&do=get&tar get=ARRS_Evidenca_opreme_2021.xlsx | 3 | 12 | 3 | 44 | 13/229 |  | 5 | 99 | P2-0105 | Marija Kosec | 33 | J2-1227 | Barbara Malič | 33 | L2-2343 | Janez Holc | 33
106 | Institut "Jožef Stefan" |  | P2-0001 | Stanislav Strmčnik | 2830 | Eksperimentalni energetski sistem s PEM gorivno celico | 2007 | Experimental power system based on PEM fuel cells | 78196.35 | Paket 13 | Opremo je možno uporabljati po predhodnem dogovoru s potencialnim uporabnikom in lastnikom opreme. Pogoje, trajanje in način uporabe se določi s pogodbo. | The equipment can be exploited upon precedent agreement between the potential user and the owner. The conditions, duration and modes of the equipment exploitation are to be defined with a contract. | Eksperimentalni sistem sestavlja 1kW PEM gorivne celice, viri vodika, hranilnik vodika, elektronsko breme in kontrolni sistem za nadzor in vodenje. Sistem je namenjen testiranju različnih podsklopov, ki se uporabljajo pri gradnji sistemov, ki kot energetski vir uporabljajo PEM gorivne celice. | The experimental system consists of 1kW PEM fuel cells generator setup, various hydrogen sources, hydrogen storage, elecronic load and computer system for monitoring and control. The system is used for testing of various devices and subsystems that are used in the design of different PEM fuel cells based systems. | 45812, 46080, 46025, 46023,46022,45438, 45939,46780 | 47.67 | 17.41 | 17.88 | 12.38 | 47.67 | 100 | 100 | https://www.ijs.si/ijsw/Znotraj%20hi%C5%A1e/Desno?action=AttachFile&do=get&tar get=ARRS_Evidenca_opreme_2021.xlsx | 6 | 4 |  | 46 | 13/200 |  | 5 | 99 | P2-0001 | Đani Juričić | 33 | Razvoj demonstracijskega prototipa kogeneracije na osnovi gorivnih celic za vojaške namene | IJS | 33 | Keramični procesor za razklop goriva in čiščenje izhodnih plinov | IJS | 33
106 | Institut "Jožef Stefan" |  | P1-0040 | Dragan Mihailović | 4540 | Femtosekundni sistem za mešanje optičnih frekvenc | 2002 | Femtosecond optical frequency mixing system | 141575.19 | Paket 11 | Oprema je dosegljiva po dogovoru s skrbnikom | Equipment is available upon agreement | Osnovna sestavna komponenta sistema za mešanje optičnih frekvenc. | Basic component of the system for the mixing of the optical frequencies. | 39116 | 46.92 | 16.66 | 17.88 | 12.38 | 46.92 | 100 | 100 | https://www.ijs.si/ijsw/Znotraj%20hi%C5%A1e/Desno?action=AttachFile&do=get&tar get=ARRS_Evidenca_opreme_2021.xlsx | 3 | 1 | 4 | 30 | 11/260 |  | 5 | 100 | P1-0040 | Dragan D. Mihailović | 50 | P1-0192 | Martin Čopič | 50
106 | Institut "Jožef Stefan" |  | P1-0192 | Martin Čopič | 3470 | Femtosekundni sistem za mešanje optičnih frekvenc s priborom | 2004 | Femtosecond optical frequency mixing system with acompanying equiment | 121964.78 | Paket 12 | Oprema je dosegljiva po dogovoru s skrbnikom | Equipment is available upon agreement | Pikosekundna spektroskopija v IR področju z nastavljivo valovno dolžino svetlobe, posebej še nelinearno resonančno optično mešanje frekvenc na površinah. | Picosecond spectroscopy in IR region with tunable wavelength, especially non-linear resonant optical mixing of frequencies on surfaces. | 41008 | 44.61 | 14.35 | 17.88 | 12.38 | 44.61 | 100 | 100 | https://www.ijs.si/ijsw/Znotraj%20hi%C5%A1e/Desno?action=AttachFile&do=get&tar get=ARRS_Evidenca_opreme_2021.xlsx | 3 | 1 | 4 | 30 | 12/126 |  | 5 | 100 | P1-0192 | Martin Čopič | 50 | P1-0040 | Dragan D. Mihailović | 50
106 | Institut "Jožef Stefan" |  | P1-0045 | Tomaž Skapin | 2757 | FTIR spektrometer | 2004 | FTIR spectrometer | 70905.76 | Paket 12 | Dostop do in delo na opremi sta možna. Pogoji dostopa in cena: po dogovoru. Kontakt: T. Skapin | Access and work on the equipment is possible. Access conditions and prices: individually appointed. Contact: T. Skapin | Raziskovalni FTIR spektrometer srednjega razreda. Območje: 30 - 10.000 cm-1; ločljivost < 0.3 cm-1. Dodatna oprema: visokotemperaturna celica, nizkotemperaturna celica, fotoakustični detektor. | Medium class research FTIR spectrometer. Range: 30 - 10.000 cm-1; resolution < 0.3 cm-1. Additional equipment: low temperature cell, high temperature cell, photoacoustic detector. | 41282 | 38.6 | 8.34 | 17.88 | 12.38 | 38.6 | 100 | 100 | https://www.ijs.si/ijsw/Znotraj%20hi%C5%A1e/Desno?action=AttachFile&do=get&tar get=ARRS_Evidenca_opreme_2021.xlsx | 3 | 1 | 2 | 4 | 12/148 |  | 5 | 100 | L2-2211 | Andrej Stergaršek | 25 | V4-0490 | Andrej Stergaršek | 25 | Z1-6524 | Boris Žemva | 25 | Z1-7037 | Boris Žemva | 25
106 | Institut "Jožef Stefan" |  | P1-0143 | Milena Horvat | 5027 | GC/HPLC/ICP-MS | 2005 | Inductively Coupled Plasma Mass Spectrometer coupled to GC/HPLC | 251649.53 | Paket 12 | Po dogovoru; materialni stroški + ure operaterja | Pon agreement; material + personnel costs | Uporablja se za določanje elementov in njihovih zvrsti v različnih vzorcih (okoljski, biološki vzorci...). | It is used for determination of elements and theitr compounds in different samples (environmental, biological…) | 43605 | 59.87 | 29.61 | 17.88 | 12.38 | 59.87 | 100 | 100 | https://www.ijs.si/ijsw/Znotraj%20hi%C5%A1e/Desno?action=AttachFile&do=get&tar get=ARRS_Evidenca_opreme_2021.xlsx | 3 | 2 | 3 | 32 | 12/125 |  | 5 | 100 | PR-01670 | IJS | 25 | PR-00438 | IJS | 25 | PR-01156 |  | 25 | PR-01872 PR-02727 | IJS | 25
106 | Institut "Jožef Stefan" |  | P1-0143 | Milena Horvat | 5027 | GC-C-IRMS (Gas Chromatograph - Combustion - Isope Ratio Mass Spectrometer) | 2004 | Isotope ratio mass spectrometer equipped with gas chromatograph and combustion unit | 243141.67 | Paket 11 | Po dogovoru; materialni stroški + ure operaterja | Upon agreement; material + personnel costs | Analiza izotopske sestave vodika, ogljika in dušika v organskih spojinah po ločbi s plinskim kromatografom | Compound-specific stable isotope analysis of hydrogen, carbon and nitrogen after separation by gass chromatography and combustion | 39850 | 58.86 | 28.6 | 17.88 | 12.38 | 58.86 | 100 | 100 | https://www.ijs.si/ijsw/Znotraj%20hi%C5%A1e/Desno?action=AttachFile&do=get&tar get=ARRS_Evidenca_opreme_2021.xlsx | 3 | 2 | 3 | 32 | 11/284 |  | 5 | 100 | P1-0143 | Milena Horvat | 25 | L4-9653 | Tomislav Levanič | 25 | V4-0312 | Nives Ogrinc | 25 | J1-2136 | Jadran Faganeli | 25
106 | Institut "Jožef Stefan" |  | P1-0035 | Svjetlana Fajfer | 14130 | Heterogeni multiprocesorski sistem - GRID | 2008 | Heterogeneous multi processing system-GRID | 210000 | Paket 13 | Po dogovoru | By arrangement | Numerično modeliranje kompleksnih sistemov | Numerical modelling of complex systems | 46613 01,46613 02,47447 XIV 207 | 54.97 | 24.71 | 17.88 | 12.38 | 54.97 | 100 | 100 | https://www.ijs.si/ijsw/Znotraj%20hi%C5%A1e/Desno?action=AttachFile&do=get&tar get=ARRS_Evidenca_opreme_2021.xlsx | 6 | 1 | 1 | 45 | 13/207 |  | 5 | 99 | P1-0035 | Svjetlana Fajfer | 33 | P1-0044 | Janez Bonča | 33 | P1-0055 | Rudolf Podgornik | 33
106 | Institut "Jožef Stefan" |  | P2-0076 | Leon Žlajpah | 3332 | Humanoidni robot | 2007 | Humanoid robot | 76157.9 | Paket 13 | Humanoidnega robota zaradi kompleksnosti upravljanja in s tem povezane nevarnosti poškodb opreme ne posojamo. Po predhodnem dogovoru se lahko pri nas izvajajo eksperimenti, ki jih sami pripravimo. Pri tem zaračunamo ceno ure po ceniku IJS | The robot can be hired for experimental work providing that the experiments are prepared and executed by our personnel. We charge according to the JSI personnel price list. | Imitacija človeškega gibanja in akcij. Robot ima 28 prostostnih stopenj, je visok 63 cm in težek 8,8 Kg | The humanoid robot imitates human motion and can perform actions in simmilar way as humans. It has 28 DOF. The height of the robot is 63cm and the weight is 8,8 kg, The robot is equipped with vision system, force sensors and audio system. | 45460,45740, 45741, 45739, 46077, 45747, 45748 XIII 199 | 39.22 | 8.96 | 17.88 | 12.38 | 39.22 | 100 | 100 | https://www.ijs.si/ijsw/Znotraj%20hi%C5%A1e/Desno?action=AttachFile&do=get&tar get=ARRS_Evidenca_opreme_2021.xlsx | 6 | 1 | 1 | 46 | 13/199 |  | 5 | 100 | 6.OP PACO+ | IJS | 50 | P2-0076 | Jadran Lenarčič | 50
106 | Institut "Jožef Stefan" |  | P1-0112 | Primož Pelicon | 12314 | Ionski izvor velike svetlosti | 2012 | High-brightness ion source | 567120 | Paket 14 | Oprema je dostopna akademskim institucijam in gospodarskim družbam (primoz.pelicon@ijs.si), kot tudi raziskovalcem in industriji iz evropskega raziskovalnega prostora (EU FP7 SPIRIT, www.spirit-ion.eu). | Equipment is accesible for all academic institutions and companies (primoz.pelicon@ijs.si), as well as to the european researchers and industry in the frame of 7th FPEU project "SPIRIT" (www.spirit-ion.eu). | Oprema je namenjena tvorbi visokoenergijskega fokusiranega protonskega žarka za določanje elementnih porazdelitev v bioloških in geoloških vzorcih in za mikroobdelavo. | The equipment is dedicated to the formation of high-energy focused proton beams for elemental mapping of biological tissue, geological samples and micromachining. | 53759 XIV 200 | 88.6 | 66.72 | 7.78 | 14.1 | 88.6 | 100 | 100 | https://www.ijs.si/ijsw/Znotraj%20hi%C5%A1e/Desno?action=AttachFile&do=get&tar get=ARRS_Evidenca_opreme_2021.xlsx | 1 | 1 | 7 | 41 | 14/200 |  | 5 | 99 | P1-0112 | Matjaž Žitnik | 33 | P1-0102 | Simon Širca | 33 | P1-0212 | Gaberščik Alenka | 33
106 | Institut "Jožef Stefan" |  | P1-0143 | Milena Horvat | 5027 | IsoPrime MultiFlow Bio | 2008 | Equilibration unit for oxygen and hydrogen isotope analyses in water | 78200 | Paket 13 | Po dogovoru; materialni stroški + ure operaterja | upon agreement; material + personnel costs | Ekvilibracija vode oz. vodnih raztopin s CO2 ali H2 za analizo izotopske sestave O in H | Equilibration of water and water solution with CO2 or H2 for stable isotope analysis of O and H | 47422 XIV 222 | 39.46 | 9.2 | 17.88 | 12.38 | 39.46 | 100 | 100 | https://www.ijs.si/ijsw/Znotraj%20hi%C5%A1e/Desno?action=AttachFile&do=get&tar get=ARRS_Evidenca_opreme_2021.xlsx | 3 | 11 | 3 | 32 | 14/222 |  | 5 | 100 | P1-0143 | Milena Horvat | 25 | J1-9498 | Sonja Lojen | 25 | V4-0539 | Matjaž Čater | 25 | J2-1433 | Jožef Pezdič | 25
106 | Institut "Jožef Stefan" |  | P2-0076 | Leon Žlajpah | 3332 | Klimatska komora | 2005 | Climatic chamber | 121598.22 | Paket 12 | Nudimo vse vrste uslug in najema klimatske komore. Cena klimatske komore na dan se oblikuje po dogovoru, delo se zaračunava po ceniku IJS. | We offer our climatic chamber for all kinds of experiments and treatments. The daily rate is approximatelly 200 EUR. The work of our personnel we charge according to the JSI personnel price list. | Klimatska komora je namenjena testiranju v eksteremnih okoljih. Omogoča simuliranje pogojev od -30° do +50°C, različne stopnje vlažnosti zraka in koncenracijo kisika do višine 15000m. Dimenzije komore so 3m x 3m x 3m. | The climatic chamber enables testing of human performance and equipment in extreme climatic conditions. The climatic chamber simulates ambient conditions ranging from –30°C to +50°C, and can also maintain relative humidity under these conditions. It is also equipped with a vacuum pressure absorption system (VPSA), which can accurately maintain oxygen levels inside the climatic chamber to simulate altitudes up to 15,000 m above sea level. | 35941 | 44.57 | 14.31 | 17.88 | 12.38 | 44.57 | 100 | 100 | https://www.ijs.si/ijsw/Znotraj%20hi%C5%A1e/Desno?action=AttachFile&do=get&tar get=ARRS_Evidenca_opreme_2021.xlsx | 5 | 1 |  | 34 | 12/144 |  | 5 | 100 | P2-0076 | Jadran Lenarčič | 25 | L7-9731 | Igor Mekjavić | 25 | M2-0103 M2-0018 | Igor Mekjavić | 25 | L7-2413 | Igor Mekjavić | 25
106 | Institut "Jožef Stefan" |  | P1-0140 | Boris Turk | 7561 | Konfokalna optika za rentgenske žarke | 2003 | confocal multilayer optics for X-rays | 62522.8 | Paket 11 | Uporaba in cena cena po dogovoru, za uporabo kontaktirati dr. Dušana Turka (dusan.turk@ijs.si) | This equipment is part of the system for measurement of diffraction pattern of crystals of macromolecules | Oprema je del sistema za snemanje difrakcijskih vzorcev kristalov makromolekul. |  | 31837 03 | 37.62 | 7.36 | 17.88 | 12.38 | 37.62 | 100 | 100 | https://www.ijs.si/ijsw/Znotraj%20hi%C5%A1e/Desno?action=AttachFile&do=get&tar get=ARRS_Evidenca_opreme_2021.xlsx | 3 | 8 | 1 | 67 | 11/292 | 0 | 5 | 100 | P1-0048 | Dušan Turk | 25 | P1-0140 | Boris Turk | 25 | J1-0733 | Dušan Turk | 25 | J1-9359 | Boris Turk | 25
106 | Institut "Jožef Stefan" |  | P2-0037 | Borka Jerman Blažič | 1339 | Laboratorij za antropocentrične študije in računalniško forenziko | 2007 | Laboratory for anthropocentric studies and computer forensics | 67200 | Paket 13 | Ni na razpolago | Not for public use | Evalvacija uporabnosti programske opreme | Usability evaluation software | 46474,46478,46033,45549,45555,45550,46072,46061,46062,46064,46055,46056,56057,46058,460589,46473,46053,46015 XIII_208 | 38.17 | 7.91 | 17.88 | 12.38 | 38.17 | 100 | 100 | https://www.ijs.si/ijsw/Znotraj%20hi%C5%A1e/Desno?action=AttachFile&do=get&tar get=ARRS_Evidenca_opreme_2021.xlsx | 6 | 1 | 5 | 63 | 13/208 | 0 | 5 | 100 | P2-0037 | Borka Džonova Jerman B. | 25 | P2-0037 | Borka Džonova Jerman B. | 25 | P2-0037 | Borka Džonova Jerman B. | 25 | P2-0037 | Borka Džonova Jerman B. | 25
106 | Institut "Jožef Stefan" |  | P2-0105 | Barbara Malič | 4587 | Laboratorijska izostatska stiskalnica | 2004 | Laboratory isostatic pressure | 52228.55 | Paket 12 | Izostasko stiskanje prahov v končno obliko do velikost 7 x 20 cm. Cena in čas po dogovoru. | Izostatic pressing of different powders in to final shape with dimensions 7 x 20 cm. Price and availabillity by arragement. | Izostasko stiskanje, maksimalni pritisk 400 Mpa, temperatura 80oC. | Izostatic pressing with maksimum poressure of 400 Mpa and temperature of 80oC. | 41790 | 36.4 | 6.14 | 17.88 | 12.38 | 36.4 | 100 | 100 | https://www.ijs.si/ijsw/Znotraj%20hi%C5%A1e/Desno?action=AttachFile&do=get&tar get=ARRS_Evidenca_opreme_2021.xlsx | 6 | 3 | 4 | 44 | 12/112 |  | 5 | 100 | P2-0105 | Marija Kosec | 25 | L2-2343 | Janez Holc | 25 | J2-9090 | Marko Hrovat | 25 | L2-2343 | Janez Holc | 25
106 | Institut "Jožef Stefan" |  | P2-0105 | Barbara Malič | 4587 | Laboratorijska naprava za naparevanje in naprševanje Leybold UNIVX 300 | 2002 | Laboratory sputtering equipment | 112852.06 | Paket 11 | Naprševanja kovinskih elektrod (Au, Pt, Ag, Ti, Cr, Cu, zlitine itd) na različne vzorce do velikost 4 cm. Cena in čas po dogovoru. | Sputtering of metallic electrode on different materials(Au, Pt, Ag, Ti, Cr, Cu, alloys etc.). Price and availabillity by arragement. | Naprševanje kovinskih elektrod na različne materiale. Možnost naprševanja do treh različnih kovinskih plasti v enem ciklusu. | Sputtering of metal electrodes on different materials. Option sputtering up to three different metal layers in a single cycle. | 39264 | 43.54 | 13.28 | 17.88 | 12.38 | 43.54 | 100 | 100 | https://www.ijs.si/ijsw/Znotraj%20hi%C5%A1e/Desno?action=AttachFile&do=get&tar get=ARRS_Evidenca_opreme_2021.xlsx | 1 | 1 | 7 | 44 | 11/290 |  | 5 | 100 | P2-0105 | Marija Kosec | 25 | J2-1227 | Barbara Malič | 25 | L2-1187 | Janez Holc | 25 | J2-9090 | Marko Hrovat | 25
106 | Institut "Jožef Stefan" |  | P1-0099 | Igor Muševič | 9089 | Laserska pinceta | 2007 | Laser tweezers | 141378 | Paket 13 | Možnost meritev po ceniku IJS, možnost brezplačne uporabe v primeru izvajanja skupnih RR projektov. Dodatni podatki o skrbnikih opreme na razpolago na RO | Posibility of measurements according to the IJS price-list, possibility for free usage in case of joined projects | Sistem omogočija manipulacijo mikronskih in submikronskih delcev v mehki snovi, npr. koloidov trdnih delcev v tekočih kristalih | The system provides for manipulation of micro- and submicro-sized particles in soft matter, in particular colloids of solid particles and liquid crystals. | 44433, 45528,46085,46017,46079,45830,46555,46464 XIII219 | 46.89 | 16.63 | 17.88 | 12.38 | 46.89 | 100 | 100 | https://www.ijs.si/ijsw/Znotraj%20hi%C5%A1e/Desno?action=AttachFile&do=get&tar get=ARRS_Evidenca_opreme_2021.xlsx | 4 | 4 | 6 | 30 | 13/219 |  | 5 | 100 | P1-0099 | Slobodan Žumer | 100
106 | Institut "Jožef Stefan" |  | P1-0125 | Tomaž Apih | 7518 | Magnetno-resonančni relaksometer (s hitrim cikliranjem magnetnega polja) | 2002 | Fast field cycling NMR relaxomer | 129196.9 | Paket 11 | Dostop dovoljen po dogovoru, ni posebnih omejitev | Service available upon request, no special limitation | Meritve molekularne dinamike snovi | Investigations of molecular dynamics | 39291 | 45.46 | 15.2 | 17.88 | 12.38 | 45.46 | 100 | 100 | https://www.ijs.si/ijsw/Znotraj%20hi%C5%A1e/Desno?action=AttachFile&do=get&tar get=ARRS_Evidenca_opreme_2021.xlsx | 3 | 1 | 3 | 44 | 11/280 |  | 5 | 100 | P1-0125 | Robert Blinc | 100
106 | Institut "Jožef Stefan" |  | P2-0082 | Peter Panjan | 9090 | Magnetronska izvira in napajalniki za vgradnjo v napravo za nanašanje niozkotemperaturnih prevlek | 2007 | Magnetron sources and power supply for deposition of low temperature hard coatings | 52450 | Paket 13 | Depozicija 3 µm debele trde prevleke na podlage, ki zasedajo volumen 400 mm v premeru in 400 mm v višino se oblikuje po dogovoru (cena vključuje izrabo tarč, porabo električne energije in delovnih plinov, mehansko predpripravo in čiščenje podlag, saržiranje, delo dveh operaterjev). Postopek nanašanja 3 µm debele prevleke traja okrog 8ur. | Deposition of 3µm thick hard coating on substrates which occupy the usable volume 400 mm in diameter and 400 mm in height cost app. 600 € (the cost include the target, gases and energy consumption, mechanical preatreatment and cleaning of substrates, loading, fixturing, personnel cost). Total time needed for one batch is app. 8 hour. | Nanos trdih PVD prevlek pri temperaturi pod 200 °C z pulznim magnetronskim naprševanjem. | Deposition of low temperature hard coatings by pulsed magnetron sputtering at temperature bellow 200 °C. | 46032 XIV 205 | 36.43 | 6.17 | 17.88 | 12.38 | 36.43 | 100 | 100 | https://www.ijs.si/ijsw/Znotraj%20hi%C5%A1e/Desno?action=AttachFile&do=get&tar get=ARRS_Evidenca_opreme_2021.xlsx | 1 | 1 | 3 | 44 | 13/205 |  | 5 | 100 | P2-0082 | Miran Mozetič | 25 | L2-9189 | Darinka Kek Merl | 25 | L2-0858 | Tomaž Gyergyek | 25 | L2-2100 | Peter Panjan | 25
106 | Institut "Jožef Stefan" |  | P1-0045 | Adolf Jesih | 3317 | Masni spektrometer | 2012 | Mass spectrometer | 144840 | Paket 14 | Čas dostopa do opreme vsak delovni dan od 8:00 do 16:00 po predhodnem dogovoru s skrbnikom. Kontakt preko el. Pošte na naslovu adolf.jesih@ijs.si | Acces is posible every working day from 8:00 to 16:00 after agreement on terms of use. Contact on email adolf.jesih@ijs.si | Oprema je montirana na vakuumski sistem in je namenjena karakterizaciji in identifikaciji plinskih komponent v plazmi in analizi plinskih komponent mešanic plinov. | The equipment is connected to a vacuum system and is devoted to the characterization and identification of gaseous components in plasma as well as to the analysis of gas mixtures. | 53396 XIV 189 | 39.14 | 17.04 | 8 | 14.1 | 39.14 | 100 | 100 | https://www.ijs.si/ijsw/Znotraj%20hi%C5%A1e/Desno?action=AttachFile&do=get&tar get=ARRS_Evidenca_opreme_2021.xlsx | 3 | 2 | 3 | 44 | 14/189 |  | 5 | 100 | P1-0045 | Adolf Jesih | 100
106 | Institut "Jožef Stefan" |  | P1-0140 | Marko Fonović | 18801 | Masni spektrometer LTQ Orbitrap XL ETD | 2010 | Mass Spectrometer LTQ Orbitrap XL ETD | 901938 | Paket 14 | Oprema je dostopna vsem akademskim institucijam in gospodarskim družbam, bodisi proti plačilu, ki krije stroške analize ali pa skozi sodelavo. Stranka lahko direktno kontaktira osebo odgovorno za opremo, od katere dobi navodila za pripravo vzorca. Odgovorna oseba se po opravljeni analizi s stranko tudi pogovori o dobljenih rezultatih. | Equipment is accesible for all academic institutions and companies through direct collaborations or payment which covers the cost of analysis. Clients can directly contact the person in charge if the instrument, who instructs them regarding the sample preparation procedures and after the analysis he also discusses the results with them. | Oprema se uporablja za kvantitativno in kvalitativno analizo proteiniv v kompleksnih bioloških vzorcih. | Equipment is used for quantitative and qualitative analysis of proteins in complex biological samples. | 50846 XIV 170 | 136.37 | 106.11 | 17.88 | 12.38 | 136.37 | 100 | 100 | https://www.ijs.si/ijsw/Znotraj%20hi%C5%A1e/Desno?action=AttachFile&do=get&tar get=ARRS_Evidenca_opreme_2021.xlsx | 4 | 6 | 3 | 11 | 14/170 |  | 5 | 0 |  | IJS
106 | Institut "Jožef Stefan" |  | P2-0082 | Janez Kovač | 15703 | Masni spektrometer sekundarnih ionov SIMS | 2011 | Time of flight secondary ion mass spectrometer TOF SIMS | 690000 | Paket 14 | Uporaba je možna za zunanje uporabnike po predhodnem dogovoru. Kontaktirati dr. Janeza Kovača (janez.kovac@ijs.si, 01 477 3403) | Application for external users is possible, contact person dr. Janez Kovač (janez.kovac@ijs.si, 01 477 3403) | TOF–SIMS spektrometer na osnovi masne spektroskopije molekul s površine omogoča precizno analizo elemntne sestave in molekularne strukture površin, tankih plasti in faznih mej organskih in anorganskih trdih materialov, kot so: polimeri, biomateriali, polprevodniki, prevleke, barve, kovine, keramika, steklo, zdravila... Masna ločljivost instrumenta je okoli 10.000, lateralno ločljivostjo je okoli 100 nm in analizna globina 2-3 monoplasti. | TOF-SIMS spectrometer provides detailed elemental and molecular information about surfaces, thin layers and interfaces of organic and inorganic materials like polymers, biomaterials, semiconductors, coatings, paint, metals, ceramics, glass, pharmaceuticals...Mass resolution is about 10.000, lateral resolution is 100 nm and analysed depth is 2-3 monolayers. | 53366 XIV 188 | 100.6065 | 81.1765 | 5.33 | 14.1 | 100.6065 | 100 | 100 | https://www.ijs.si/ijsw/Znotraj%20hi%C5%A1e/Desno?action=AttachFile&do=get&tar get=ARRS_Evidenca_opreme_2021.xlsx | 3 | 2 | 1 | 44 | 14/188 |  | 5 | 100 | P2-0082 | Miran Mozetič | 20 | J2-4287 | Janez Kovač | 20 | L7-4009 | Miran Mozetič | 20 | L2-4225 | Uroš Cvelbar | 20 | L7-4035 | Alenka Vesel | 20
106 | Institut "Jožef Stefan" |  | P1-0143 | Milena Horvat | 5027 | Masni spektrometer visoke ločljivosti s tekočinskim kromatografom, z API in MALDI ionizacijami in Q-Tof masnima analizatorjema | 2006 | High resolution mass spectrometer coupled with LC, API and MALDI ionisation, Q-Tof mass analysers | 806123.71 | Paket 12 | Po dogovoru; materialni stroški + ure operaterja | Pon agreement; material + personnel costs | Masnospektrometrične analize organskih spojin, proteinov in drugih biomolekul z direktnim uvajanjem vzorca ali preko LC oz. nano LC. Določitev elementne sestave z HRMS analizo. Določitev strukture ionov z MS-MS meritvami. | Analysis of organic compounds, proteins and other bimolecules by mass spectrometry. HRMS analysis for elemental composition. MS-MS measurements for structure elucidation. | 43149 | 125.1 | 94.84 | 17.88 | 12.38 | 125.1 | 100 | 100 | https://www.ijs.si/ijsw/Znotraj%20hi%C5%A1e/Desno?action=AttachFile&do=get&tar get=ARRS_Evidenca_opreme_2021.xlsx | 3 | 2 | 3 | 32 | 12/114 |  | 5 | 100 | PR-00132 | IJS | 25 | PR-00506 |  | 25 | J3-9470 | Joško Osredkar | 25 | PR-01084 | IJS | 25
106 | Institut "Jožef Stefan" |  | P1-0143 | Radmila Milačič | 8314 | Masni spektrometer z induktivno sklopljeno plazmo ICP-MS | 2010 | Inductively coupled plasma mass spectrometer ICP-MS | 191069 | Paket 14 | Dostop dovoljen po predhodnem dogovoru. Kontaktna oseba je izr.prof.dr. Radmila Milačič e-mail:radmila.milacic@ijs.si, Tel: +3861 4773560 | Access is allowed after privious agreement. The contact person is Assoc.prof.dr. Radmila Milačič e-mail:radmila.milacic@ijs.si, Tel: +3861 4773560 | Določanje celotnih koncentracij elementov in njihovih kemijskih zvrsti v vzorcih iz okolja in v bioloških vzorcih. | Determination of totel element concentration and their species in the environmental and biological samples. | 49127 XIV 202 | 52.74 | 22.48 | 17.88 | 12.38 | 52.74 | 100 | 100 | https://www.ijs.si/ijsw/Znotraj%20hi%C5%A1e/Desno?action=AttachFile&do=get&tar get=ARRS_Evidenca_opreme_2021.xlsx | 1 | 8 | 1 | 32 | 14/202 |  | 5 | 0 |  | IJS
106 | Institut "Jožef Stefan" |  | P1-0135 | Marko Mikuž | 4763 | Merilna oprema za izvrednotenje prototipov detektorjev | 2004 | Detector evaluation equippment | 43886.05 | Paket 12 | Ni dostopna | None | Modularna elektronika je vgrajena v več eksperimentalnih postavitev | Modular electronics is built into various experimental set-ups | 41206 | 35.42 | 5.16 | 17.88 | 12.38 | 35.42 | 100 | 100 | https://www.ijs.si/ijsw/Znotraj%20hi%C5%A1e/Desno?action=AttachFile&do=get&tar get=ARRS_Evidenca_opreme_2021.xlsx | 4 | 2 | 3 | 30 | 12/146 | 0 | 5 | 100 | P1-0135 | Marko Mikuž | 50 | P1-0031 | Danilo Zavrtanik | 50
106 | Institut "Jožef Stefan" |  | P1-0143 | Milena Horvat | 5027 | Merilni sistem za nevtronsko aktivacijsko analizo in gama spektrometrijo | 2003 | HPGe detector (45%), hardware and software for MCA emulator | 70881.63 | Paket 11 | po dogovoru; materialni stroški + ure operaterja | pon agreement; material + personnel costs | Uporablja se za določanje naravnih in umetnih radionuklidov v različnih vzorcih iz okolja (okoljski, biološki vzorci, sedimenti, tla…) | It is used for determination of natural and artificial radionuclides in different samples (environmental, biological, sediment, soil …) | 39601 | 38.6 | 8.34 | 17.88 | 12.38 | 38.6 | 100 | 100 | https://www.ijs.si/ijsw/Znotraj%20hi%C5%A1e/Desno?action=AttachFile&do=get&tar get=ARRS_Evidenca_opreme_2021.xlsx | 3 | 2 | 2 | 32 | 11/285 |  | 5 | 100 | P1-0143 | Milena Horvat | 25 | PR-01800 | IJS | 25 | PR-02178-1 PR-00786-4 | IJS | 25 | PR-00549 | IJS | 25
106 | Institut "Jožef Stefan" |  | P2-0082 | Peter Panjan | 9090 | Merilnik mikrotrdote | 2004 | Microhardness tester | 62455.37 | Paket 12 | Zunanjim uporabnikom zaračunavamo delo operaterja (28.2 €/uro) | Only operator cost is charged (28,2 €/h) | Merjenje mikrotrdote in modula indentacije z metodo odtiskovanja z diamantno konico. Obtežitev konice je od 40 mg do 100 g. | Microhardness in indentation modul measurements using a diamond tip. The load range is from 40 mg to 100 g. | 41239,41239 01 | 37.61 | 7.35 | 17.88 | 12.38 | 37.61 | 100 | 100 | https://www.ijs.si/ijsw/Znotraj%20hi%C5%A1e/Desno?action=AttachFile&do=get&tar get=ARRS_Evidenca_opreme_2021.xlsx | 3 | 10 | 4 | 44 | 12/120 |  | 5 | 100 | P2-0082 | Miran Mozetič | 20 | L2-9189 | Darinka Kek Merl | 20 | L2-0858 | Tomaž Gyergyek | 20 | L2-2100 | Peter Panjan | 20 | L2-0388 | Jože Flašker | 20
106 | Institut "Jožef Stefan" |  | P1-0207 | Igor Križaj | 412 | Mikro LC sistem za zbiranje in nanašanje frakcij | 2008 | Micro LC system for collection and application of fraction | 76263.84 | Paket 13 | Po dogovoru | According to agreement | Sistem za tekočinsko kromatorgrafijo, namenjen separaciji bioloških molekul na osnovi razlik molekul po masi, električnem naboju, biološki afiniteti in adsorbcijskih lastnostih pri višjem tlaku (FPLC/HPLC). Fotometrična detekcija, avtomatsko zbiranje frakcij | Liquid chromatography system for separation of biological molecules on the basis of their difference in molecular mass, electric charge, biological affinity and adsorption characteristics at higher pressure (FPLC/HPLC). Photometric detection, automatic fraction collexction | 48324,46879,46853,47552,47553,47428,46659,48203,47586,47712,46285,48112 XIV_217 | 39.23 | 8.97 | 17.88 | 12.38 | 39.23 | 100 | 100 | https://www.ijs.si/ijsw/Znotraj%20hi%C5%A1e/Desno?action=AttachFile&do=get&tar get=ARRS_Evidenca_opreme_2021.xlsx | 2 | 5 | 6 | 66 | 14/217 |  | 5 | 100 | P1-0207 | Igor Križaj | 25 | J3-0389 | Igor Križaj | 25 | J3-0386 | Jože Pungerčar | 25 | J7-2230 | Marija Nika Lovšin | 25
106 | Institut "Jožef Stefan" |  | P2-0084 | Spomenka Kobe | 4355 | Mikroskop na atomsko silo | 2007 | Atomic Force Microscope | 183609 | Paket 13 | Opremo uporabljajo šolani operaterji, ki lahko analize izvajajo tudi za druge raziskovalne organizacije. Cena je odvisna od zahtevnosti analiz. | Specific training is required to operate the equipment. Trained operaters can perform analyses for users from other research institutions. Price is dependent on a complexity of analyses. | Oprema je namenjena za merjenje lokalnih lastnosti materialov, kot sta morfologija ali magnetno polje, s pomočjo sonde, ki se nahaja zelo blizu površine. Omogoča kvalitativno in kvantitativno analizo. | Dedicated for measurements of local magnetic fields and morphology by applying a probe very close to the investigated surface. Qualitative and quantitavie types of analysis are possible. | 44551,44551-1,44551-2,44551-01 XIII_221 | 51.86 | 21.6 | 17.88 | 12.38 | 51.86 | 100 | 100 | https://www.ijs.si/ijsw/Znotraj%20hi%C5%A1e/Desno?action=AttachFile&do=get&tar get=ARRS_Evidenca_opreme_2021.xlsx | 3 | 6 | 1 | 44 | 13/221 |  | 5 | 100 | P2-0084 | Spomenka Kobe | 25 | J2-6705 | Miran Čeh | 25 | J2-7432 | Aleksander Rečnik | 25 | J2-7133 | Johannes Teun Van Elteren | 25
106 | Institut "Jožef Stefan" |  | P2-0082 | Janez Kovač | 15703 | Mikroskop na atomsko silo AFM | 2006 | Atomic force microscope AFM | 45450 | Paket 12 | Uporaba je možna za zunanje uporabnike. Kontaktirati dr. Janeza Kovača. | Application for external users is possible, contact person dr. Janez Kovač | AFM mikroskop je namenjen preiskavi topografije površine trdnih vzorcev z visoko ločljivostjo. Možna je preiskava področij velikosti do 50 mikronov z natančnostjo 0,1 nm. Možna je analiza hrapavosti, porazdelitev magnetnega in električnega polja, litografija in meritev interakcijskih sil med iglo in podlago. | AFM microscope provides information on topography on solid surfaces with very high spatial resolution. Analyses can be done over a region of 50 microns with accuracy of 0.1 nm. It is possible to measure the surface roughness, distribution of magnetic and electric fields and interaction forces between tip and substrate. | 43990 | 35.61 | 5.35 | 17.88 | 12.38 | 35.61 | 100 | 100 | https://www.ijs.si/ijsw/Znotraj%20hi%C5%A1e/Desno?action=AttachFile&do=get&tar get=ARRS_Evidenca_opreme_2021.xlsx | 3 | 6 | 1 | 44 | 12/117 |  | 5 | 100 | P2-0082 | Miran Mozetič | 25 | J2-4287 | Janez Kovač | 25 | L7-4009 | Miran Mozetič | 25 | L2-4225 | Uroš Cvelbar | 25
106 | Institut "Jožef Stefan" |  | P1-0143 | Milena Horvat | 5027 | Mikrovalovni sistem za razklope in ekstrakcije | 2008 | Advanced Microwave Digestion System ETHOS 1 | 51327 | Paket 13 | Po dogovoru; materialni stroški + ure operaterja | Upon agreement; material + personnel costs | Mikrovalovni sistem je namenjen za razkroj in ekstrakcije večjega števila tako anorganskih kot organskih vzorcev. | Microwave system is suitable for the digestion and extraction of inorganic and organic sampples | 48311 XIV_223 | 36.3 | 6.04 | 17.88 | 12.38 | 36.3 | 100 | 100 | https://www.ijs.si/ijsw/Znotraj%20hi%C5%A1e/Desno?action=AttachFile&do=get&tar get=ARRS_Evidenca_opreme_2021.xlsx | 4 | 2 | 2 | 32 | 14/223 |  | 5 | 100 | PR-01670 |  | 50 | PR-00438 | IJS | 50
106 | Institut "Jožef Stefan" |  | P1-0135 | Marko Mikuž | 4763 | Modularna elektronika | 2002 | Modular Electronics | 63209.42 | Paket 11 | Ni dostopna | None | Modularna elektronika je vgrajena v več eksperimentalnih postavitev | Modular electronics is built into various experimental set-ups | 39109 | 37.7 | 7.44 | 17.88 | 12.38 | 37.7 | 100 | 100 | https://www.ijs.si/ijsw/Znotraj%20hi%C5%A1e/Desno?action=AttachFile&do=get&tar get=ARRS_Evidenca_opreme_2021.xlsx | 4 | 2 | 3 | 21 | 11/255 | 0 | 5 | 100 | P1-0135 | Marko Mikuž | 50 | P1-0031 | Danilo Zavrtanik | 50
106 | Institut "Jožef Stefan" |  | P1-0140 | Boris Turk | 7561 | MultiPROBE II HT Digestion Station | 2006 | MultiPROBE II HT Digestion Station | 93769.75 | Paket 12 | Uporaba in cena po dogovoru, za uporabo kontaktirati Dr. Marka Fonovića (marko.fonovic@ijs.si) | equipment is used for high throughput trypsin degradation of protein samples. Trypsin degradation is a standard procedure for the protein sample preparation for proteomic analysis. | Oprema se uporablja za visokopretočno razgradnjo proteinskih vzorcev s tripsinom. Tripsinska razgradnja je standarden način priprave proteinskih vzorcev za proteomsko analizo. |  | 40973 | 41.29 | 11.03 | 17.88 | 12.38 | 41.29 | 100 | 100 | https://www.ijs.si/ijsw/Znotraj%20hi%C5%A1e/Desno?action=AttachFile&do=get&tar get=ARRS_Evidenca_opreme_2021.xlsx | 4 | 6 | 3 | 66 | 12/133 | 0 | 5 | 100 | P1-0140 | Boris Turk | 25 | P1-0048 | Dušan Turk | 25 | P1-0207 | Igor Križaj | 25 | P4-0127 | Janko Kos | 25
106 | Institut "Jožef Stefan" |  | P1-0099 | Igor Muševič | 9089 | Nadgradnja dvobarvne laserske pincete | 2010 | Two-color laser tweezers | 149933 | Paket 14 | Kontaktirati prof. I.Muševiča, igor.musevic@ijs.si. Potrebno je opraviti plačljivo usposabljanje za samostojno upravljanje s pinceto. | Contact Prof. I.Musevic for details, igor.musevic@ijs.si. A payable course is obligatory if you want to use the equipment by yourself. | Uporaba za optično manipuliranje koloidnih delcev. | For optical manipulation of colloids. | 46464 01-04, 49085.50427 XIV 183 | 47.9 | 17.64 | 17.88 | 12.38 | 47.9 | 100 | 100 | https://www.ijs.si/ijsw/Znotraj%20hi%C5%A1e/Desno?action=AttachFile&do=get&tar get=ARRS_Evidenca_opreme_2021.xlsx | 4 | 4 | 6 | 30 | 14/183 |  | 5 | 0 |  | IJS
106 | Institut "Jožef Stefan" |  | P1-0135 | Andrej Filipčič | 7525 | Nadgradnja grid vozlišča SiGNET | 2009 | Upgrade of SiGNET grid center | 139812 | Paket 14 | Oprema je vključena v grid vozlišče SIGNET in dostopna preko infrastrukture EGI/NGI. Uporaba je omogočena z uporabo vmesne programske opreme gLite in ARC. | The equipment is integrated into SiGNET grid site and provides the access through EGI/NGI infrastructure. The access is provided by using the gLite and ARC grid middleware. | Oprema je namenjena izvajanju računskih nalog in shranjevanju podatkov pri mednarodnih eksperimentih ATLAS, Pierre Auger in Belle. Po dogovoru je na voljo tudi slovenskim raziskovalnim in akademskim ustanovam. | The purpose of the equipment is to provide the computing and storage resources to international experiments ATLAS, Pierre Auger and Belle. The access is also provided to slovenian research and academic institutions. | 49932-49951 XIV 195 | 46.71 | 16.45 | 17.88 | 12.38 | 46.71 | 100 | 100 | https://www.ijs.si/ijsw/Znotraj%20hi%C5%A1e/Desno?action=AttachFile&do=get&tar get=ARRS_Evidenca_opreme_2021.xlsx | 6 | 6 | 6 | 14 | 14/195 |  | 4 | 0 |  | IJS
106 | Institut "Jožef Stefan" |  | P1-0035 | Igor Sega | 1100 | Nadgradnja heterogene računalniške gruče | 2012 | HPC cluster upgrade | 134912 | Paket 14 | Oprema bo vključena v slovenski grid in dostopna na podlagi recipročnosti (kontaktna oseba: dr. Rok Žitko) | Equipment will be accessible as a part of the Slovenian national grid on a reciprocity basis (contact person: Dr. Rok Žitko) | Oprema se uporablja za numerične izračune na področju fizike kondenzirane snovi, biofizike in fizike osnovnih delcev in polj | Equipment is used for numerical calculations in the fields of condensed matter physics, biophysics and particle physics | 53681,53682 XIV 192 | 38.262 | 15.872 | 8.29 | 14.1 | 38.262 | 100 | 100 | https://www.ijs.si/ijsw/Znotraj%20hi%C5%A1e/Desno?action=AttachFile&do=get&tar get=ARRS_Evidenca_opreme_2021.xlsx | 6 | 1 | 1 | 12 | 14/192 | 0 | 4 | 100 | P1-0035 | Svjetlana Fajfer | 40 | P1-0044 | Janez Bonča | 40 | P1-0055 | Rudolf Podgornik | 20
106 | Institut "Jožef Stefan" |  | P1-0135 | Marko Mikuž | 4763 | Nadgradnja identifikacije delcev v detektorju Belle | 2008 | Belle particle identification detector upgrade | 700000 | Paket 13 | Ni dostopna | None | Oprema vgrajena v detektor Belle v KEK, Tsukuba, Japonska | Part of the Belle detector at KEK in Tsukuba, Japan | OS25616 | 112.61 | 82.35 | 17.88 | 12.38 | 112.61 | 100 | 100 | https://www.ijs.si/ijsw/Znotraj%20hi%C5%A1e/Desno?action=AttachFile&do=get&tar get=ARRS_Evidenca_opreme_2021.xlsx | 4 | 2 | 3 | 38 | 13/214 | 0 | 5 | 100 | P1-0135 | Marko Mikuž | 100
106 | Institut "Jožef Stefan" |  | P1-0135 | Marko Mikuž | 4763 | Nadradnja TIER-1 demonstratorja | 2005 | TIER-2 Demonstrator Upgrade | 43805.21 | Paket 12 | Računalniška oprema ni več v uporabi | Obsolete | Oprema vključena v slovensko Grid vozlišče SiGNET | Part of Slovenian Grid node SiGNET | 42669 | 35.41 | 5.15 | 17.88 | 12.38 | 35.41 | 100 | 100 | https://www.ijs.si/ijsw/Znotraj%20hi%C5%A1e/Desno?action=AttachFile&do=get&tar get=ARRS_Evidenca_opreme_2021.xlsx | 6 | 1 | 5 | 14 | 12/145 | 0 | 4 | 100 | P1-0135 | Marko Mikuž | 50 | P1-0031 | Danilo Zavrtanik | 50
106 | Institut "Jožef Stefan" |  | P1-0125 | Polona Umek | 18274 | Nanoreaktor | 2002 | Nanoreactor | 74577.23 | Paket 11 | Dostop dovoljen po dogovoru, ni posebnih omejitev | Service available upon request, no special limitation | Kemijske reakcije na molekularnem nivoju | Chemical reactions at the molecular level | 38884 | 39.03 | 8.77 | 17.88 | 12.38 | 39.03 | 100 | 100 | https://www.ijs.si/ijsw/Znotraj%20hi%C5%A1e/Desno?action=AttachFile&do=get&tar get=ARRS_Evidenca_opreme_2021.xlsx | 1 | 7 | 4 | 4 | 11/281 |  | 5 | 100 | P1-0125 | Robert Blinc | 100
106 | Institut "Jožef Stefan" |  | P2-0082 | Janez Kovač | 15703 | Naprava za funkcionalizacijo površin novih materialov | 2007 | Instrument for functionalization of surfaces of modern materials | 145260 | Paket 13 | Uporaba je možna za zunanje uporabnike. Kontaktirati dr. Janeza Kovača. | Application for external users is possible, contact person dr. Janez Kovač | Naprava omogoča pripravo tankih večkomponentnih anorganskih in organskih plasti z naparevanjem v vakuumu z namenom študija osnovnih procesov med rastjo tankih plasti in interakcijo s podlago, kakor tudi funkcionalizacijo površin. Omogočena je toplotna obdelava tankih plasti, obdelava z ionskimi curki in funkcionalizacija površin s plazmo. Naprava je direktno povezana z XPS spektrometrom za karakterizacijo obdelanih površin in nanesenih tankih plasti brez izpostave zračni atmosferi. | Instrument can be used for preparation of thin, multicomponent inorganic and organic films as well as for functionalization of solid surfaces. It is possible to perform heat treatment, ion bombardment and plasma functionalization of surfaces. Instrument is directly connected with XPS spectrometer for characterization of treated surfaces and deposited films without exposure to air atmosphere. | 45942 XIV 202 | 47.35 | 17.09 | 17.88 | 12.38 | 47.35 | 100 | 100 | https://www.ijs.si/ijsw/Znotraj%20hi%C5%A1e/Desno?action=AttachFile&do=get&tar get=ARRS_Evidenca_opreme_2021.xlsx | 1 | 1 | 1 | 44 | 13/202 |  | 5 | 100 | P2-0082 | Miran Mozetič | 25 | J2-4287 | Janez Kovač | 25 | L7-4009 | Miran Mozetič | 25 | L2-4225 | Uroš Cvelbar | 25
106 | Institut "Jožef Stefan" |  | P2-0084 | Miran Čeh | 3937 | Nizko-energijska ionska erozija materialov | 2002 | Low-energy ion-miller for TEM specimen preparation (Technoorg Linda, Gentle Mill) | 53892.47 | Paket 11 | Opremo uporabljajo šolani operaterji, ki lahko analize izvajajo tudi za druge raziskovalne organizacije. Cena je odvisna od zahtevnosti analiz. | Specific training is required to operate the equipment. Trained operaters can perform analyses for users from other research institutions. Price is dependent on a complexity of analyses. | Oprema je namenjena pripravi vzorcev za presevno elektronsko mikroskopijo (TEM). Nizka energija ionskega jedkanja omogoča pripravo vzorcev brez amorfne plasti na površini vzorca. | The equipment is dedicated for specimen preparation for TEM observations. Low-energy ion-milling enables preparation of specimens without amorphous thin film on the specimen surface. | 39874 | 36.6 | 6.34 | 17.88 | 12.38 | 36.6 | 100 | 100 | https://www.ijs.si/ijsw/Znotraj%20hi%C5%A1e/Desno?action=AttachFile&do=get&tar get=ARRS_Evidenca_opreme_2021.xlsx | 1 | 3 | 1 | 44 | 11/278 |  | 5 | 100 | P2-0084 | Spomenka Kobe | 25 | J2-6705 | Miran Čeh | 25 | Z2-6621 | Spomenka Kobe | 25 | Z1-6493 | Tadej Dolenec | 25
106 | Institut "Jožef Stefan" |  | P1-0125 | Pavel Cevc | 1106 | Obnovitev 9,6 GHz spektrometra za elektronsko paramagnetno resonanco | 2005 | Refurbishing of 9,6 GHz electron paramagnetic resonance spectrometer | 214015.54 | Paket 12 | Dostop dovoljen po dogovoru, ni posebnih omejitev | Service available upon request, no special limitation | Določitev fizikalno-kemijskih lastnosti trdnih in tekočih snovi | Determination of physical-chemical properties of solids and liquids | 43705 | 55.44 | 25.18 | 17.88 | 12.38 | 55.44 | 100 | 100 | https://www.ijs.si/ijsw/Znotraj%20hi%C5%A1e/Desno?action=AttachFile&do=get&tar get=ARRS_Evidenca_opreme_2021.xlsx | 3 | 1 | 5 | 44 | 12/130 |  | 5 | 100 | P1-0125 | Robert Blinc | 100 |  | IJS
106 | Institut "Jožef Stefan" |  | P2-0103 | Igor Mozetič | 3323 | Oprema za analitiko podatkov in tekstov | 2010 | Data and text analytics equipment | 91925 | Paket 14 | Po predhodnem dogovoru z dr. Igorjem Mozetičem je možen dostop do opreme (igor.mozetic@ijs.si) | Acces for equipment is possible by arrangement with Dr. Igor Mozetič (email: igor.mozetic@ijs.si) | Oprema služi raziskovalnem delu, ki obsega razvoj in testiranje novih metod za analiziranje velikih količin podatkov in tekstov in njihovega spreminjanja skozi čas | The equipment serves the research work, which includes the development and testing of new methods for analyzing large amounts of data, texts and their variations over time | 50696,50563,50590,50591,.......... XIV_190 | 41.07 | 10.81 | 17.88 | 12.38 | 41.07 | 100 | 100 | https://www.ijs.si/ijsw/Znotraj%20hi%C5%A1e/Desno?action=AttachFile&do=get&tar get=ARRS_Evidenca_opreme_2021.xlsx | 6 | 1 | 5 | 59 | 14/190 |  | 5 | 0 |  | IJS
106 | Institut "Jožef Stefan" |  | P1-0207 | Igor Križaj | 412 | Oprema za visokozmogljivostno subcelularno vizualizacijo | 2010 | Equipment for high-performance subcellular visualization | 209563.86 | Paket 14 | Za delo na sistemu za visokozmogljivostno subcelularno vizualizacijo se je potrebno predhodno najaviti in dogovoriti pri doc. dr. Toniju Petanu (01 477 3713). | To work on the high-performance subcellular visualization system previous appointment at Assist. Prof. Dr. Toni Petan (01 477 3713) is obligatory. | Oprema je namenjena visokozmogljivostni subcelularni vizualizaciji fluorescenčno označenih molekul. | The equipment is devoted to the high-performance subcellular visualization of fluorescently labelled molecules. | 53794,50284,51173, 50930, 50929, 50932, 50723, 50689, 46931, 50281 XIV 173 | 54.91 | 24.65 | 17.88 | 12.38 | 54.91 | 100 | 100 | https://www.ijs.si/ijsw/Znotraj%20hi%C5%A1e/Desno?action=AttachFile&do=get&tar get=ARRS_Evidenca_opreme_2021.xlsx | 4 | 7 | 5 | 66 | 14/173 |  | 5 | 0 |  | IJS
106 | Institut "Jožef Stefan" |  | P2-0103 | Nada Lavrač | 8949 | Oprema za zajemanja in semantično analizo multimedijskih podatkov | 2008 | Equipment for recording and semantic analysis of multimedia data | 148000 | Paket 13 | Storitve delno ali v celoti producirane, ali delujoče na opremi iz paketa so prosto dosegljive preko http://www.videolectures.net (video predavanja), http://isambard.ijs.si/triplet/semgraph/ (avtomatska analiza in izdelava povzetkov dokumentov), http://historyviz.ijs.si (predstavitev zgodovinskega pogleda na osebe in dogodke opisane v wikipedia.com) | Services partialy or completely produced or running on the equipment can be acessed on http://www.videolectures.net (video lectures), http://isambard.ijs.si/triplet/semgraph/ ( automatic analysis and summarization of documents), http://historyviz.ijs.si (different entities from wikipedia data described and put in historical perspective) | Zajemanje, shranjevanje, obdelava in semantični analiza velikih količin podatkov. Poudarek je na multimedijskih vsebinah (analiza slik in videa), tekstovnih in spletnih vsebinah in zbirkah strukturiranih podatkov. | Recording, storage, processing and semantic analysis of large amounts of data. The focus is on multimedia content (image and video analysis), text and web content and structured data collections. | 45525 45813 45814 46012 46817 45874 45874 01 47093 46815 46956 46955 47204 47144 47262 47263 47495 48017 48018 48019 48027 48034 47797 XIII_206 | 73.79 | 43.53 | 17.88 | 12.38 | 73.79 | 100 | 100 | https://www.ijs.si/ijsw/Znotraj%20hi%C5%A1e/Desno?action=AttachFile&do=get&tar get=ARRS_Evidenca_opreme_2021.xlsx | 6 | 1 | 5 | 25 | 13/206 |  | 4 | 100 | IST WORLD FP6-015823 | IJS | 25 | VoiceTRAN II M2-0132 | IJS | 25 | IQ FP6-516169 | IJS | 25 | medinet+ | IJS | 25
106 | Institut "Jožef Stefan" |  | P2-0076 | Leon Žlajpah | 3332 | Optični merilni sistem za analizo gibanja | 2004 | Human motion optical measurement system | 92262.75 | Paket 11 | Po predhodnem dogovoru je možen najem opreme. Oprema je fiksno nameščena v laboratoriju na IJS in je pravilome ne prenašamo, razen v izjemnih primerih. Nudimo tudi tehnično pomoč pri uporabi opreme. Delo se zaračunava po ceniku IJS. | We can arrange all kinds of kinematic and force measurement of human motion providing that measurements take place in our laboratory. The price is according to the JSI personnel price list. | 3D merjenje gibanja pri človeku z natančnostjo pod 1 mm s šestimi kamerami, volumen merjenja do 10 m3, frekvenca meritve do 100 Hz. Meritev se izvaja s pomočjo odsevnikov )markerjev=, ki jih nalepimo na točko, ki jo želimo opazovati. | Equipement enables 3D motion measurement by using passive markers attached to measiring points. The position accuracy of measurements is under 1mm. The measuring rate is up to 100Hz and the measuring volume is up to 10m3. | 36658 | 41.11 | 10.85 | 17.88 | 12.38 | 41.11 | 100 | 100 | https://www.ijs.si/ijsw/Znotraj%20hi%C5%A1e/Desno?action=AttachFile&do=get&tar get=ARRS_Evidenca_opreme_2021.xlsx | 4 | 3 | 2 | 46 | 11/276 |  | 5 | 100 | 7.OP CONFIDENCE | IJS | 100
106 | Institut "Jožef Stefan" |  | P1-0143 | Ester Heath | 12315 | Plinski kromatograf z masnoselektivnim detektorjem MS/MS načinom delovanja | 2010 | Gas Chromatograph with mass selective detection in MS/MS mode | 149885.1 | Paket 14 | Po predhodni najavi dr. ester Heath (ester.heath@ijs.si, 01 477 3584) | According to arrangement with dr. Ester Heath (ester.heath@ijs.si, +386 1 477 3584) | Analiza organskih onesnažil v okoljskih vzorcih | Analysis of organic pollutants in environmental smaples | 51078 XIV 197 | 48.47 | 18.21 | 17.88 | 12.38 | 48.47 | 100 | 100 | https://www.ijs.si/ijsw/Znotraj%20hi%C5%A1e/Desno?action=AttachFile&do=get&tar get=ARRS_Evidenca_opreme_2021.xlsx | 3 | 2 | 3 | 4 | 14/197 |  | 5 | 0 |  | IJS
106 | Institut "Jožef Stefan" |  | P2-0082 | Peter Panjan | 9090 | Posodobitev profilometra | 2007 | Upgrade of stylus profilometer | 52406 | Paket 13 | Zunanjim uporabnikom zaračunavamo delo operaterja (28.2 €/uro) | only operator cost is charged (28,2 €/h) | Analiza topografije površine podlag pred in po nanosu prevlek. Merjenje debeline tankih plasti. | Study of substrate topography before and after deposition. Thin film thickness measurement. | 41239,45284 XIII 218 | 36.43 | 6.17 | 17.88 | 12.38 | 36.43 | 100 | 100 | https://www.ijs.si/ijsw/Znotraj%20hi%C5%A1e/Desno?action=AttachFile&do=get&tar get=ARRS_Evidenca_opreme_2021.xlsx | 1 | 6 | 2 | 44 | 13/218 |  | 5 | 100 | P2-0082 | Miran Mozetič | 20 | L2-9189 | Darinka Kek Merl | 20 | L2-0858 | Tomaž Gyergyek | 20 | L2-2100 | Peter Panjan | 20 | L2-2150 | Marta Klanjšek-Gunde | 20
106 | Institut "Jožef Stefan" |  | P2-0091 | Danilo Suvorov | 8012 | Praškovni rentgenski difraktometer | 2002 | Powder X-ray diffraction, Bruker D4 | 134161.38 | Paket 11 | 24 ur, tel. 4773708, dr. S. Škapin | 24 hours, Phone: +386 1 477 3708 | Praškovna rentgenska analiza | Powder X-ray diffraction | 38402 | 46.04 | 15.78 | 17.88 | 12.38 | 46.04 | 100 | 100 | https://www.ijs.si/ijsw/Znotraj%20hi%C5%A1e/Desno?action=AttachFile&do=get&tar get=ARRS_Evidenca_opreme_2021.xlsx | 3 | 8 | 1 | 4 | 11/295 |  | 5 | 100 | P2-0091 | Danilo Suvorov | 25 | L2-2410 | Monika Jenko | 25 | L2-2185 | Danilo Suvorov | 25 | L2-2373 | Miran Gaberšček | 25
106 | Institut "Jožef Stefan" |  | P1-0140 | Boris Turk | 7561 | Preparativna centrifuga | 2002 | Preparative centrifuge | 39944.91 | Paket 11 | Uporaba in cena cena po dogovoru, za uporabo kontaktirati dr. Iztoka Dolenca (iztok.dolenc@ijs.si) | Centrifugation of liquid samples; separation of liquid and solid phase, primarily biological material | Separacija vzorcev s centrifugiranjem; ločevanje trdne in tekoče faze, pretežno za biološke vzorce |  | 39167 | 34.96 | 4.7 | 17.88 | 12.38 | 34.96 | 100 | 100 | https://www.ijs.si/ijsw/Znotraj%20hi%C5%A1e/Desno?action=AttachFile&do=get&tar get=ARRS_Evidenca_opreme_2021.xlsx | 2 | 2 | 2 | 4 | 11/267 | 0 | 5 | 100 | P1-0140 | Boris Turk | 25 | P1-0048 | Dušan Turk | 25 | J1-0711 | Boris Turk | 25 | J1-0185 | Marko Fonović | 25
106 | Institut "Jožef Stefan" |  | P1-0140 | Boris Turk | 7561 | Pretočni citometer FACSCalibur (argonski laser 488 nm), Becton Dickinson | 2003 | Flow Cytometer FACSCalibur (Argon Laser 488 nm), Becton Dickinson | 49824.93 | Paket 11 | Uporaba in cena cena po dogovoru, za uporabo kontaktirati dr. Urško Repnik (urska.repnik@ijs.si) | expression of surface or intracellular molecules - antibody binding; Lysotracker / Mitotracker staining; apoptosis analysis - annexin V & PI; cell cycle analysis; analysis of cell proliferation - CFSE staining; further services by agreement | Pretočna citometrija omogoča semikvantitativno in celo kvantitativno analizo fluorescence posameznih celic v suspenziji. Z uporabo protiteles, konjugiranih s fluorokromi, lahko spremljamo izražanje oz. prisotnost posameznih molekul na / v celicah. Z barvili, katerih fluorescenca se spreminja v odvisnosti od pH, oksidativnega stanja, koncentracije določenih ionov,... lahko spremljamo fiziološko stanje celic (mitohondrijski membranski potencial, mikrobicidni potencial nevtrofilcev, prenos signala s površinskih receptorjev). Z barvili, ki se vežejo v DNA, je mogoče analizirati celični ciklus in živost celic. Med pogostejše uporabe sodijo še analiza apoptotskih celic, vrednotenje uspešnosti transfekcije celic s fluorescenčnimi konstrukti in sledenje proliferaciji celic, obarvanih z barvilom CFSE. Najpomembnejše prednosti pretočne citometrije so: hitra priprava vzorcev, hitra analiza velikega števila celic, preučevanje medsebojne povezanosti več lastnosti in možnost statistične obdelave, tako v smislu deleža celic kot intenzitete parametrov. | Argon laser (488 nm) | 37061 | 36.12 | 5.86 | 17.88 | 12.38 | 36.12 | 100 | 100 | https://www.ijs.si/ijsw/Znotraj%20hi%C5%A1e/Desno?action=AttachFile&do=get&tar get=ARRS_Evidenca_opreme_2021.xlsx | 2 | 5 | 4 | 11 | 11/294 | 0 | 5 | 100 | P1-0140 | Boris Turk | 25 | P1-0048 | Dušan Turk | 25 | J1-0711 | Boris Turk | 25 | P1-0207 | Igor Križaj | 25
106 | Institut "Jožef Stefan" |  | P2-0001 | Stanislav Strmčnik | 2830 | Računalniška in merilna oprema za upravljanje in diagnosticiranje kompleksnih sistemov | 2004 | Measurement and control modules for the laboratory of fault diagnosis systems | 55467.4 | Paket 12 | Opremo je možno uporabljati po predhodnem dogovoru s potencialnim uporabnikom in lastnikom opreme. Pogoje, trajanje in način uporabe se določi s pogodbo. | The equipment can be exploited upon precedent agreement between the potential user and the owner. The conditions, duration and modes of the equipment exploitation are to be defined with a contract. | Meritve akustičnih signalov in vibracij; računalniški zajem in analiza električnih signalov | Measurement of acoustic signals and vibration; computer acquisition and analysis of electrical signals | 41202 | 36.79 | 6.53 | 17.88 | 12.38 | 36.79 | 100 | 100 | https://www.ijs.si/ijsw/Znotraj%20hi%C5%A1e/Desno?action=AttachFile&do=get&tar get=ARRS_Evidenca_opreme_2021.xlsx | 6 | 1 | 5 | 1 | 12/143 |  | 5 | 100 | P2-0001 | Đani Juričić | 25 | L2-3504 | Mina Žele | 25 | L2-6554 | Đani Juričić | 25 | L2-7537 | Stanislav Strmčnik | 25
106 | Institut "Jožef Stefan" |  | P2-0001 | Stanislav Strmčnik | 2830 | Računalniška in merilno-regulacijska oprema laboratorija za tehnologijo vodenja sistemov | 2002 | Process and control modules for the laboratory of control systems technology | 45971.96 | Paket 11 | Opremo je možno uporabljati po predhodnem dogovoru s potencialnim uporabnikom in lastnikom opreme. Pogoje, trajanje in način uporabe se določi s pogodbo. | The equipment can be exploited upon precedent agreement between the potential user and the owner. The conditions, duration and modes of the equipment exploitation are to be defined with a contract. | Meritve EM emisij in analiza EM združljivosti naprav v procesnem okolju; preizkušanje metod vodenja na procesni opremi | Measurement of EM emissions of electronic equipment and analysis of EM compatibility in the process environment | 38499.38500,38518,38519,38520,38521,38616,38897,38560,38597,38598,38531,38532,38594,38595,38596,38615, | 43.78 | 13.52 | 17.88 | 12.38 | 43.78 | 100 | 100 | https://www.ijs.si/ijsw/Znotraj%20hi%C5%A1e/Desno?action=AttachFile&do=get&tar get=ARRS_Evidenca_opreme_2021.xlsx | 6 | 4 |  | 46 | 11/274 |  | 5 | 99 | P0-0536 | Stanislav Strmčnik | 33 | P2-0001 | Đani Juričić | 33 | L2-4221 | Stanislav Strmčnik | 33
106 | Institut "Jožef Stefan" |  | P2-0209 | Matjaž Gams | 8501 | Računalniška oprema za raziskave ambientalne inteligence | 2011 | Computer equipment for research in ambient intelligence | 120704.79 | Paket 14 | Oprema je dostopna po predhodnem dogovoru. Kontakt preko e-pošte na naslovu matjaz.gams@ijs.si | Equipment is available on demand. Please contact matjaz.gams@ijs.si | Oprema je namenjena zajemanju lokacije, orientacije in pospeškov nosljivih značk z namenom rekonstrukcije človeške poze. Na voljo so tudi procesni strežniki za procesiranje zajetih podatkov. | Equipment is used for acquireing location, orientation and acceleration of wearable tags with aim to recunstruct persons gait. Servers for processing acuired data are also available. | 50043,49705,51514-19,51584-89,49881...XIV_186 | 34.2906 | 14.2006 | 5.99 | 14.1 | 34.2906 | 100 | 100 | https://www.ijs.si/ijsw/Znotraj%20hi%C5%A1e/Desno?action=AttachFile&do=get&tar get=ARRS_Evidenca_opreme_2021.xlsx | 6 | 1 | 5 | 14 | 14/186 |  | 4 | 100 | P2-0209 | Matjaž Gams | 25 | PR-03610 | Mitja Luštrek | 25 | PR-04275 | Domen Marinčič | 25 | PR-02778 | Aleš Tavčar | 25
106 | Institut "Jožef Stefan" |  | P2-0209 | Ivan Bratko | 2275 | Računalniška oprema za razvoj inteligentnih internetnih storitev | 2003 | Computer equipment for development of intelligent Internet services | 89787.63 | Paket 11 | Oprema ni več v uporabi (je amortizirana in odpisana). | The equipment is no more in use. | Oprema je obsegala v mrežo povezane strežnike, namizne in prenosne računalnike, periferne in mobilne naprave ter pripadajočo programsko opremo. Namenjena je bila raziskavam in razvoju metod za podporo inteligentnih internetnih storitev, ki so računsko in pomnilniško zahtevne. Uporabljena je bila za dostopanje do informacij na globalnem omrežju, iskanje zakonitosti v velikih porazdeljenih zbirkah podatkov in podpori govornih komunikacij. | The equipment consisted of a network of servers, desktop and laptop computers, peripheral and mobile devices, and related software. It was meant for research and development of methods for intelligent internet services that require high computational and storage capacities. It was used in accessing information on global network, knowledge discovery in large distributed databases, and speech communication support. | 38457 | 40.82 | 10.56 | 17.88 | 12.38 | 40.82 | 100 | 100 | https://www.ijs.si/ijsw/Znotraj%20hi%C5%A1e/Desno?action=AttachFile&do=get&tar get=ARRS_Evidenca_opreme_2021.xlsx | 6 | 1 | 3 | 14 | 11/270 | 0 | 4 | 100 | P2-0209 | Ivan Bratko | 25 | L2-5373 | Matjaž Gams | 25 | V2-0893 | Tomaž Šef | 25 | V2-0894 | Matjaž Gams | 25
106 | Institut "Jožef Stefan" |  | P2-0209 | Matjaž Gams | 8501 | Računalniška oprema za razvoj porazdeljenih inteligentnih sistemov | 2004 | Computer equipment for development of distributed intelligent systems | 103792.37 | Paket 12 | Oprema ni več v uporabi (je amortizirana in odpisana). | The equipment is no more in use. | Oprema je obsegala v mrežo povezane strežnike, namizne in prenosne računalnike, periferne in mobilne naprave ter pripadajočo programsko opremo. Namenjena je bila raziskavam in razvoju metod porazdeljenih inteligentnih sistemov. Z njo smo izvajali raziskovalne in razvojne projekte na področjih strojnega učenja, odkrivanja zakonitosti v podatkih, večagentnih sistemov, semantičnega spleta, evolucijskega računanja in jezikovnih tehnologij. | The equipment consisted of a network of servers, desktop and laptop computers, peripheral and mobile devices, and related software. It was meant for research and development of methods of distributed intelligent systems. It was exploited in research and development projects in the fields of machine learning, data mining, multiagent systems, semantic web, evolutionary computing and language technologies. | 35911 | 42.47 | 12.21 | 17.88 | 12.38 | 42.47 | 100 | 100 | https://www.ijs.si/ijsw/Znotraj%20hi%C5%A1e/Desno?action=AttachFile&do=get&tar get=ARRS_Evidenca_opreme_2021.xlsx | 6 | 1 | 4 | 14 | 12/113 | 0 | 4 | 100 | P2-0209 | Ivan Bratko | 25 | L2-6234 | Matjaž Gams | 25 | M2-0156 | Matjaž Gams | 25 | V2-0130 | Matjaž Gams | 25
106 | Institut "Jožef Stefan" |  | P2-0103 | Nada Lavrač | 8949 | Računalniška oprema za semantične informacijske storitve | 2004 | Computer equipment for the semantic information services | 118827.27 | Paket 12 | Storitve delno ali v celoti producirane na opremi iz paketa so prosto dosegljive preko http://www.videolectures.net (video predavanja), http://nl2.ijs.si/ (storitve za označevanje naravnega jezika in korpusi) | Services partialy or completely produced or running on the equipment can be acessed on http://www.videolectures.net (video lectures), http://nl2.ijs.si/ (natural language tagging and corpora) | Razvoj novih računalniških programov in metod za semantično analizo velikih podatkovnih in tekstovnih zbirk. | Development of new computer programs and methods for semantic analysis of large data and text collections. | 40973 | 44.24 | 13.98 | 17.88 | 12.38 | 44.24 | 100 | 100 | https://www.ijs.si/ijsw/Znotraj%20hi%C5%A1e/Desno?action=AttachFile&do=get&tar get=ARRS_Evidenca_opreme_2021.xlsx | 6 | 1 | 5 | 63 | 12/150 |  | 4 | 100 | SEKT EU IST IP 2003-506826 | IJS | 25 | L6-6373 | Matija Ogrin | 25 | ECOGEN QLRT-2001-01666 | IJS | 25 | MEDINET | IJS | 25
106 | Institut "Jožef Stefan" |  | P2-0026 | Igor Simonovski | 19910 | Računska računalniška gruča | 2007 | High Performance Compute Cluster Mangrt | 100000 | Paket 13 | Proste kapacitete so na voljo ostalim odsekom Instituta Jožef Stefan. Prošnja za dostop do prostih kapacitet se pošlje na naslov Dr. Igor Simonovski, Odsek za reaktorsko tehniko, ali na elektronski naslov Igor.Simonovski@ijs.si. Prošnja naj navede število potrebnih vozlišč oz. procesorjev, spomina in prostega diska ter predviden čas uporabe. Cena uporabe enega vozlišča z dvema Intel Xeon 5160 procesorjema in 8GB spomina je 10€ za uro uporabe (brez DDV-ja). Dostop do gruče je omogočen preko SSH povezave. | Free capacities are available to other Jožef Stefan Institute departments. The request should be addressed to Dr. Igor Simonovski, Reactor Engineering Division, Jožef Stefan Institute, Jamova cesta 39, Ljubljana or to e-mail address Igor.Simonovski@ijs.si. The request should state the number of required compute nodes and/or processors, memory, disk space and estimated time of usage. 10€ per hour (without VAT) is charged for one compute node with 2 Intel Xeon 5160 processors and 8 GB of memory. SSH connection is used for connecting to the cluster. | Računalniška gruča za izvajanje znanstvenih simulacij. Nadzorno vozlišče ter 18 računskih vozlišč, dva dvo- oz. štiri-jedrna Intel Xeon procesorja na vozlišče, 3GHz, od 8 do 32GB spomina na vozlišče. Gigabitna povezava med vozlišči. 64-bitni Red Hat Enterprise Linux 4 WS, Update 4. Torque čakalni sistem. | High performance compute cluster for performing scientific simulations. Master and 18 compute nodes, two dual- and quad-core Intel Xeon processors per node, 3GHz, from 8 to 32GB of memory per node. Gigabit interconnect. 64-bit Red Hat Enterprise Linux 4 WS, Update 4. Torque queuing system. | 45700,45700 01 XIII_225 | 59.67 | 29.41 | 17.88 | 12.38 | 59.67 | 100 | 100 | https://www.ijs.si/ijsw/Znotraj%20hi%C5%A1e/Desno?action=AttachFile&do=get&tar get=ARRS_Evidenca_opreme_2021.xlsx | 6 | 1 | 4 | 14 | 13/225 |  | 4 | 100 | PR-00691 | IJS | 25 | PR-01857 | IJS | 25 | PR-02538 | IJS | 25 | J2-9168 | Igor Simonovski | 25
106 | Institut "Jožef Stefan" |  | P2-0026 | Iztok Tiselj | 12057 | Računska računalniška gruča | 2010 | Cluster | 179400 | Paket 14 | Računalniška gruča je ob oddobritvi vodij odsekov R4 ali F8, oz. mentorjev z obeh odsekov, dostopna vsem raziskovalcem in študentom omenjenih odsekov. | Cluster is available to all members and students of R4 and F8 departments after approval of department heads or senior researchers. | Oprema se uporablja za simulacije na področjih računalniške fizike (predvsem Monte-Carlo simulacije), jedrske termohidravlike (simulacije v mehaniki tekočin, prenosu toplote in snovi z metodami končnih razlik, končnih volumnov oz. spektralnimi shemami) ter na področju strukturnih analiz (simulacije trdnosti struktur - predvsem z metodami končnih enlementov). | Cluster is being used mainly for simulations in the field of reactor physics (Monte-Carlo simulations), nuclear thermal-hydraulics simulations (finite differences/volumes and pseudospectral methods used for computational fluid dynamics, heat and mass transfer simulations), and structural mechanics (finite element methods). | 51430,51430-1 XIV 177 | 51.37 | 21.11 | 17.88 | 12.38 | 51.37 | 100 | 100 | https://www.ijs.si/ijsw/Znotraj%20hi%C5%A1e/Desno?action=AttachFile&do=get&tar get=ARRS_Evidenca_opreme_2021.xlsx | 6 | 1 | 4 | 14 | 14/177 |  | 4 | 0 |  | IJS
106 | Institut "Jožef Stefan" |  | P1-0045 | Adolf Jesih | 3317 | Ramanski spektrometer | 2010 | Raman microscope Labram HR | 133200 | Paket 14 | Čas dostopa do opreme vsak delovni dan od 8:00 do 16:00 po predhodnem dogovoru s skrbnikom. Kontakt preko el. Pošte na naslovu melita.tramsek@ijs.si | Acces is posible every working day from 8:00 to 16:00 after agreement on terms of use. Contact on email melita.tramsek@ijs.si | Oprema je v prvi vrsti namenjena karakterizaciji in identifikaciji spojin in materialov in omogoča nedestruktivno analizo praktično brez priprave vzorca. | The equipment is primarily used for the characterization and identification of compounds and materials and allows for the nondestructive analyses with practically no additional sample processing. | 50651 xiv 198 | 45.93 | 15.67 | 17.88 | 12.38 | 45.93 | 100 | 100 | https://www.ijs.si/ijsw/Znotraj%20hi%C5%A1e/Desno?action=AttachFile&do=get&tar get=ARRS_Evidenca_opreme_2021.xlsx | 3 | 1 | 1 | 4 | 14/198 |  | 5 | 0 |  | IJS
106 | Institut "Jožef Stefan" |  | P2-0095 | Roman Trobec | 6875 | Raziskovalni vzporedni računalnik | 2004 | Parallel computer (34 CPU - toroidal 6-mesh) | 53344.08 | Paket 12 | Glavni uporabniki vzporednega računalnika so raziskovalci programske skupine P2-0095. Oprema je ob predhodnem dogovoru prosto dostopna za raziskovalne namene. Preostali čas je na voljo tudi dodiplomskim in podiplomskim študentom. Uporaba računalnika je brezplačna. | Main users of the parallel computer are researchers from the Program Group P2-0095. The equipment is available also for research purposes after mutual agreement. The remaining CPU time is available for graduate and postgraduate students. No financial refund requested for the usage. | Vzporedni računalnik je namenjen razvoju in izvajanju računsko zahtevnih programov, študiju zahtevnosti računanja in proučevanju povezovalnih omrežji. | Parallel computer is intended for developing and running of the computationally demanding applications, for studying the computational complexity and for investigating the interconnection networks. | 41068 | 36.54 | 6.28 | 17.88 | 12.38 | 36.54 | 100 | 100 | https://www.ijs.si/ijsw/Znotraj%20hi%C5%A1e/Desno?action=AttachFile&do=get&tar get=ARRS_Evidenca_opreme_2021.xlsx | 6 | 1 | 4 | 25 | 12/149 |  | 4 | 100 | P2-0095 | Roman Trobec | 20 | V2-0127 | Boštjan Vilfan | 20 | COST IC0805, | IJS | 20 | BI-UA/09-10-001 | IJS | 20 | (CRP) Računske Grid tehnologije za učinkovitejo uporabo uporabo računalniških virov v podjetjih | IJS | 20
106 | Institut "Jožef Stefan" |  | P1-0045 | Tomaž Skapin | 2757 | Rentgenski praškovni difraktometer | 2007 | X-ray powder diffractometer | 52000 | Paket 13 | Dostop do opreme je možen. Delo na opremi je možno le z ustreznim izpitom iz varstva pred sevanji. Pogoji dostopa in cena: po dogovoru. Kontakt: T. Skapin | Access to the equipment is possible. Work is possible only with a valid radiation safety certificate. Access conditions and prices: individually appointed. Contact: T. Skapin | Praškovni difraktometer za delo z občutljivimi vzorci, snemanje v kapilari. | Powder diffractometer for sensitive samples, work in capillaries. | 46660 XIV_226 | 36.38 | 6.12 | 17.88 | 12.38 | 36.38 | 100 | 100 | https://www.ijs.si/ijsw/Znotraj%20hi%C5%A1e/Desno?action=AttachFile&do=get&tar get=ARRS_Evidenca_opreme_2021.xlsx | 3 | 8 | 1 | 4 | 14/226 |  | 5 | 100 | V4-0490 | Andrej Stergaršek | 50 | Z1-7037 | Boris Žemva | 50
106 | Institut "Jožef Stefan" |  | P2-0087 | Aleš Dakskobler | 17165 | Reometer (Physica MCR301 Modular Compact) | 2005 | Physica MCR301 Modular Compact Rheometer, Anton Paar | 62618.4 | Paket 12 | Oprema je na voljo na Institutu Jožef Stefan, na Odseku za inženirsko keramiko | Rotational and oscilation measurement of rheological properties of liquids, suspensions and pastes. | Oprema je namenjena merjenju reoloških lastnosti tekočin, suspenzij in past. Meritve je mogoče opravljati v rotacijskem in oscilacijskem načinu. Omogoča tudi merjenje reoloških lastnosti v magnetnem polju. | The equipment is designed for the measurement of rheological properties of liquids, suspensions and pastes. The measurements can be conducted in rotational or oscilation modes. The measurement of rheologival properties can also be conducted in magnetic field. | 42727,42727 1,42727-1 | 37.63 | 7.37 | 17.88 | 12.38 | 37.63 | 100 | 100 | https://www.ijs.si/ijsw/Znotraj%20hi%C5%A1e/Desno?action=AttachFile&do=get&tar get=ARRS_Evidenca_opreme_2021.xlsx | 3 | 10 | 2 | 44 | 12/128 |  | 5 | 100 | P2-0087 | Tomaž Kosmač | 50 | L2-9360 | Kristoffer Krnel | 50
106 | Institut "Jožef Stefan" |  | P1-0099 | Janez Pirš | 1120 | Sistem za čiščenje substratov | 2007 | System for substrate cleaning | 115000 | Paket 13 | Dostop dovoljen po dogovoru, ni posebnih omejitev | Service available upon request, no special limitation | Oprema omogoča pripravo ultračistih površin za nanos tankih prevlek mehkih in trdnih snovi, predvsem tekočih kristalov. | The equipment provides for preparation of ultra-clean surfaces for deposition of thin films of soft and solid matter, in particular liquid crystals. | 45692,46018,45735,45304,39948,46567,44552,45691,45875,46019,46051 XIII_210 | 43.79 | 13.53 | 17.88 | 12.38 | 43.79 | 100 | 100 | https://www.ijs.si/ijsw/Znotraj%20hi%C5%A1e/Desno?action=AttachFile&do=get&tar get=ARRS_Evidenca_opreme_2021.xlsx | 1 | 2 | 3 | 44 | 13/210 |  | 5 | 100 | P1-0099 | Slobodan Žumer | 100
106 | Institut "Jožef Stefan" |  | P1-0040 | Dragan Mihailović | 4540 | Sistem za ekscitacijsko spektroskopijo neravnovesnih pojavov | 2008 | Excitation spectroscopy system for study of non-equilibrium phenomena | 320000 | Paket 13 | Oprema je dosegljiva po dogovoru s skrbnikom. Dodatni podatki o skrbnikih opreme na razpolago na RO | Equipment is available upon agreement | Razširitev območja dosegljivih experimentalnih parametrov pri ekscitacijski spektroskopiji neravnovesnih pojavov in uvedba novih metod za analizo neravnovesnih sprememb elektronskih stanj in strukture z izboljšano površinsko občutljivostjo. | Broadening the area of achieved experimental parameters at excitation spectroscopy of noequilibrium phenomenas.Introduction of new methods for analizing nonequilibrium changes of electronic states and structure, with improved surface sensitivity. | 46875.46727.47453.46923.47804.48250.48251.48238.47342.47448.46788.47940. XIII_227 | 67.91 | 37.65 | 17.88 | 12.38 | 67.91 | 100 | 100 | https://www.ijs.si/ijsw/Znotraj%20hi%C5%A1e/Desno?action=AttachFile&do=get&tar get=ARRS_Evidenca_opreme_2021.xlsx | 3 | 1 | 4 | 30 | 13/228 |  | 5 | 100 | P1-0040 | Dragan D. Mihailović | 50 | P1-0192 | Martin Čopič | 50
106 | Institut "Jožef Stefan" |  | P1-0099 | Janez Štrancar | 18273 | Sistem za fluorescenčno mikrospektroskopijo | 2007 | System for fluorescence microspectroscopy | 147200 | Paket 13 | Možnost meritev po ceniku IJS, možnost brezplačne uporabe v primeru izvajanja skupnih RR projektov | Posibility of measurements according to the IJS price-list, possibility for free usage in case of joined projects | Oprema je namenjena raziskovanju celic in interakcij v bioloških sistemih s pomočjo fluorescenčne konfokalne mikrospektroskopije in omogoča zajem fluorescenčnega emisijskega spektra (spektralna ločljivost nekaj nm) znotraj posameznih slikovnih elementov 3D slike ločljivosti 180 nm x 180 nm x 450 nm s časovno ločljivostjo 10 ms. Za raziskave ni potrebna fiksacija biološkega materiala, ker sistem omogoča tudi in-vitro poskuse na vitalnih celičnih linijah direktno v gojilnih posodah z ultra-tankim dnom. | System is devoted for exploration of cells and interactions in biological systems with the usage of fluorescence confocal microspectroscopy and enables detection of fluorescence emmision spectra (spectral resolution of few nm) within individual pixels of 3D picture with the resolution of 180 nm x 180 nm x 450 nm with time resolution of 10 ms. Fixation of biological material is not needed as the system allows in-vitro experimentation on vital cell-lines directly in ultra-thin-bottom flasks in which cell can grow. | 45811 XIV 211 | 47.58 | 17.32 | 17.88 | 12.38 | 47.58 | 100 | 100 | https://www.ijs.si/ijsw/Znotraj%20hi%C5%A1e/Desno?action=AttachFile&do=get&tar get=ARRS_Evidenca_opreme_2021.xlsx | 3 | 1 | 7 | 11 | 14/211 ALI 13 preveri |  | 5 | 100 | P1-0060 | Janez Štrancar | 25 | V4-0522 | Janez Štrancar | 25 | J3-2270 | Milan Petelin | 25 | J7-0337 | Marjeta Šentjurc | 25
106 | Institut "Jožef Stefan" |  | P1-0143 | Milena Horvat | 5027 | Sistem za karakterizacijo radioaktivnih aerosolov velikosti od 2 do 400 nm | 2008 | System for characterization radioactivity aerosol size from 2 to 400 nm | 58444 | Paket 13 | Po dogovoru; materialni stroški + ure operaterja | Pon agreement; material + personnel costs | Uporablja se za karakterizacijo radioaktivnih aerosolov velikosti od 2 do 400 nm v vzorcih zraka | It is used for characterization radioactivity aerosol size from 2 to 400 nm in air samples | 46078,46662 XIII_224 | 37.14 | 6.88 | 17.88 | 12.38 | 37.14 | 100 | 100 | https://www.ijs.si/ijsw/Znotraj%20hi%C5%A1e/Desno?action=AttachFile&do=get&tar get=ARRS_Evidenca_opreme_2021.xlsx | 3 | 2 | 2 | 32 | 13/224 |  | 5 | 100 | J1-0745 | Janja Vaupotič | 50 | P1-0143 | Milena Horvat | 50
106 | Institut "Jožef Stefan" |  | P1-0192 | Martin Čopič | 3470 | Sistem za lasersko mikrostrukturiranje in analizo tankoplastnih struktur | 2011 | System for laser microstructuring and thin layer structure analysis | 216802.64 | Paket 14 | Oprema je dosegljiva po dogovoru s skrbnikom | Equipment is available upon agreement | Hitra prototipna izdelava natančnih mikrostrukur s pomočjo direktne laserske fotolitografije. Karakterizacija tankoplastnih struktur. | Rapid prototypintg of precision microstructures with direct laser photolitography. Characterization of thin layer structures. | 50652, 51353, 52280 01, 53361 XIV 203 | 45.0662 | 25.5062 | 5.46 | 14.1 | 45.0662 | 100 | 100 | https://www.ijs.si/ijsw/Znotraj%20hi%C5%A1e/Desno?action=AttachFile&do=get&tar get=ARRS_Evidenca_opreme_2021.xlsx | 3 | 1 | 4 | 30 | 14/203 |  | 5 | 100 | P1-0192 | Martin Čopič | 50 | P1-0040 | Dragan D. Mihailović | 50
106 | Institut "Jožef Stefan" |  | P1-0099 | Janez Štrancar | 18273 | Sistem za manipulacijo mikrobnih površin | 2007 | System for microbial surface manipulation | 89750 | Paket 13 | Možnost meritev po ceniku IJS, možnost brezplačne uporabe v primeru izvajanja skupnih RR projektov | Posibility of measurements according to the IJS price-list, possibility for free usage in case of joined projects | Oprema je namenjena gojenju nenevarnih mikrobov za študij interakcije z nanomateriali s pomočjo magnetnih resonanc in mikrospektroskopij; še posebej za tiste namene, kjer mora biti kraj gojenja v neposredni bližini navedene eksperimentalne opreme. Oprema je specializirana za gojenje bakterij v tekočih gojiščih in zadošča osnovnim varnostnim standardom. | The system is devoted for bacterial culture production to explore the microbes interacting with nanomaterials via magnetnic resonance methods and microspectroscopies; especially it is useful for those experiments where the growth place must be very close to the mentioned experimental equipment. Equipment is specialized for growing bacteria in liquid media and fulfill basic safety standards (class A). | 45125,44927,44928,44926,44789,45172,45811,45126,45132,45354 XIII_213 | 40.82 | 10.56 | 17.88 | 12.38 | 40.82 | 100 | 100 | https://www.ijs.si/ijsw/Znotraj%20hi%C5%A1e/Desno?action=AttachFile&do=get&tar get=ARRS_Evidenca_opreme_2021.xlsx | 2 | 1 | 1 | 11 | 13/213 |  | 5 | 100 | P1-0060 | Janez Štrancar | 50 | V4-0522 | Janez Štrancar | 50
106 | Institut "Jožef Stefan" |  | P1-0040 | Tomaž Mertelj | 11241 | Sistem za optično femtosekundno spektroskopijo z ultravisoko časovno ločljivostjo | 2010 | System for optical time resolved spectroscopy with ultrahigh time resolution | 167988 | Paket 14 | Elektronsko sporočilo na tomaz.mertelj@ijs.si ali klic na 477 33 88 za dogovor. | E-mail to tomaz.mertelj@ijs.si or call to 477 33 88 to make further arangement. | Časovno ločljiva optična spektroskopija kondenzirane snovi. | Time resolved optical spectroscopy of condensed matter. | 51442 XIV 201 | 50.02 | 19.76 | 17.88 | 12.38 | 50.02 | 100 | 100 | https://www.ijs.si/ijsw/Znotraj%20hi%C5%A1e/Desno?action=AttachFile&do=get&tar get=ARRS_Evidenca_opreme_2021.xlsx | 3 | 1 | 4 | 30 | 14/201 |  | 5 | 0 |  | IJS
106 | Institut "Jožef Stefan" |  | P1-0140 | Boris Turk | 7561 | Sistem za proizvodnjo rekombinantnih proteinov | 2008 | System for production of recombinant proteins | 263938 | Paket 13 | Uporaba in cena cena po dogovoru, za uporabo kontaktirati dr. Dušana Turka (dusan.turk@ijs.si) | Expression of recombinant proteins | Sistem predstavlja infrastrukturno osnovo za pridobivanje rekombinantnih proteinov v bakteriji, kvasovki in insektnih celicah. | The system represents an infrastructure platform for the production of recombinant proteins in bacteria, yeasts and insect cells. | 47438,47452,47974,47431,47439,47536,746892,46584,46293,46972,47441,47440,47382,47922,47936, XIII_216 | 61.31 | 31.05 | 17.88 | 12.38 | 61.31 | 100 | 100 | https://www.ijs.si/ijsw/Znotraj%20hi%C5%A1e/Desno?action=AttachFile&do=get&tar get=ARRS_Evidenca_opreme_2021.xlsx | 3 | 11 | 6 | 66 | 13/216 | 0 | 5 | 100 | P1-0048 | Dušan Turk | 25 | P1-0140 | Boris Turk | 25 | J1-0733 | Dušan Turk | 25 | J1-9359 | Boris Turk | 25
106 | Institut "Jožef Stefan" |  | P1-0099 | Vid Bobnar | 15644 | Sistem za visokotemperaturno dielektrično karakterizacijo | 2007 | System for high-temperature dielectric characterization | 65087 | Paket 13 | Možnost meritev po ceniku IJS, možnost brezplačne uporabe v primeru izvajanja skupnih RR projektov | Posibility of measurements according to the IJS price-list, possibility for free usage in case of joined projects | Oprema je namenjena za meritve dielektričnih lastnosti snovi pri visokih temperaturah, do 1000K | The euipment is used for measurements of dielektric propertiers of matter at hight temperatures, up to 1000K. | 45321,44934, XIII_201 | 37.92 | 7.66 | 17.88 | 12.38 | 37.92 | 100 | 100 | https://www.ijs.si/ijsw/Znotraj%20hi%C5%A1e/Desno?action=AttachFile&do=get&tar get=ARRS_Evidenca_opreme_2021.xlsx | 4 | 2 | 3 | 44 | 13/201 |  | 5 | 99 | P1-0125 | Robert Blinc | 33 | J1-9534 | Vid Bobnar | 33 | J1-2015 | Zdravko Kutnjak | 33
106 | Institut "Jožef Stefan" |  | P1-0140 | Boris Turk | 7561 | Sistem za vizualizacijo gelov in drugih vzorcev | 2005 | System for visualization of SDS-PAGE gels and other fluorescently labeled samples | 163744.12 | Paket 12 | Uporaba in cena po dogovoru, za uporabo kontaktirati Dr. Dejana Cagliča (dejan.caglic@ijs.si) | Detection of storage phosphor, fluorescence and chemiluminescence on gels, blots and microarrays | Sistem za vizualizacijo se uporablja za detekcijo radiaktivno označenih (3H, 14C, 125I, 32P, 33P, 35S) in z najrazličnejšimi fluorofori označenih vzorcev tako v poliakrilamidnih, agaroznih gelih, membranah in mikromrežah. S kombinacijo različnih laserjev lahko spremljamo prisotnosti enega, dveh ali več označevalcev hkrati. Sistem je do 20x bolj občutljiv od konkurenčnih sistemov in nekaj velikostnih redov občutljivejši od drugih tehnik za detekcijo. |  | 44952 | 49.52 | 19.26 | 17.88 | 12.38 | 49.52 | 100 | 100 | https://www.ijs.si/ijsw/Znotraj%20hi%C5%A1e/Desno?action=AttachFile&do=get&tar get=ARRS_Evidenca_opreme_2021.xlsx | 2 | 5 | 1 | 67 | 12/136 | 0 | 5 | 100 | P1-0140 | Boris Turk | 25 | P1-0048 | Dušan Turk | 25 | P1-0207 | Igor Križaj | 25 | P4-0127 | Janko Kos | 25
106 | Institut "Jožef Stefan" |  | P1-0135 | Peter Križan | 8725 | Sledilni sistem za SuperBelle | 2011 | Tracking System for SuperBelle | 905347.69 | Paket 14 | Oprema je dostopna 24 ur na dan po predhodnem dogovoru z prof. dr. Petrom Križanom preko e-maila peter.krizan@ijs.si. Oprema se nahaja v institutu KEK v Tsukubi na Japonskem, dostop je omejen na člane mednarodne raziskovalne skupine Belle. | The equipment is avaliable 24/7, contact person Prof. Dr. Peter Križan; e-mail: peter.krizan@ijs.si. Equipment is avaliable on the institut KEK,Tsukuba,Japan. Access is restricted to the members of the international Belle collaboration. | Oprema je namenjena meritvi sledi nabitih delcev v magnetnem spektometru Belle. | The equipment is dedicated to the measurement of particle tracks in the Belle spectrometer. | 51962 XIV 204 | 125.9115 | 106.5115 | 5.3 | 14.1 | 125.9115 | 100 | 100 | https://www.ijs.si/ijsw/Znotraj%20hi%C5%A1e/Desno?action=AttachFile&do=get&tar get=ARRS_Evidenca_opreme_2021.xlsx | 4 | 2 |  | 41 | 14/204 |  | 5 | 100 | P1-0135 | Marko Mikuž | 100
106 | Institut "Jožef Stefan" |  | P1-0135 | Marko Mikuž | 4763 | TIER-2 demonstrator | 2003 | TIER-2 Demonstrator | 83616.47 | Paket 11 | Računalniška oprema ni več v uporabi | Obsolete | Oprema vključena v slovensko Grid vozlišče SiGNET | Part of Slovenian Grid node SiGNET | 39887 | 40.1 | 9.84 | 17.88 | 12.38 | 40.1 | 100 | 100 | https://www.ijs.si/ijsw/Znotraj%20hi%C5%A1e/Desno?action=AttachFile&do=get&tar get=ARRS_Evidenca_opreme_2021.xlsx | 6 | 1 | 5 | 14 | 11/256 | 0 | 4 | 100 | P1-0135 | Marko Mikuž | 50 | P1-0031 | Danilo Zavrtanik | 50
106 | Institut "Jožef Stefan" |  | P1-0135 | Marko Mikuž | 4763 | TIER-2 grid vozlišče | 2007 | TIER-2 Grid Node | 140000 | Paket 13 | Dostop iz Grid platform LCG in Nordugrid za imetnike akreditiranih virtualnih organizacij | Access for acredited Virtual Organizations of LCG and Nordugrid platforms | Oprema vključena v slovensko Grid vozlišče SiGNET | Part of Slovenian Grid node SiGNET | 46964 XIV 215 | 46.73 | 16.47 | 17.88 | 12.38 | 46.73 | 100 | 100 | https://www.ijs.si/ijsw/Znotraj%20hi%C5%A1e/Desno?action=AttachFile&do=get&tar get=ARRS_Evidenca_opreme_2021.xlsx | 6 | 1 | 5 | 14 | 13/215 |  | 4 | 100 | P1-0135 | Marko Mikuž | 50 | P1-0031 | Danilo Zavrtanik | 50
106 | Institut "Jožef Stefan" |  | P1-0040 | Dragan Mihailović | 4540 | Tipalni mikroskop in risalnik s spremljajočo opremo | 2004 | Atomic force microscope and lithography system with acompanying equipment | 150337.82 | Paket 12 | Oprema je dosegljiva po dogovoru s skrbnikom | Equipment is available upon agreement | Slikanje topografije površine in manipulacije nanostruktur ter sistem za risanje vezij s pomočjo elektronske litografije. | Surface topography imaging and nanostructure manipulation. Electron litography for drawing circuits. | 43591 | 47.95 | 17.69 | 17.88 | 12.38 | 47.95 | 100 | 100 | https://www.ijs.si/ijsw/Znotraj%20hi%C5%A1e/Desno?action=AttachFile&do=get&tar get=ARRS_Evidenca_opreme_2021.xlsx | 3 | 6 | 1 | 30 | 12/139 |  | 5 | 100 | P1-0040 | Dragan D. Mihailović | 50 | P1-0192 | Martin Čopič | 50
106 | Institut "Jožef Stefan" |  | P2-0076 | Leon Žlajpah | 3332 | Večnamenski raziskovalni robot | 2002 | Universal research robot | 65181.46 | Paket 11 | Robota zaradi kompleksnosti upravljanja in s tem povezane nevarnosti poškodb opreme ne posojamo. Po predhodnem dogovoru se lahko pri nas izvajajo eksperimenti, ki jih sami pripravimo. Delo se zaračunava po ceniku IJS. | The robot can be hired for experimental work providing that the experiments are prepared and executed by our personnel. We charge according to the JSI personnel price list. | Univerzalni robot, 7 stopenj, nosilnost 10 Kg, frekvenca trajektorije do 700 Hz, regulacija sile na vrhu robota, integriran na mobilni ploščadi. | The robot has 7DOF and 10kg payload. The controller is open and enables sampling rate up to 700Hz. The user can control end-effector forces by using the force/torque sensor. The robot can be mounted on a mobile platform. | 38926 | 37.93 | 7.67 | 17.88 | 12.38 | 37.93 | 100 | 100 | https://www.ijs.si/ijsw/Znotraj%20hi%C5%A1e/Desno?action=AttachFile&do=get&tar get=ARRS_Evidenca_opreme_2021.xlsx | 6 | 3 | 1 | 46 | 11/275 |  | 5 | 100 | 5.OP EUROSHOE | IJS | 25 | 6.OP PACO+ | IJS | 25 | L2-6562 | Aleš Ude | 25 | L2-6629 | Leon Žlajpah | 25
106 | Institut "Jožef Stefan" |  | P2-0089 | Darja Lisjak | 15148 | Vektorski mrežni analizator | 2003 | Vector network analyzer | 130782.84 | Paket 11 | Oprema je dostopna vsem raziskovalcem na osnovi znanstvene sodelave z RS 42. | The VNA is available to all researchers in the frame of scientific collaboration with RS 42. | Elektromagnetne meritve pri 0.04-40 GHz | Electromagnetic measurements at 0.04-40 GHz | 36637 | 45.65 | 15.39 | 17.88 | 12.38 | 45.65 | 100 | 100 | https://www.ijs.si/ijsw/Znotraj%20hi%C5%A1e/Desno?action=AttachFile&do=get&tar get=ARRS_Evidenca_opreme_2021.xlsx | 4 | 2 | 2 | 4 | 11/289 |  | 5 | 100 | P2-0089 | Mihael Drofenik | 25 | L2-9151 | Darko Makovec | 25 | E!3451 | IJS | 25 | MATERA ERA-NET, 4302-31/2006/26 | IJS | 25
106 | Institut "Jožef Stefan" |  | P1-0099 | Boštjan Zalar | 7527 | Visokoločljivi 500 MHz spectrometer na magnetno resonanco za trdno snov | 2008 | High-resolution 500 MHz magnetic resonance spectrometer for solid state | 667668 | Paket 13 | Možnost meritev po ceniku IJS, možnost brezplačne uporabe v primeru izvajanja skupnih RR projektov | Posibility of measurements according to the IJS price-list, possibility for free usage in case of joined projects | Digitalni visokoločljivi spektrometer omogoča eno- in večddimenzionalne magnetoresonančne meritve lokalnih statičnih in dinamičnih lastnosti na molekularni in atomski skali v mehkih in trdnih snoveh, merjenje difuzijske konstante ter mikroslikanje z magnetno resonanco. | Digital high-resolution spectrometer for one- and multidimensional magnetic resonance measurements of local static and dynamic properties on the molecular and atomic scale in soft and solid matter, measurements of diffusion coefficients as well as magnetic resonance microimaging. | 50097 XIV 212 | 108.81 | 78.55 | 17.88 | 12.38 | 108.81 | 100 | 100 | https://www.ijs.si/ijsw/Znotraj%20hi%C5%A1e/Desno?action=AttachFile&do=get&tar get=ARRS_Evidenca_opreme_2021.xlsx | 3 | 1 | 3 | 4 | 14/212 |  | 5 | 100 | P1-0125 | Robert Blinc | 100
106 | Institut "Jožef Stefan" |  | P2-0084 | Goran Dražić | 2556 | Visokoločljivi metalografski in polarizacijski optični mikroskop z zajemom slike in dodatki | 2007 | High resolution polarised light optical micros | 62593.9 | Paket 13 | Opremo uporabljajo šolani operaterji, ki lahko analize izvajajo tudi za druge raziskovalne organizacije. Cena je odvisna od zahtevnosti analiz. | Specific training is required to operate the equipment. Trained operaters can perform analyses for users from other research institutions. Price is dependent on a complexity of analyses. | Optični mikroskop je namenjen opazovanju in slikanju vzorcev s pomočjo vidne | Optical microscope is used for observation and imaging of samples using | 46323 XIII_228 | 37.62 | 7.36 | 17.88 | 12.38 | 37.62 | 100 | 100 | https://www.ijs.si/ijsw/Znotraj%20hi%C5%A1e/Desno?action=AttachFile&do=get&tar get=ARRS_Evidenca_opreme_2021.xlsx | 3 | 4 | 3 | 44 | 13/228 |  | 5 | 100 | P2-0084 | Spomenka Kobe | 25 | J2-7432 | Aleksander Rečnik | 25 | L2-9175 | Slavko Bernik | 25 | J2-7133 | Johannes Teun Van Elteren | 25
106 | Institut "Jožef Stefan" |  | P2-0084 | Miran Čeh | 3937 | Vrstični elektronski mikroskop s FEG izvorom elektronov (FEG SEM) | 2008 | Scanning electron microscope with field emission gun (FEG) electron source (Jeol JEM-7600F) | 676014 | Paket 13 | Opremo uporabljajo šolani operaterji, ki lahko analize izvajajo tudi za druge raziskovalne organizacije. Cena je odvisna od zahtevnosti analiz. | Specific training is required to operate the equipment. Trained operaters can perform analyses for users from other research institutions. Price is dependent on a complexity of analyses. | Oprema je namenjena mikrostrukturni karakterizaciji materialov. Gre za vrhunsko aparaturo, ki omogoča slikovne ločljivosti nekaj nm, kvalitativno in kvantitativno kemijsko analizo z mikronskega področja z metodama EDXS in WDXS ter elektronsko litografijo. | The FEG-SEM is state-of-art scanning electron microscope that enables complete microstructural characterization of materials: image resolution of few nm, qualitative and quantitative chemical analysis on micron scale and electron litography. | 50259 50259 02 50259 04 50259 06 50259 08 50259 10 50259 12 50259 14 50259 16 50259 18 47615 01 XIII_220 | 109.79 | 79.53 | 17.88 | 12.38 | 109.79 | 100 | 100 | https://www.ijs.si/ijsw/Znotraj%20hi%C5%A1e/Desno?action=AttachFile&do=get&tar get=ARRS_Evidenca_opreme_2021.xlsx | 3 | 5 | 1 | 44 | 13/220 |  | 5 | 100 | P2-0084 | Spomenka Kobe | 25 | J2-6705 | Miran Čeh | 25 | Z2-6621 | Spomenka Kobe | 25 | J2-7133 | Johannes Teun Van Elteren | 25
106 | Institut "Jožef Stefan" |  | P1-0125 | Maja Remškar | 7560 | Vrstični tunelski mikroskop | 2005 | Scanning tunneling microscope | 210353.15 | Paket 12 | Dostop dovoljen po dogovoru, ni posebnih omejitev | Service available upon request, no special limitation | Fizika površin | Surface physics | 43890 | 55.01 | 24.75 | 17.88 | 12.38 | 55.01 | 100 | 100 | https://www.ijs.si/ijsw/Znotraj%20hi%C5%A1e/Desno?action=AttachFile&do=get&tar get=ARRS_Evidenca_opreme_2021.xlsx | 3 | 5 | 1 | 44 | 12/129 |  | 5 | 100 | P1-0099 | Slobodan Žumer | 25 | EU projekt Nanosafe | IJS | 25 | EU projekt Foremeost | IJS | 25 | EU projekt Impart | IJS | 25
106 | Institut "Jožef Stefan" |  | P2-0082 | Janez Kovač | 15703 | XPS spektrometer | 2005 | XPS spectrometer | 395000 | Paket 9 | Uporaba je možna za zunanje uporabnike. Kontaktirati dr. Janeza Kovača. | Application for external users is possible, contact person dr. Janez Kovač | Preiskava površin in tankih plasti z rentgensko fotoelektronsko spektroskopijo - XPS (ESCA). Spektrometer XPS omogoča kvantitativno analizo sestave površine in določitev valenčnega stanja, oziroma tipa kemijske vezi v plasti debeline 3 - 5 nm. Vzorci so lahko kovinski, oksidni, kompozitni, praškasti, keramični, polimerni... Možna je preiskava porazdelitve elementov po globini vzorca v smeri od površine proti notranjosti do globine okoli 200 nm. | Characterization of surfaces and thin films with X-Ray photoelectron spectroscopy – XPS (ESCA). XPS spectrometer provides quantitative data on surface composition and type of chemical bonds of elements in the thin surface layer of thickness of 3 – 5 nm. Analysed samples can be metals, oxides, composites, powders, ceramics, polymers… By ion sputtering it is possible to analyse depth distribution of elements in subsurface region and in thin films up to depth of about 200 nm. | 41908 | 76.73 | 46.47 | 17.88 | 12.38 | 76.73 | 100 | 100 | https://www.ijs.si/ijsw/Znotraj%20hi%C5%A1e/Desno?action=AttachFile&do=get&tar get=ARRS_Evidenca_opreme_2021.xlsx | 3 | 1 | 6 | 44 | paket 8 in 9 |  | 5 | 100 | P2-0082 | Miran Mozetič | 25 | J2-4287 | Janez Kovač | 25 | L7-4009 | Miran Mozetič | 25 | L2-4225 | Uroš Cvelbar | 25
106 | Institut "Jožef Stefan" |  | P2-0087 | Tomaž Kosmač | 3477 | Zeta meter | 2002 | ZETAPals, Zeta potential Analyser, Brookhaven Instruments Corporation | 72502 | Paket 10 | Oprema je na voljo na Institutu Jožef Stefan, na Odseku za inženirsko keramiko | Measurement of zeta potential of particles in aqueous and non-aqueous media. | Oprema je namenjena merjenju zeta potenciala delcev v vodnih in nevodnih medijih v ombočju pH vrednosti od 1-14. | The equipment is designed for the measurement of the zeta potential of the particles in aqueous and non-aqueous media in the pH range from 1-14. | 367626,37626 01 | 38.79 | 8.53 | 17.88 | 12.38 | 38.79 | 100 | 100 | https://www.ijs.si/ijsw/Znotraj%20hi%C5%A1e/Desno?action=AttachFile&do=get&tar get=ARRS_Evidenca_opreme_2021.xlsx | 3 | 7 | 1 | 44 | 10/235,28 |  | 5 | 100 | P2-0087 | Tomaž Kosmač | 50 | L2-9360 | Kristoffer Krnel | 50
106 | Institut "Jožef Stefan" |  | P2-0073 | Luka Snoj | 27819 | Nadgradnja računalniške gruče po sistemu >>na ključ << | 2015 | Upgrade of the HPC computer cluster | 123789.21 | Paket 16 | Oprema je na voljo na reaktorskem centru Instituta Jožef Stefan, na Odseku za reaktorsko fiziko. Uporaba je možna za zunanje uporabnike. Kontaktirati dr. Luko Snoja. | Cluster is available at reactor center of Jožef Stefan Institute. Application for external users is possible, contact person dr. Luka Snoj. | Oprema je namenjena numerično intenzivnim računom. Oprema vsebuje računska vozlišča, vsako ima 2 procesorja, vsak s 14 jedri in 256GB spomina. | Cluster is intended for numerical intensive calculations. Equipment consists of compute nodes, with 2 socket processors each, with 14 cores and 256GB of memory. | 56866 02 56866 03 56866 04 56866 05 | 0.05 Eur/cpu hour | 0.03 Eur/cpu hour | 0.01 Eur/cpu hour | 0.01 Eur/cpu hour | 0.05 Eur/cpu hour | 100 | 100 | https://www.ijs.si/ijsw/Znotraj%20hi%C5%A1e/Desno?action=AttachFile&do=get&tar get=ARRS_Evidenca_opreme_2021.xlsx | 6 | 1 | 4 | 14 | P_XVI_160 |  | 4 | 100 | P2-0073 | Luka Snoj, raziskovalci odseka F-8 | 10 | PR-05877 (JET3) | Luka Snoj | 60 | J2-6752 | Luka Snoj | 10 | J2-6756 | Igor Lengar | 10 | PR-06286 (CEA) | Gašper Žerovnik | 10
106 | Institut "Jožef Stefan" |  | P2-0026 | Sandi Cimerman | 3841 | Nadgradnja računalniške gruče | 2015 | UPGRADE OF HIGH PERFORMANCE COMPUTE CLUSTER | 142656.55 | Paket 16 | Oprema je na voljo glede na proste kapacitete in ob predhodnem dogovoru preko naslova r4@ijs.si. | The equipment is available for usage during free resource times and upon previous arrangement at r4@ijs.si. | Računalniška gruča za izvajanje znanstvenih računskih simulacij. Hitra mrežna komunikacija med računskimi vozlišči omogoča dobro skaliranje večprocesnih izračunov. Oprema vsebuje 10 računskih vozlišč po 2 procesorja, vsak z 14 jedri in 256GB spomina. | Compute cluster for fast scientific calculations. Fast interconnect enables a good calculation scalability of multinode multicore jobs. Equipment consists of 10 compute nodes with 2 socket processors. each with 14 cores and 256GB of memory. | 56866 06 56866 07 | 0.05/jedro | 0.03 EUR/jedro/ura | 0.01 EUR/jedro/ura | 0.01 EUR/jedro/ura | 0.05 EUR/jedro/ura | 100 | 100 | https://www.ijs.si/ijsw/Znotraj%20hi%C5%A1e/Desno?action=AttachFile&do=get&tar get=ARRS_Evidenca_opreme_2021.xlsx | 6 | 1 | 4 | 14 | P_XVI_005 |  | 4 | 100 | P2-0026 | Leon Cizelj | 50 | PR-06291 | Matjaž Leskovar | 25 | PR-06292 | Samir El Shawish | 25
106 | Institut "Jožef Stefan" |  | P2-0082 | Miha Čekada | 18271 | Visokotemperaturni tribometer | 2016 | high-temperature tribometer | 122179.01 | Paket 16 | Po predhodnem dogovoru na naslov miha.cekada@ijs.si. Zaradi dolgotrajnih meritev je treba računati z zamikom enega tedna | Advance contact to the address miha.cekada@ijs.si. Due to long-term measurements a waiting time of one week is anticipated. | Instrument omogoča meritev koeficienta trenja pri visokih temperaturah (do 1000 °C). Geometrijske zahteve za vzorce so ozko zastavljene, za detajle se obrnite na kontaktni naslov. | The instrument enables the measurement of friction coefficient at elavated temperatures (up to 1000 °C). The geometrical constrains for the samples are very narrow; for details please ask the contact address. | 60700 | 12.06 | 0.18 | 17.88 | 12.38 | 12.06 | 100 | 100 | https://www.ijs.si/ijsw/Znotraj%20hi%C5%A1e/Desno?action=AttachFile&do=get&tar get=ARRS_Evidenca_opreme_2021.xlsx | 3 | 10 | 5 | 44 | P_XVI_193 |  | 5 | 100 | P2-0082-1 | Miha Čekada | 50 | PR-05012 | Aljaž Drnovšek | 50
106 | Institut "Jožef Stefan" |  | P2-0082 | Miha Čekada | 18271 | Digitalni mikroskop | 2016 | digital microscope | 56211.5 | Paket 16 | Po predhodnem dogovoru na naslov miha.cekada@ijs.si. Brez posebnih časovnih omejitev | Advance contact to the address miha.cekada@ijs.si. No specific time constrains. | Namenjen je opazovanju in slikanju velikih vzorcev kompliciranih geometrij pri srednje veliki povečavi (35x-350x). Največja višina vzorca je 120 mm, največja masa pa 4 kg. | The instruement is dedicated to observation and imaging of large samples with complicated geometry in medium range of magnification (35x-350x). Maximum sample height is 120 mm, maximum mass is 4 kg. | 60492 | 6.77 | 0.23 | 17.88 | 12.38 | 6.77 | 100 | 100 | https://www.ijs.si/ijsw/Znotraj%20hi%C5%A1e/Desno?action=AttachFile&do=get&tar get=ARRS_Evidenca_opreme_2021.xlsx | 3 | 4 | 4 | 44 | P_XVI_106 |  | 5 | 100 | P2-0082-1 | Miha Čekada | 50 | L2-5470 | Peter Panjan | 25 | L2-6770 | Miha Čekada | 25
106 | Institut "Jožef Stefan" |  | P1-0140 | Miha Butinar | 3776 | Mikro CT sistem za in vivo pred-kemično slikanje laboratorijskih živali | 2016 | microCT scanner | 284507.45 | Paket 16 | po predhodnem dogovoru na naslov miha.butinar@ijs.si. Zaradi narave poskusov je potrebno računati na 1 teden zamika. | Advance contact to the address miha.butinar@ijs.si. Due to the nature of the experiment, waiting time of one week is expected. | Namenjen je računalniško vodenem tomografskemu 3D rentegenskem slikanju miši in podgan (CT slikanje). Omogoča longitudinalne študije zaradi nizkih energijskih vrednosti rentgenskih žarkov. | The instrument enables computed tomographic 3D X-ray scanning of rodents (CT scan). Enables long term experiments, due to the low energy of the X-ray beam. | 60664 | 57.29 | 27.033 | 17.88 | 12.38 | 57.29 | 100 | 100 | https://www.ijs.si/ijsw/Znotraj%20hi%C5%A1e/Desno?action=AttachFile&do=get&tar get=ARRS_Evidenca_opreme_2021.xlsx | 4 | 5 | 4 | 10 | P_XVI_096 |  | 5 | 100 | P1-0140 | Miha Butinar | 75 | J1-6739 | Boris Turk | 25
106 | Institut "Jožef Stefan" |  | P2-0103 | Igor Mozetič | 2013 | Oprema za analitiko tokov tekstov in podatkov za KT računalniški oblak | 2016 | Text analytics servers | 134836.21 | Paket 16 | Čas dostopa do opreme vsak delovni dan od 8:00 do 16:00 po predhodnem dogovoru s skrbnikom. Glede pogojev dostopa in razpoložljivosti kontaktirati skrbnika igor.mozetic@ijs.si | The equipment is avaliable upon request every day from 8 am to 4 pm. For access conditions and availabilty contact igor.mozetic@ijs.si | Supermicro strežnik | Supermicro server | 60632 60638 60616 60809 60443 60442 61553 60240 60239 60433 61843 61794 61915 62024 62072 62118 62161 62375 62374 62373 | 41.07 | 10.81 | 17.88 | 12.38 | 41.07 | 100 | 100 | https://www.ijs.si/ijsw/Znotraj%20hi%C5%A1e/Desno?action=AttachFile&do=get&tar get=ARRS_Evidenca_opreme_2021.xlsx | 6 | 2021-01-06 | 2005-01-06 | 25 | P_XVI_26 |  | 4 | 0 | P2-0103 | Odsek za tehnologije znanja
106 | Institut "Jožef Stefan" |  | P1-0040 | Dragan D. Mihailović | 4540 | NADGRADNJA MBE SISTEMA | 2016 | UPGRADE MBE SISTEM | 94056.41 | Paket 16 | Po predhodnem dogovoru na naslov jure.strle@ijs.si. Zaradi daljših časov priprave sistema na rasti drugih kristalov je potrebno računati na večtedenske zamike. | Advance contact to the address jure.strle@ijs.si. Due to long times of preparing the growth of different crystals waiting time of several weeks is expected. | Namenjen je sintezi kristalnih tankih plasti dihalkogenidov prehodnih kovin. Velikost substratov je omejena na 9 mm x 9 mm, temperatura rasti doseže 800 °C. Na voljo so rasti s halkogenima elementoma S in Se ter prehodnimi kovinami Ta, Mo, Nb, W. | The instrument is dedicated to the synthesis of transition metal dichalcogenides. Substrate size is limited to 9 mm x 9 mm, growth temperature reaches 800 °C. Available chalcogens are S and Se, available transition metals are Ta, Mo, Nb, W. | 60865 62494 60235 60149 60480 | 10.8 | 0.7 | 17.88 | 12.38 | 10.8 | 100 | 100 | https://www.ijs.si/ijsw/Znotraj%20hi%C5%A1e/Desno?action=AttachFile&do=get&tar get=ARRS_Evidenca_opreme_2021.xlsx |  |  |  |  | P_XVI_158 |  | 5 | 100 | J1-7201 | Jure Strle | 100
106 | Institut "Jožef Stefan" |  | P1-0125 | Janez Dolinšek | 3939 | MAGNETOMETER SQUID | 2016 | SQUID magnetometer | 595580.86 | Paket 16 | Kontaktna oseba je prof. dr. Janez Dolinšek (jani.dolinsek@ijs.si) na IJS. Meritve izvajajo raziskovalci, usposobljeni za rokovanje z MPMS3 magnetometrom (člani raziskovalne skupine prof. Dolinška). Zunanji uporabniki prinesejo vzorce materiala in lahko sodelujejo pri meritvah. | Contact person is prof. dr. Janez Dolinšek (jani.dolinsek@ijs.si) at JSI. Measurements are preformed by members of the research group of prof. dr. Janez Dolinšek. External users need to bring samples of materials and can participate in the measerements. | Osnova magnetometra je SQUID detektor, ki omogoča delovanje magnetometra v klasičnem načinu in kot VSM (»vibrating sample magnetometer«). Možno je meriti istosmerno (dc) magnetizacijo, izmenično (ac) magnetizacijo, magnetizacijske M(H) krivulje ter časovni razpad termoremanentne magnetizacije na dolgih časovnih skalah. | The magnetometer is based on a SQUID detector, which enables operation of the device in a classical dc mode and as a VSM (vibrating sample magnetometer). The measurements include determination of the dc and ac magnetizations, the magnetization vs. the magnetic field M(H) curves and the time-decay of the remanent magnetization on long time scales. | 60901 | 120 | 49 | 53.73 | 17.27 | 120 | 100 | 100 | https://www.ijs.si/ijsw/Znotraj%20hi%C5%A1e/Desno?action=AttachFile&do=get&tar get=ARRS_Evidenca_opreme_2021.xlsx | 3 | 9 | 2 | 44 | P_XVI_008 | / | 5 | 100 | P1-0125 | Janez Dolinšek, | 75 | J1-7032 | Andreja Jelen | 25
106 | Institut "Jožef Stefan" |  | P1-0135 | Dejan Lesjak | 3438 | NADRGRADNJA DISTRIBUIRANEGA RAČUNSKEGA VOZLIŠČA SIGNET ZA HTC | 2016 | Upgrade of SiGNET grid center | 155049.95 | Paket 16 | Oprema je vključena v grid vozlišče SIGNET in dostopna preko infrastrukture EGI/NGI. Uporaba je omogočena z uporabo vmesne programske opreme gLite in ARC. | The equipment is integrated into SiGNET grid site and provides the access through EGI/NGI infrastructure. The access is provided by using the gLite and ARC grid middleware. | Oprema je namenjena izvajanju računskih nalog in shranjevanju podatkov pri mednarodnih eksperimentih ATLAS, Pierre Auger in Belle. Po dogovoru je na voljo tudi slovenskim raziskovalnim in akademskim ustanovam. | The purpose of the equipment is to provide the computing and storage resources to international experiments ATLAS, Pierre Auger and Belle. The access is also provided to slovenian research and academic institutions. | 61648 - 61627, 61692 - 61686 | 46.71 | 16.45 | 17.88 | 12.38 | 46.71 | 100 | 100 | https://www.ijs.si/ijsw/Znotraj%20hi%C5%A1e/Desno?action=AttachFile&do=get&tar get=ARRS_Evidenca_opreme_2021.xlsx | 6 | 6 | 6 | 14 | P_XVI_169 |  | 4 | 0 |  | IJS
106 | Institut "Jožef Stefan" |  | P1-0099 | Igor Muševič | 9089 | Dvofotonski 3D STED superločljivi mikroskop | 2017 | Two-photon STED microscope | 834346.88 | Paket 16 | Kontaktirati prof. J.Štrancarja, janez.strancar@ijs.si, predlagati kratek opis problema z utemeljitvijo, zakaj se potrebuje ločljivost med 30 in 200 nm pri fizioloških pogojih | to contact prof. J.Štrancar, janez.strancar@ijs.si, propose short desription of planned work with argumentation why resolution is needed in 30 to 200 nm range under physiological conditions | Superločljivo fluorescenčno slikanje pri fizioloških pogojih , 2-kanalno slikanje v x/y/z/t ter slikanje s spektralno ločljivostjo in ločljivostjo po življenjskem času fluorescence, eno ali dvofotonska ekscitacija | Superresolution fluorescent imaging under physiological conditions, 2-channel imaging x/y/z/t as well as spectral-lifetime imaging, one or two-photon excitation | 62061 | 78 EUR/h | 82.77 | 28 EUR/h | 36 EUR/h | 78 EUR/h | 100 | 100 | https://www.ijs.si/ijsw/Znotraj%20hi%C5%A1e/Desno?action=AttachFile&do=get&tar get=ARRS_Evidenca_opreme_2021.xlsx |  |  |  |  | P_XVI_170 |  | 5 | #VALUE! | P1-0060 | Tilen Koklič, Rok Podlipec, Boštjan Kokot, Hana Majaron, Aleksandar Sebastijanović, Patrycja Zawilska, Aleksandar Savić | 5, 15, 15, 15, 15, 15, 15, 5
106 | Institut "Jožef Stefan" |  | P2-0026 | Andrej Sušnik | 3111 | Eksperimentalna oprema za merilno tehniko PIV (Particle Image Velocimetry, v nadaljevanju: PIV tehnika, sistem PIV) | 2017 | Experimental device for PIV tehnique | 173296.16 | Paket 16 | Raziskovalna oprema je instalirana na namensko eksperimentalno napravo v laboratoriju odseka R4, kjer je tudi predvidena njena uporaba. Prošnja za celodnevni dostop in uporabo raziskovalne opreme, se pošlje na naslov blaz.mikuz@ijs.si. | The equipment is installed in special test facility within the laboratory r4, where its use is foreseen. Request for all-day access to the said equipment shall be sent to blaz.mikuz@ijs.si. | Raziskovalna oprema je namenjena predvsem meritvam v termohidravliki; torej merjenju hitrostnega polja na različnih skalah in v različnih sistemih ter spremljanju medfazne površine dvo-faznega toka. | The main purpose of the equipment is focused on thermohydroulic and fluid flow measurements, i.e., on measurements of velocity field on different scales and in different systems and tracking of liquid-vapor interface. | 62555 | 31.63 | 17.19 | 17.88 | 12.38 | 44.01 | 100 | 100 | https://www.ijs.si/ijsw/Znotraj%20hi%C5%A1e/Desno?action=AttachFile&do=get&tar get=ARRS_Evidenca_opreme_2021.xlsx | 6 | 4 | 1 | 46 | P_XVI_187 | 12.38 | 5 | 100 | P2-0026 | IJS (R4) | 100
106 | Institut "Jožef Stefan" |  | P1-0192 | Boris Majaron | 2885 | Modularni spektrofluorometer s priborom | 2017 | Modular spectrofluorometer | 152286.88 | Paket 16 | Po dogovoru z odgovorno osebo (boris.majaron@ijs.si) | Please contact responsible person (boris.majaron@ijs.si) | Samostojni instrument modularne sestave, ki omogoča polarizacijsko razločene meritve transmisije in emisijskih spektrov v UV, vidnem in bližnjem IR spektralnem območju, fluorescenčnih časov (od nekaj mikrosekund navzgor) ter kvantnega izkoristka fluorescence. Primeren je za meritve na tekočih vzorcih (z možnostjo termostatiranja), filmih in praških. | A stand-alone modular instrument, which allows polarization-resolved measurements of transmission and emission spectra in UV, visible, and near-IR spectral range, fluorescent times (longer than a few microseconds) and fluorescence quantum yields. Measurements can be performed in liquid samples (with a programmable thermostat), films, and powders. | 62960 62575 62392 61954 62400 | 41.07 | 15.11 | 17.88 | 18.9 |  | 100 | 100 | https://www.ijs.si/ijsw/Znotraj%20hi%C5%A1e/Desno?action=AttachFile&do=get&tar get=ARRS_Evidenca_opreme_2021.xlsx | 3 | 1 | 7 | 30 | P_XVI_23 |  | 5 | 0 | P1-0192 | Boris Majaron
106 | Institut "Jožef Stefan" |  | P1-0125 | Vid Bobnar | 2935 | Dvožarkovni laserski interferometer | 2017 | Double beam laser interferometer | 254512.59 | Paket 16 | Dostop dovoljen po dogovoru, ni posebnih omejitev. Kontakt: dr. Vid Bobnar, (01) 477-3172, vid.bobnar@ijs.si. | Service available upon request, no special limitation. Contact: dr. Vid Bobnar, (01) 477-3172, vid.bobnar@ijs.si. | Hkratne meritve elektromehanskih in električnih lastnosti tankih dielektričnih plasti in nanostrukturiranih materialov. Laserski žarek, ki zadane vzorec z zgornje in spodnje strani izloči vpliv upogibanja podlage. Sistem omogoča (i) hkratne meritve elektromehanskega raztezka in električne polarizacije pri velikem vzbujevalnem signalu, (ii) meritve piezoelektričnega koeficienta in dielektrične konstante pri majhnem vzbujevalnem signalu, tudi ob pritisnjeni dc napetosti in (iii) meritve utrujanja električnih in elektromehanskih lastnosti. | Parallel measurements of electromechanical and electrical properties of thin dielectric films and nanostructured materials. The beam that hits the sample from the top and bottom side eliminates the influence of sample bending. The system enables (i) simultaneous electromechanical large signal strain and electrical polarization measurements, (ii) piezoelectric small signal coefficient and dielectric constant vs. bias voltage measurements, and (iii) measurements of the fatigue of electrical and electromechanical properties. | 62378 | 55.51 | 25.25 | 17.88 | 12.38 | 55.51 | 100 | 100 | https://www.ijs.si/ijsw/Znotraj%20hi%C5%A1e/Desno?action=AttachFile&do=get&tar get=ARRS_Evidenca_opreme_2021.xlsx | 4 | 4 | 3 | 44 | P_XVI_61 | 46.2 | 5 | 100 | P1-0125 | Janez Dolinšek | 100
106 | Institut "Jožef Stefan" |  | P2-0082 | Matjaž Panjan | 26463 | Visokohitrostna kamera za opazovanje pojavov na mikrosekundnem nivoju | 2018 | High-speed camera for observing processes at the microsecond level | 82381.83 | Paket 17 | Po predhodnem dogovoru na naslov matjaz.panjan@ijs.si. | Advance contact to the address matjaz.panjan@ijs.si. | Visokohitrostna kamera je v splošnem namenjena opazovanju hitrih pojavov v različnih fizikalnih, kemijskih in bioloških procesih. | High-speed camera can be used for observing fast changes in physical, chemical and biological processes. | 64188 | 38.43 | 8.17 | 17.88 | 12.38 | 38.43 | 100 | 100 | https://www.ijs.si/ijsw/Znotraj%20hi%C5%A1e/Desno?action=AttachFile&do=get&tar get=ARRS_Evidenca_opreme_2021.xlsx | 4 | 5 | 5 | 44 | P_XVII_022 |  | 5 | 100 | P2-0082 | dr. Matjaž Panjan | 75 | PR-08349 | Nastja Mahne | 25
106 | Institut "Jožef Stefan" |  | P2-0103 | Igor Mozetič | 2013 | Oprema za globoko učenje in aplikacije strojnega učenja za raziskovanje vesolja, analizo tekstovnih podatkov in semantičnih grafov | 2018 | Facilities for deep learning and applications of machine learning to space explorations, text mining and semantic graphs | 43274.99 | Paket 17 | Čas dostopa do opreme vsak delovni dan od 8:00 do 16:00 po predhodnem dogovoru s skrbnikom. Glede pogojev dostopa in razpoložljivosti kontaktirati skrbnika igor.mozetic@ijs.si | The equipment is avaliable upon request every day from 8 am to 4 pm. For access conditions and availabilty contact igor.mozetic@ijs.si | Supermicro strežnik | Supermicro server | 64111 | 41.07 | 4.29 | 17.88 | 18.9 | 41.07 | 100 | 100 | https://www.ijs.si/ijsw/Znotraj%20hi%C5%A1e/Desno?action=AttachFile&do=get&tar get=ARRS_Evidenca_opreme_2021.xlsx | 6 | 1 | 1 | 25 | P_XVII_071 |  | 4 | 0 | P2-0103 | Odsek za tehnologije znanja
106 | Institut "Jožef Stefan" |  | P1-0192 | Irena Drevenšek Olenik | 10373 | Dopolnilni elementi za nadgradnjo sistema za pripravo in nanašanje Langmuir-Blodgett filmov | 2018 2019 | Components for the upgrade of the system for preparing and applying Lanmuir-Blodgett films | 85582.16 | Paket 17 | Po dogovoru z odgovorno osebo (irena.drevensek@ijs.si) | Please contact responsible person (irena.drevensek@ijs.si) | Sistem za pripravo in nanašanje Langmuir-Blodgett filmov je modularna naprava namenjena pripravi in proučevanju zelo tankih plasti različnih amfifilnih molekul na površini vode in drugih tekočih podfaz ter prenosu teh plasti iz površine tekočine na trdne substrate, kot so steklo, sljuda, silicij...Dopolnilni elementi obstoječemu sistemu omogočajo večjo variabilnost pri pripravi Langmuirjevih slojev in boljšo karakterizacijo. | The Langmuir-Blodgett film preparation and application system is a modular device designed for the preparation and study of very thin layers of various amphiphilic molecules on the surface of water and other liquid sub-phases, and transferring these layers from the surface of the liquid onto solid substrates such as glass, mica, silicon ... Supplementary elements to the existing system allow for greater variability in the preparation of Langmuir layers and better characterization. | 51536 64175 64340 64414 64413 64412 64411 64416 64415 64527 64526 64758 65029 64898 65027 | 41.07 | 8.59 | 17.88 | 18.9 |  | 100 | 100 | https://www.ijs.si/ijsw/Znotraj%20hi%C5%A1e/Desno?action=AttachFile&do=get&tar get=ARRS_Evidenca_opreme_2021.xlsx | 1 | 1 | 6 | 47 | P_XVII_079 |  | 5 | 0 | P1-0192 | Irena Drevenšek Olenik
106 | Institut "Jožef Stefan" |  | P2-0209 | Matjaž Gams | 1896 | AI ASIC sistem za raziskave v umetni inteligenci | 2019 | AI ASIC - artificial intelligence research system- Artificial Intelligence Application- Specific Integrated Circuit) | 32963.63 | Paket 17 | Oprema je dostopna po predhodnem dogovoru. Kontakt preko e-pošte na naslovu matjaz.gams@ijs.si | Equipment is available on demand. Please contact matjaz.gams@ijs.si | Sistem z namenskim pospeševalnikom za signifikantno pohitritev izvajanja računskih operacij. | A system with a dedicated accelerator to significantly speed up the execution of computational operations. | 65004 01 65008 01 65009 01 65010 01 65011 01 65007 01 65006 01 65005 01 65013 01 65014 01 65015 01 65077 02 01 65012 01 | 42.47 | 3.27 | 17.88 | 12.38 | 42.47 | 100 | 99.84 | https://www.ijs.si/ijsw/Znotraj%20hi%C5%A1e/Desno?action=AttachFile&do=get&tar get=ARRS_Evidenca_opreme_2021.xlsx | 6 | 1 | 4 | 14 | P_XVII_115 | 0 | 4 | 100 | P-0209 | Matjaž Gams | 100
106 | Institut "Jožef Stefan" |  | P2-0082 | Miha Čekada | 18271 | Masni spektrometer z možnostjo merjenja energijske porazdelitve ionov | 2019 | Mass spectrometer with the ability to measure the energy distribution of the ions | 121274.62 | Paket 17 | Po predhodnem dogovoru na naslov matjaz.panjan@ijs.si. | Advance contact to the address matjaz.panjan@ijs.si. | Masni spektrometer je namenjen študiju masne in energijske porazdelitve ionov v nizkotlačnih plazmah (do tlaka 10 Pa). | Mass spectrometer is used for measurements of mass and energy distribution of ions in low-pressure plasmas (up to 10 Pa). | 64430 | 42.29 | 12.03 | 17.88 | 12.38 | 42.29 | 100 | 81.6 | https://www.ijs.si/ijsw/Znotraj%20hi%C5%A1e/Desno?action=AttachFile&do=get&tar get=ARRS_Evidenca_opreme_2021.xlsx | 3 | 2 | 3 | 44 | P_XVII_151 |  | 5 | 100 | P2-0082 | dr. Matjaž Panjan | 75 | PR-08349 | Nastja Mahne | 25
106 | Institut "Jožef Stefan" |  | P2-0026 | Leon Cizelj | 7025 | Visokozmogljiva računska gruča | 2019 | High Performance Compute Cluster | 365948.95 | Paket 17 | Oprema je na voljo glede na proste kapacitete in ob predhodnem dogovoru preko naslova r4@ijs.si. Več informacij na voljo na http://r4.ijs.si/Gruce | The equipment is available for usage during free resource times and upon previous arrangement at r4@ijs.si. More information available on http://r4.ijs.si/Gruce | Računalniška gruča za izvajanje znanstvenih računskih simulacij. Hitra mrežna komunikacija med računskimi vozlišči omogoča dobro skaliranje večprocesnih izračunov. Oprema vsebuje 22 računskih vozlišč po 2 procesorja, vsak z 20 jedri in 192 GB spomina. | Compute cluster for fast scientific calculations. Fast interconnect enables a good calculation scalability of multinode multicore jobs. Equipment consists of 22 compute nodes with 2 socket processors. each with 20 cores and 192 GB of memory. | 65270 65616 | 0,057/jedro | 45.48 | 0.01 EUR/jedro/ura | 0.01 EUR/jedro/ura | 0,057/jedro | 100 | 81.6 | https://www.ijs.si/ijsw/Znotraj%20hi%C5%A1e/Desno?action=AttachFile&do=get&tar get=ARRS_Evidenca_opreme_2021.xlsx | 6 | 1 | 4 | 14 | P_XVII_008 |  | 5 | 100 | P2-0026 | Leon Cizelj, raziskovalci odseka R4 | 80 | PR-07882 | Leon Cizelj | 20
106 | Institut "Jožef Stefan" |  | P2-0073 | Luka Snoj | 27819 | računalniška gruča po sistemu »na ključ« | 2019 | High Performance Compute Cluster Mangrt | 365948.95 | Paket 17 | Po predhodnem dogovoru na naslov bojan.zefran@ijs.si ali sandi.cimerman@ijs.si | Advance contact to address bojan.zefran@ijs.si or sandi.cimerman@ijs.si | Računska gruča z Linux operacijskim sistemom vsebuje 15 računskih vozlišč, ki vsako vsebuje dva procesorja Intel Xeon in vsaj 192 GB highperformance ECC registered DDR4 DIMM pomnilnika, eno vozlišče pa vsaj 768 TB highperformance ECC registered DDR4 DIMM pomnilnika. Zmogljivi procesorji in velike količine delovnega pomnilnika omogočajo računsko zahtevne izračune, obsežne simulacije z visoko ločljivostjo in obdelavo velike količine podatkov, kakršne izvajamo za potrebe obstoječih in prihodnjih projektov. | Cluster with Linux operational system consists of 15 computer nodes with two Intel Xeon processors and at least 192 GB high performance ECC registered DDR4 DIMM memory and one node with at least 768 TB high performance ECC registered DDR4 DIMM memory. High performance processors and high working memory capacity enable the performance of computational difficult calculations, extensive simulations with high resolution and large data processing, which are made for carrying out the ongoing and future project tasks. | 65270 65616 | 0.05/jedro | 45.48 | 0.01 EUR/jedro/ura | 0.01 EUR/jedro/ura | 0.05 EUR/jedro/ura | 100 | 81.6 | https://www.ijs.si/ijsw/Znotraj%20hi%C5%A1e/Desno?action=AttachFile&do=get&tar get=ARRS_Evidenca_opreme_2021.xlsx | 6 | 1 | 4 | 14 | P_XVII_029 |  | 5 | 100 | P2-0073 | Luka Snoj, raziskovalci odseka F-8 | 10 | PR-05877 (JET3) | Luka Snoj, raziskovalci odseka F-8 | 60 | PR-08098 | Aljaž Čufar | 10 | L2-8163 | Raziskovalci odseka F-8 | 10 | NC-0001 | Luka Snoj, raziskovalci odseka F-8 | 5 | NC-0005 | Gašper Žerovnik | 5
106 | Institut "Jožef Stefan" |  | P1-0135 | Rok Pestotnik | 16354 | Hitri 4 kanalni osciloskop s hitrostjo vzorcenja 80Gs/s | 2019 | 4 channel high bandwidth 80 Gs/s osciloscope Teledyne LeCroy LABMASTER 10-36ZIA | 140324.81 | Paket 17 | Oprema je na voljo glede na proste kapacitete in ob predhodnem dogovoru z odgovorno osebo rok.pestotnik@ijs.si. | The equipment is available for usage during free resource times and upon previous arrangement at rok.pestotnik@ijs.si. | Osciloskop za meritev hitrih elektronskih signalov. | Osilloscope for measurement of fast electronic signals | 65412 | 46.3 | 14.12 | 17.88 | 14.3 | 46.3 | 100 | 81.6 | https://www.ijs.si/ijsw/Znotraj%20hi%C5%A1e/Desno?action=AttachFile&do=get&tar get=ARRS_Evidenca_opreme_2021.xlsx | 4 | 2 | 4 | 38 | P_XVII_035 | 47.47 | 5 | 100 | P1-0135 | Rok Pestotnik | 100
106 | Institut "Jožef Stefan" |  | P2-0091 | Marjeta Maček Kržmanc | 13311 | Visokotlačni reactor (avtoklav) | 2019 | High pressure reactor vessel | 27848.21 | Paket 17 | Visokotlačni reaktor (avtoklav) je nameščen na odseku K-9 (Institut Jožef Stefan). Morebitna uporaba po dogovoru z odgovorno osebo (marjeta.macek@ijs.si) | High pressure reactor vessel is positioned at K-9 (Jožef Stefan Institute). An eventual usage can be agreed with the responsible person (marjeta.macek@ijs.si) | Visokotlačni reaktor (avtoklav) je namenjen za sintezo anorganskih nanodelcev pretežno v vodnem mediju pri povišani temperaturi (s teflonskim (PTFE) vložkom-do 230°C-v jekleni (SS T316 TI) posodi-do 300°C) in tlaku do največ 200 barov. PTFE zaščita pokrova, mešala in PTFE vložek omogočajo sintezo v zelo alkalnem mediju. | High pressure reactor vessel is meant for the synthesis of inorganic (nano)particles in aqueous media at high temperature (with PTFE insert-up to 230°C, with stainless steel (SS 316 Ti) reactor vessel up to 300°C) and pressure up to 200 bar. PTFE protection of the cover, PTFE stirrer and PTFE insert enable performing reactions under highly alkaline conditions. | 65574 65724 | 43.46 | 3.08 | 17.88 | 22.5 | 43.46 | 1 | 81.6 | https://www.ijs.si/ijsw/Znotraj%20hi%C5%A1e/Desno?action=AttachFile&do=get&tar get=ARRS_Evidenca_opreme_2021.xlsx | 1 | 7 | 1 | 44 | P_XVII_158 |  | 5 | 0
106 | Institut "Jožef Stefan" |  | P2-0082 | Miran Mozetič | 10429 | Naprava za merjenje površinske energije na mikroskopskem nivoju | 2019 | Device for measuring surface tension on microscopic scale | 83271.6 | Paket 17 | Oprema je dostopna po predhodnem dogovoru. Kontakt preko e-pošte na naslovu alenka.vesel@ijs.si | Equipment is available on demand. Please contact alenka.vesel@ijs.si | Naprava je namenjena predvsem merjenju omočljivosti trdnih snovi | The device is particularly useful for measuring wettability of solid materials | 65071 | 30.26 | 8.6 | 2.15 | 21.98 | 30.26 | 100 | 81.6 | https://www.ijs.si/ijsw/Znotraj%20hi%C5%A1e/Desno?action=AttachFile&do=get&tar get=ARRS_Evidenca_opreme_2021.xlsx | 3 | 7 |  | 44 | P_XVII_176 |  | 5 | 100 | P2-0082 | pof. dr. Miran Mozetič | 75 | L2-8179 | pof. dr. Miran Mozetič | 25
106 | Institut "Jožef Stefan" |  | P1-0135 | Andrej Filipčič | 7525 | Nadgradnja distribuiranega računskega vozlišča SiGNET Tier-2. | 2019 | Upgrade of distributed computing center SiGNET Tier-2 | 151040.29 | Paket 17 | Oprema je vključena v grid vozlišče SIGNET in dostopna preko infrastrukture SLINGI. Uporaba je omogočena z uporabo vmesne programske opreme gLite in ARC. | The equipment is integrated into SiGNET grid site and provides the access through SLING infrastructure. The access is provided by using the gLite and ARC grid middleware. | Oprema je namenjena izvajanju računskih nalog in shranjevanju podatkov pri mednarodnih eksperimentih ATLAS, Pierre Auger in Belle II. Po dogovoru je na voljo tudi slovenskim raziskovalnim in akademskim ustanovam. | The purpose of the equipment is to provide the computing and storage resources to international experiments ATLAS, Pierre Auger and Belle II. The access is also provided to slovenian research and academic institutions. | 65553 65552 65554 65551 65550 65549 65548 65547 | 46.9 | 19 | 19.31 | 12.38 | 46.9 | 100 | 99.84 | https://www.ijs.si/ijsw/Znotraj%20hi%C5%A1e/Desno?action=AttachFile&do=get&tar get=ARRS_Evidenca_opreme_2021.xlsx | 6 | 6 | 6 | 30 | P_XVII_154 |  | 4 | 0 |  | IJS
106 | Institut "Jožef Stefan" |  | P1-0040 | Dragan D. Mihailović | 4540 | Linija za mikro in nanolitografijo z opremo za čisto sobo in analitično opremo | 2020 | Clean room for micro and nanolithography technologies and analytical equipment | 387869.06 | Paket 17 | Oprema je dostopa po predhodnem dogovoru.Za uporabo zahtevnejše opreme je omogočeno šolanje. Cena storitev je odvisna od zahtevnosti meritev. Kontakt damjan.svetin@ijs.si | Equipment is available on demand. Training can be arranged. The price of services depends on complexity of the measurements. Contact damjan.svetin@ijs.si | Raziskovalna oprema je namenjena postavitvi čiste izdelavne linije in meritvenega sistema za mikro in nanolitografijo z izboljšanjem končne ločljivosti nanolitografije. Gre za sistem suhih komor, evaporator in sistema za vzdrževanje pogojev čiste sobe. | The research equipment for clean production line and measurement system for micro and nanolithography by improving the final resolution of nanolithography. It is a system of dry-box chambers, an evaporator and a system for maintaining the conditions of a clean room. | 65037, 65502, 65928, 65939, 66657, 67389, 67736, 69104 | 67.2 | 36.94 | 17.88 | 12.38 | 67.2 | 100 | 61.2 | https://www.ijs.si/ijsw/Znotraj%20hi%C5%A1e/Desno?action=AttachFile&do=get&tar get=ARRS_Evidenca_opreme_2021.xlsx | 1 | 2 | 1 | 47 | P_XVII_014 |  | 5 | 0
106 | Institut "Jožef Stefan" |  | P2-0084 | Spomenka Kobe | 1515 | XJET, Izrael 3D tiskalnik za kovinske materiale in keramiko | 2020 | XJET, Israel 3D Printer for metalic and ceramic materials | 146081.33 | Paket 17 | Do opreme dostopajo vsi sodelavci, ki to metodo uporabljajo pri raziskavah kovinskih, intermetalnih in keramičnih materialov. Oprema je polno zasedena. | 3D Printer is used by all researchers who need this equipment in their research tematics: metalic, intermetallic and ceramic materials. The equipment is fully occupied. | 3D tiskalnik se uporablja za izvajanje ARRS projektov. V prijavi je projekt za EIT Manufacturing, ki temelji na 3D tiskanju. | The 3D Printer is used for execution of research in the frame of ARRS projects. We are applying a new project in EIT Manufacturing, the project is based solely on 3D printing. | 65499 | 61.99 | 13.96 | 25.52 | 22.51 | 61.99 | 100 | 61.2 | https://www.ijs.si/ijsw/Znotraj%20hi%C5%A1e/Desno?action=AttachFile&do=get&tar get=ARRS_Evidenca_opreme_2021.xlsx |  |  |  |  | P_XVII_177 |  | 5 | 0 | L2-1829 | Podmiljšak |  | P2-0084 | Kobe |  | P2-0087 | Kocjan |  | P2-0405-5 | Kocjan
106 | Institut "Jožef Stefan" |  | P1-0125 | Denis Arčon | 14080 | NV magnetometer za NMR spektroskopijo nanometrskih vzorcev in za površinsko določanje magnetnih polj z nanometrsko ločljivostjo | 2020 | NV magnetometer for NMR spectroscopy of nanoscopic samples | 112769.76 | Paket 17 | Oprema je dostopna po predhodnem dogovoru na e-mail arcon.denis@ijs.si | The equipment is available upon request at arcon.denis@ijs.si | oprema je namenjena merjenju izredno šibkih magnetnih polj na površini vzorcev | The purpose of the equipment is to measure extremely weak magnetic fields at the surface of samples | 66003, 66049, 66066, 66067, 66103, 66269, 66547, 66655, 66656, 66963, 66964, 68613, 68622, 68625, 68626, 68743, 68744, 68742 | 42.3 | 10.67 | 4.7 | 36 EUR/h | 42.3 | 100 | 61.2 | https://www.ijs.si/ijsw/Znotraj%20hi%C5%A1e/Desno?action=AttachFile&do=get&tar get=ARRS_Evidenca_opreme_2021.xlsx | 3 | 1 | 3 |  | P_XVII_189 |  | 5 | 0
106 | Institut "Jožef Stefan" |  | P1-0044 | Rok Žitko | 23567 | Računalniška oprema za opravljanje numeričnih izračunov na področju teoretične fizike | 2020 | Compter equipment for calculations in the field of theoretical physics | 171441.48 | Paket 17 | Uporaba je možna preko vmesne programske opreme ARC po predhodnem dogovru (rok.zitko@ijs.si). | Access is possible using ARC middleware upon demand (rok.zitko@ijs.si). | Izvajanje računskih nalog na področjih fizike trdne snovi, fizike osnovnih delcev in biofizke. | Computing in the fields of solid state physics, particle physics and biophysics. | 66166, 66243, 66244, 66245, 66246, 66247, 66248, 67395, 67396, 67397, 67398 | 45.42 | 20.42 | 15 | 10 | 45.42 | 100 | 74.88 | https://www.ijs.si/ijsw/Znotraj%20hi%C5%A1e/Desno?action=AttachFile&do=get&tar get=ARRS_Evidenca_opreme_2021.xlsx | 6 | 1 | 4 | 14 | P_XVII_030 |  | 4 | 99.9 | P1-0044 | Janez Bonča | 33.3 | P1-0035 | Jernej F. Kamenik | 33.3 | P1-0055 | Primož Ziherl | 33.3
106 | Institut "Jožef Stefan" |  | P2-0001 | Gregor Dolanc | 15735 | Oprema za raziskave in aplikacije na področju tehnologije vodenja | 2020 | Equipment for research and development of the field of process control technology | 56127.44 | Paket 18 | Oprema je dostopna po predhodnem dogovoru (gregor.dolanc@ijs.si) | The equipment is available upon prior agreement (gregor.dolanc@ijs.si) | Oprema obsega industrijski krmilnik Siemens, funkcijski generator ter razne merilne elementi za meritve v elektroniki. | Equipment contains industrial controller Siemens, function generator and various elements for measurements in electronics. | 66420, 66457, 66537, 66543, 66546, 66589, 66714, 66728, 66796, 66797, 66838, 66907, 67099, 67767, 67768, 67769 | 37.12 | 6.86 | 17.88 | 12.38 | 37.12 | 100 | 61.2 | https://www.ijs.si/ijsw/Znotraj%20hi%C5%A1e/Desno?action=AttachFile&do=get&tar get=ARRS_Evidenca_opreme_2021.xlsx | 6 | 1 | 5 | 4 | P_XVIII_161 |  | 5 | 100 | P2-0001 | prof. dr. Đani Juričić | 100
106 | Institut "Jožef Stefan" |  | P2-0103 | Martin Žnidaršič | 23582 | Oprema za raziskave in aplikacije na področju umetne inteligence | 2020 | Equipment for research and applied work in the field of artificial intelligence | 156188.59 | Paket 18 | Čas dostopa do opreme vsak delovni dan od 8:00 do 16:00 po predhodnem dogovoru s skrbnikom. Glede pogojev dostopa in razpoložljivosti kontaktirati skrbnika martin.znidarsic@ijs.si | The equipment is avaliable upon request every day from 8 am to 4 pm. For access conditions and availabilty contact martin.znidarsic@ijs.si | GPU in CPU strežniki za razvoj, testiranje in uporabo metod umetne inteligence | GPU and CPU servers for the development, testing and application of AI methods | 67054, 67339, 67606, 67951, 67952, 68378, 68499, 68500, 68627 | 57.35 | 19.05 | 17.88 | 20.42 | 57.35 | 100 | 74.88 | https://www.ijs.si/ijsw/Znotraj%20hi%C5%A1e/Desno?action=AttachFile&do=get&tar get=ARRS_Evidenca_opreme_2021.xlsx | 6 | 1 | 1 | 25 | P_XVIII_076 |  | 4 | 0 | P2-0103 | Odsek za tehnologije znanja
106 | Institut "Jožef Stefan" |  | P1-0044 | Rok Žitko | 23567 | Pospeševalniki za vzporedno računanje na področju teoretične fizike | 2021 | Accelerators for parallel computing in the field of theoretical physics | 99043.45 | Paket 18 | Uporaba je možna preko vmesne programske opreme ARC po predhodnem dogovru (rok.zitko@ijs.si). | Access is possible using ARC middleware upon demand (rok.zitko@ijs.si). | Izvajanje računskih nalog na področjih fizike trdne snovi, fizike osnovnih delcev in biofizke. | Computing in the fields of solid state physics, particle physics and biophysics. | 69539, 69540, 69541, 69542, 69543, 69544, 69545, 69546 | 18.9 | 11.9043 | 4 | 3 | 18.9043 | 100 | 49.92 | https://www.ijs.si/ijsw/Znotraj%20hi%C5%A1e/Desno?action=AttachFile&do=get&tar get=ARRS_Evidenca_opreme_2021.xlsx | 6 | 1 | 4 | 14 | P_XVIII_028 |  | 4 | 99.9 | P1-0044 | Janez Bonča | 33.3 | P1-0035 | Jernej F. Kamenik | 33.3 | P1-0055 | Primož Ziherl | 33.3
106 | Institut "Jožef Stefan" |  | P2-0082 | Uroš Cvelbar | 22289 | Reaktorska komora z elektronsko kolono za in-situ opazovanje procesov in reakcij | 2020 | Reactor chamber with electronic column for in-situ observation of processes and reactions | 191680 | Paket 18 | Oprema je dostopna po predhodnem dogovoru . Kontakt preko e-pošte na uros.cvelbar@ijs.si | Equipment is available by prior arrangement. Please contact uros.cvelbar@ijs.si | raziskovalna oprema z uporabo diferencialnega črpanja omogoča prosto preklapljanje med tremi vakuumskimi režimi, ob potencialni sočani uporabi različnih reaktivnih plinov. Omogoča insitu in operando opazovanje mikroskopskih vzorcev pri različnih talkih in atmosferah. | Research equipment using differential pumping allows free switching between three vacuum modes, with the potential simultaneous use of different reactive gases. | 67260 | 39.25 | 18.21 | 3.2 | 17.84 | 39.25 | 100 | 61.2 | https://www.ijs.si/ijsw/Znotraj%20hi%C5%A1e/Desno?action=AttachFile&do=get&tar get=ARRS_Evidenca_opreme_2021.xlsx | 3 | 1, 5 | 6, 1 | 47 | P_XVIII_134 | 43.46 | 5 | 200 | P2-0082-50 | raziskovalci odseka F6 | 100 | PR-09455 | prof. dr. Uroš Cvelbar, raziskovalci, ki delajo na projektu | 100
106 | Institut "Jožef Stefan" |  | P2-0026 | Blaž Mikuž | 34279 | Termografska kamera za raziskovalne namene | 2020 | High-speed infrared camera for research | 218586.66 | Paket 17 | Po dogovoru z odgovorno osebo (blaz.mikuz@ijs.si) | Please contact responsible person (blaz.mikuz@ijs.si) | Kamera je namenjena termografskim meritvam hitrih procesov, tj. dolgovalovni IR 7.5 - 12.0 µm, 640 x 512 pixels, 1 kHz. Oprema ni prenosljiva in je na voljo le v laboratoriju. | Camera is specialized for thermography of fast phenomena, i.e. long wave IR 7.5 - 12.0 µm, 640 x 512 pixels, 1 kHz. The equipment is available in our laboratory and it is not portable. | 67241 | 49.67 | 20.77 | 10 | 18.9 | 49.67 | 100 | 61.2 | https://www.ijs.si/ijsw/Znotraj%20hi%C5%A1e/Desno?action=AttachFile&do=get&tar get=ARRS_Evidenca_opreme_2021.xlsx | 4 | 5 | 5 | 46 | P_XVII_069 |  | 5 | 100 | L2-9210 | Iztok Tiselj | 100
106 | Institut "Jožef Stefan" |  | I0-0005 | Miran Čeh | 3937 | Visokoločljivostni vrstični elektronski mikroskop s FEG izvorom, EDX sistemom in STEM detektorjem | 2020 | High-resolution FES SEM with EDX and STEM detector | 588237.64 | Paket 17 | Vrstični elektronski mikroskop v okviru Centra za elektronsko mikroskopijo in mikroanalizo (CEMM) je dostopen na podlagi on-line rezervacijskega sistem vsem tistim operaterjem IJS, ki so uspešno opravili tečaj, ki ga brezplačno organizira in izvaja kader CEMM. Za tiste odseke IJS, druge raziskovalne in izobraževalne institucije in industrijske partnerje, ki nimajo svojih operaterjev, izvede zahtevane analize kader CEMM. | The scanning electron microscope within the Center for Electron Microscopy and Microanalysis (CEMM) is accessible via the on-line reservation system to all JSI operators who have successfully completed a teaching course organized and conducted free of charge by the CEMM personnel . For those departments of the JSI, other research and educational institutions and industrial partners that do not have their own operators, the required analyses are performed by the CEMM personnel. | Visokoločljivostni vrstični elektronski mikroskop FEG SEM omogoča morfološko karakterizacijo različnih anorganskih in organskih materialov na nanometrskem nivoju, tudi pri zelo nizkih vzbujevalnih napetostih. Poleg tega omogoča mikroskop določevanje kemijske sestave, saj je mikroskop opremljen s sistemom EDX. Novo kvaliteto pa predstavlja detektor za preiskave vzorcev v presevnem načinu. | The high-resolution FEG SEM scanning electron microscope enables the morphological characterization of various inorganic and organic materials at the nanometer level, even at very low excitation voltages. In addition, the microscope allows the determination of the chemical composition of materials since the microscope is equipped with the EDX system. A new quality is a detector for examining samples in transmission mode. | 67334 | 122.58 | 55.84 | 31.72 | 35.02 | 122.58 | 100 | 61.2 | https://www.ijs.si/ijsw/Znotraj%20hi%C5%A1e/Desno?action=AttachFile&do=get&tar get=ARRS_Evidenca_opreme_2021.xlsx | 3 | 5 | 1 | 4 | P_XVII_076 | 35.02 | 5 | 0
106 | Institut "Jožef Stefan" |  | P1-0040 | Dragan D. Mihailović | 4540 | Kombiniran sistem za nanofabrikacijo | 2020 | Nanofabrication system | 84104.09 | Paket 18 | Oprema je dostopa po predhodnem dogovoru.Za uporabo zahtevnejše opreme je omogočeno šolanje. Cena storitev je odvisna od zahtevnosti meritev. Kontakt damjan.svetin@ijs.si | Equipment is available on demand. Training can be arranged. The price of services depends on complexity of the measurements. Contact damjan.svetin@ijs.si | Kombiniran sistem za nanofabrikacijo omogoča izdelavo nanometrskih elektronskih vezij z dvodimenzionalnimi in enodimenzionalnimi nanomateriali. Sestavlja ga optični stereo mikroskop visoke ločljivosti in AFM, ki sta funkcionalno sklopljena in vgrajena v posebno komoro, ki vsebuje elektronski evaporator in drugo opremo za izdelavo funkcionalnih vezij. | The combined nanofabrication system enables the fabrication of nanometer electronic circuits with two-dimensional and one-dimensional nanomaterials. It consists of a high-resolution optical stereo microscope and AFM, which are functionally coupled and built into a special chamber containing an electronic evaporator and other equipment for functional circuits manufacturing. | 66717, 66727, 66831, 66875, 66876, 67144, 67786, 68992, 68993 | 38.6 | 8.34 | 17.88 | 12.38 | 38.6 | 100 | 61.2 | https://www.ijs.si/ijsw/Znotraj%20hi%C5%A1e/Desno?action=AttachFile&do=get&tar get=ARRS_Evidenca_opreme_2021.xlsx | 3 | 6 | 1 | 47 | P_XVIII_072 |  | 5 | 0
106 | Institut "Jožef Stefan" |  | P2-0082 | Janez Kovač | 15703 | SNOM mikroskop | 2020 | SNOM Microscope | 101290.9 | Paket 18 | Oprema je dostopna po predhodnem dogovoru. Kontakt preko e-pošte janez.kovac@ijs.si | Equipment is available on demand. Please contact janez.kovac@ijs.si | Mikroskop omogoča karakterizacijo optičnih in morfoloških lastnosti površin trdnih materialov na nanometrskem nivoju | Microscope allows characterization of optical and morphological properties of surfaces of solid materials on nanoscale | 67390 | 49.58 | 9.62 | 17.88 | 21.98 | 49.58 | 100 | 61.2 | https://www.ijs.si/ijsw/Znotraj%20hi%C5%A1e/Desno?action=AttachFile&do=get&tar get=ARRS_Evidenca_opreme_2021.xlsx | 3 | 6 | 1 | 44 | P_XVIII_136 |  | 5 | 0 | P2-0082 | pof. dr. Miran Mozetič
106 | Institut "Jožef Stefan" |  | P1-0048 | Dušan Turk | 4988 | Prometheus NT.48, Nano diferenčni dinamični fluorimeter (angl. nanoDSF, nano differential scanning fluorimetry) | 2020 | Prometheus NT.48, nano differential scanning fluorometry (nanoDSF) | 148540.02 | Paket 18 | Oprema je dostopna po predhodnem dogovoru preko e-pošte: dusan.turk@ijs.si ali aleksandra.usenik@ijs.si | The equipment is available upon e-mail request: dusan.turk@ijs.si or aleksandra.usenik@ijs.si | Oprema je namenjena meritvam termične in kemične stabilnosti proteinov na osnovi njihove intrinzične fluorescence ter agregacije proteinov na osnovi upada intenzitete svetlobe, ki potuje skozi vzorec. Oprema omogoča paralelne meritve 48 vzorcev v kapilarah po 10 µL. | The equipment is used for measuring thermal and chemical stability of proteins based on their intrinsic fluorescence as well as aggregation of proteins based on attenuation of the light going through the sample. Paralel measurements of 48 samples in 10µL capillaries are possible. | 67130 | 47.27 | 14.1 | 14,59 EUR (0.5 EUR/standardna kapilara ali 2 EUR/visoko občutljiva kapilara) | 18.58 | 47.27 | 100 | 61.2 | https://www.ijs.si/ijsw/Znotraj%20hi%C5%A1e/Desno?action=AttachFile&do=get&tar get=ARRS_Evidenca_opreme_2021.xlsx | 2 | 5 | 1 | 4 | P_XVIII_087 | 0 | 5 | 100 | P1-0048 | Dušan Turk | 90 | P1-0140 | Boris Turk | 5 | [6 empty] | Neformalno sodelovanje | Stipan Jonjič (Univerza v Rijeki) | 5
106 | Institut "Jožef Stefan" |  | P2-0082 | Matjaž Panjan | 26463 | Pulzni napajalnik za magnetronsko naprševanje pri visoki pulzni moči | 2020 | Power supply for high impulse power magnetron sputtering | 54018.9 | Paket 18 | Po predhodnem dogovoru na naslov matjaz.panjan@ijs.si. | Advance contact to the address matjaz.panjan@ijs.si. | Napajalnik deluje v sklopu vakuumskega sistema in magnetronskega izvira (katode). Zagotavlja kratke pulze (10-1000 µs) pri visoki vršni moči, kar omogoča popolno ionizacijo razpršenih atomov tarče | The power supply is operational in line with a vacuum system and magnetron source (cathode). It provides short pulses (10-1000 µs) at high peak power which allows for a complete ionization of the sputtered target atoms. | 67506 | 35.39 | 5.13 | 17.88 | 12.38 | 35.39 | 100 | 61.2 | https://www.ijs.si/ijsw/Znotraj%20hi%C5%A1e/Desno?action=AttachFile&do=get&tar get=ARRS_Evidenca_opreme_2021.xlsx | 1 | 1 | 3 | 44 | P_XVIII_142 |  | 5 | 100 | P2-0082 | dr. Matjaž Panjan | 40 | PR-08349 | Nastja Mahne | 20 | J2-2509 | dr. Matjaž Panjan | 20 | J2-2513 | dr. Matjaž Panjan | 20
106 | Institut "Jožef Stefan" |  | I0-0005 | Miran Čeh | 3937 | Okoljski vrstični elektronski mikroskop (ESEM) z veliko komoro, sistemom za analizo morfologije površin in EDX sistemom | 2020 | Environmental scanning electron microscope | 264395.71 | Paket 18 | Vrstični elektronski mikroskop v okviru Centra za elektronsko mikroskopijo in mikroanalizo (CEMM) je dostopen na podlagi on-line rezervacijskega sistem vsem tistim operaterjem IJS, ki so uspešno opravili tečaj, ki ga brezplačno organizira in izvaja kader CEMM. Za tiste odseke IJS, druge raziskovalne in izobraževalne institucije in industrijske partnerje, ki nimajo svojih operaterjev, izvede zahtevane analize kader CEMM. | The scanning electron microscope within the Center for Electron Microscopy and Microanalysis (CEMM) is accessible via the on-line reservation system to all JSI operators who have successfully completed a teaching course organized and conducted free of charge by the CEMM personnel . For those departments of the JSI, other research and educational institutions and industrial partners that do not have their own operators, the required analyses are performed by the CEMM personnel. | Okoljski vrstični elektronski mikroskop (ESEM) omogoča morfološko in kemijsko karakterizacijo različnih anorganskih in organskih materialov. Mikroskop je opremljen z veliko komoro za vzorce, sistemom EDX in programsko opremo za 3D predstavitev morfologije površine. Omogoča tudi opazovanje vzorcev pri nizkem vakuumu (do 4000 Pa) in je kot tak primeren za opazovanje vlažnih vzorcev. | The environmental scanning electron microscope (ESEM) enables morphological and chemical characterization of various inorganic and organic materials. The microscope is equipped with large specimen chamber, EDX system and software for 3D surface morphology presentation. It also enables observation of specimens at low vacuum (up to 4000 Pa) and is as such suitable for observation of not completely dried specimens. | 67643 | 78.32 | 25.11 | 18.2 | 35.02 | 78.32 | 100 | 61.2 | https://www.ijs.si/ijsw/Znotraj%20hi%C5%A1e/Desno?action=AttachFile&do=get&tar get=ARRS_Evidenca_opreme_2021.xlsx | 3 | 5 | 1 | 4 | P_XVIII_157 | 35.02 | 5 | 0
106 | Institut "Jožef Stefan" |  | P2-0405 | Sabina Markelj | 25624 | Spektrometer za spektroskopijo Augerjevih elektronov | 2020 | Spectrometer for Auger electron spectroscopy | 97019.32 | Paket 18 | Nacin dostopa je po predhodnem dogovoru. Kontakt sabina.markelj@ijs.si. | The method of access is by prior arrangement. Contact sabina.markelj@ijs.si. | Spektrometer za spektroskopijo Augerjevih elektronov je namenjen za analizo površine različnih materialov, še posebej pa omogoča: določitev kontaminacije vzorcev z ogljikovodiki, oksidi; analizo količine adsorbiranh molekul na preučevanih vzorcih ter analizno sestavo tankih plasti. | The spectrometer for Auger electron spectroscopy is intended for the analysis of the surface of various materials, and in particular allows: determination of contamination of samples with hydrocarbons, oxides; analysis of the amount of adsorbed molecules on the studied samples and analytical composition of thin layers. | 67679 | 50.51 | 9.22 | 19.31 | 21.98 | 50.51 | 100 | 61.2 | https://www.ijs.si/ijsw/Znotraj%20hi%C5%A1e/Desno?action=AttachFile&do=get&tar get=ARRS_Evidenca_opreme_2021.xlsx | 3 | 5 | 4 | 60 | P_XVIII_057 | 12.38 | 5 | 100 | P2-0405 | Sabina Markelj | 80 | P1-0112 | Matjaž Žitnik, Primož Pelicon | 20
106 | Institut "Jožef Stefan" |  | P2-0082 | Rok Zaplotnik | 31618 | Generator za vzbujanje induktivno sklopljene plazme velike moči | 2020 | Generator with a high nominal power for the excitation of inductively coupled plasma | 67507.32 | Paket 18 | Oprema je običajno dostopna od ponedeljka do petka med 8:00 in 14:00. Za dogovor o uporabi se je potrebno dogovoriti z vodjo Odseka za tehnologijo površin prof. Miranom Mozetičem. | Equipment is usually available Monday through Friday between 8:00 and 14:00. It is necessary to talk about the use beforehand with the head of the Department of Surface Engineering prof. Miran Mozetič. | Oprema se bo uporabljala za vzbujanje induktivno sklopljene plazme. Nominalna moč generatorja je velika, predvsem zaradi potrebe velike gostote moči plazme v H-načinu. Pri veliki gostoti moči namreč lahko plazmo vzdržujemo pri višjih tlakih (srednji vakuum), kar posledično pomeni večjo gostoto reaktivnih delcev. | The equipment will be used for excitation of inductively coupled plasma. The nominal power of the generator is high, mainly due to the need for high plasma power density in H-mode. At high power densities, the plasma can be maintained at higher pressures (medium vacuum), which consequently means a higher density of reactive particles. | 67836 | 41.42 | 6.42 | 7 | 28 | 41.42 | 100 | 61.2 | https://www.ijs.si/ijsw/Znotraj%20hi%C5%A1e/Desno?action=AttachFile&do=get&tar get=ARRS_Evidenca_opreme_2021.xlsx | 1 | 3 | 2 | 60 | P_XVIII_150 | 35 | 5 | 100 | P2-0082 | Rok Zaplotnik | 50 | L2-1834 | Alenka Vesel | 35 | L2-2617 | Gregor Primc | 15
106 | Institut "Jožef Stefan" |  | P2-0098 | Gregor Papa | 18291 | Visokozmogljiv hibridni adaptivni računski sistem | 2020 | High-performance hybrid adaptive computing system | 194017.64 | Paket 18 | Oprema je dostopna preko infrastrukture SLING, po predhodnem dogovoru s skrbnikom. | The equipment is available through SLING infrastructure, upon agreement with the administrator. | Oprema je namenjena hitri obdelavi kompleksnih podatkov. Hibridna oprema omogoča razvoj in testiranje sodobnih adaptivnih metod, ki temeljijo na računsko zahtevnih umetni in računski inteligenci. | The equipment is intended for fast processing of complex data. Hybrid equipment allows the development and testing of modern adaptive methods based on computationally demanding artificial and computational intelligence. | 67501, 67502, 67503, 67504, 68882, 68944, 68945, 68991, 69027 | 53.38 | 23.12 | 17.88 | 12.38 | 53.38 | 100 | 74.88 | https://www.ijs.si/ijsw/Znotraj%20hi%C5%A1e/Desno?action=AttachFile&do=get&tar get=ARRS_Evidenca_opreme_2021.xlsx | 6 | 1 | 4 | 26 | P_XVIII_064 | 25 | 4 | 0
106 | Institut "Jožef Stefan" |  | P1-0102 | Matjaž Vencelj | 20207 | Segmentirani detektor z velikim prostorskim kotom | 2020 | Large solid angle segmented detector | 119560.42 | Paket 17 | Komunikacija z opisom zahtev meritve, tipa ionskega žarka na E-mail skrbnika. Za tujce tudi v okviru mednarodnega dostopa na pospeševalnik IJS, H2020 Radiate: https://www.ionbeamcenters.eu/ | Communication with the description of the measurement specifics to the E-mail of the responsible person. Alternatively, transnational Access via the H2020 Radiate:https://www.ionbeamcenters.eu/ | Segmentni detektor rentgenskih žarkov SDD je vgrajen v merilno postajo z ionskim mikrožarkom za mikro-PIXE. Omogoča elementno mapiranje vzorcev s pokrivanjem ekstremno velikega prostorskega kota 1 strd. | The segmented X-ray SDD is mounted at the ion microprobe measuring chamber. It enables elemental mapping with micro_PIXE with extremely large solid angle 1 strd. | 67867 | 71.34 | 11.36 | 38 | 21.98 | 71.34 | 100 | 61.2 | https://www.ijs.si/ijsw/Znotraj%20hi%C5%A1e/Desno?action=AttachFile&do=get&tar get=ARRS_Evidenca_opreme_2021.xlsx | 3 | 2 | 2 | 50 | P_XVII_187 | 24.76 | 5 | 100 | P1-0102 | Simon Širca | 50 | P1-0112 | Pelicon | 50
106 | Institut "Jožef Stefan" |  | P1-0125 | Janez Dolinšek | 3939 | Hladilnik QD 3He/4He za ultranizke temperature | 2020 | 3He/4He dilution refrigerator for ultra-low temperatures | 239360.4 | Paket 17 | Za uporabo opreme kontaktirajte prof. dr. Janeza Dolinška (janez.dolinsek@ijs.si) na Institutu Jožefa Stefana kadarkoli. Meritve izvajajo člani naše raziskovalne skupine, zunanji uporabniki lahko prisostvujejo meritvam. | To use the equipment, please contact prof. dr. Janez Dolinšek (janez.dolinsek@ijs.si) at the Jožef Stefan Institute anytime. The measurements are executed by our trained researchers. External users can take part in the measurements. | Hladilnik 3He/4He za ultranizke temperature omogoča meritve fizikalnih lastnosti materialov (električna upornost, magnetoupornost, specifična toplota in Hallov koeficient) v območju temperatur do 50 mK nad absolutno ničlo v magnetnih poljih do 9 T. | Dilution refrigerator 3He/4He for ultralow temperatures enables measurements of physical properties of materials (electrical resistivity, magnetoresistance, specific heat, Hall coefficient) in the range of temperatures down to 50 mK above absolute zero at magnetic fields up to 9 T. | 67114 | 60 | 22.73 | 17.88 | 12.38 | 52.99 | 100 | 61.2 | https://www.ijs.si/ijsw/Znotraj%20hi%C5%A1e/Desno?action=AttachFile&do=get&tar get=ARRS_Evidenca_opreme_2021.xlsx | 4 | 1 | 5 | 44 | P_XVII_021 | 47.47 | 5 | 100 | P1-0125 |  | 100
106 | Institut "Jožef Stefan" |  | P2-0073 | Luka Snoj | 27819 | Računske gruča | 2020 | HPC computer cluster | 195737 | Paket 18 | Po predhodnem dogovoru na naslov bojan.zefran@ijs.si ali sandi.cimerman@ijs.si | Advance contact to address bojan.zefran@ijs.si or sandi.cimerman@ijs.si | Računska gruča z Linux operacijskim sistemom vsebuje 15 računskih vozlišč, ki vsako vsebuje dva procesorja Intel Xeon in vsaj 192 GB highperformance ECC registered DDR4 DIMM pomnilnika, eno vozlišče pa vsaj 768 TB highperformance ECC registered DDR4 DIMM pomnilnika. Zmogljivi procesorji in velike količine delovnega pomnilnika omogočajo računsko zahtevne izračune, obsežne simulacije z visoko ločljivostjo in obdelavo velike količine podatkov, kakršne izvajamo za potrebe obstoječih in prihodnjih projektov. | Cluster with Linux operational system consists of 15 computer nodes with two Intel Xeon processors and at least 192 GB high performance ECC registered DDR4 DIMM memory and one node with at least 768 TB high performance ECC registered DDR4 DIMM memory. High performance processors and high working memory capacity enable the performance of computational difficult calculations, extensive simulations with high resolution and large data processing, which are made for carrying out the ongoing and future project tasks. | 65270 06 | 0.05/jedro | 23.23 | 0.01 EUR/jedro/ura | 0.01 EUR/jedro/ura | 0.05 EUR/jedro/ura | 100 | 74.88 | https://www.ijs.si/ijsw/Znotraj%20hi%C5%A1e/Desno?action=AttachFile&do=get&tar get=ARRS_Evidenca_opreme_2021.xlsx | 6 | 1 | 4 | 14 | P_XVIII_014 |  | 4 | 100 | P2-0073 | Luka Snoj, raziskovalci odseka F-8 | 28 | P1-0389 | Raziskovalci odseka F-8 | 25 | PR-05883-1 (EUROfusion, Education) | Igor Lengar, Ivo Kodeli, Bor Kos, Domen Kotnik, Andrej Žohar | 14 | NC-0001 | Luka Snoj, raziskovalci odseka F-8 | 15 | NC-0005 | Gašper Žerovnik, raziskovalci odseka F-8 | 4 | L2-8163, PR-08098, PR-05877 | Raziskovalci odseka F-8 | 14
106 | Institut "Jožef Stefan" |  | P2-0082 | Miran Mozetič | 10429 | Močnostni plazemski sistem za depozicijo nanosov tankih plasti s plazmo molekularnih plinov na vzorce večjih dimenzij | 2020 | Plasma system for the deposition of thin films with plasma of molecular gases on larger samples | 73318.8 | Paket 18 | Oprema je običajno dostopna od ponedeljka do petka med 8:00 in 14:00. Za dogovor o uporabi se je potrebno dogovoriti z vodjo Odseka za tehnologijo površin. | Equipment is usually available Monday through Friday between 8:00 and 14:00. It is necessary to talk about the use beforehand with the head of the Department of Surface Engineering. | Sistem je primeren za pripravo vzorcev industrijsko pomembnih dimenzij. Posebnost naprave je v tem, da omogoča nanos plasti z uporabo različnih prekurzorjev na vzorce premera do 0.4 m ter regulacijo moči za vzbujanje nizkotlačne plazme do 12 kW. | The system is designed for preparation of industrial-size samples. The device enables thin film coatings by using various precursors on samples up to 0.4 m in diameter and power regulation for sustaining low-pressure plasma up to 12 kW. | 68079 | 49.97 | 6.97 | 15 | 28 | 49.97 | 100 | 61.2 | https://www.ijs.si/ijsw/Znotraj%20hi%C5%A1e/Desno?action=AttachFile&do=get&tar get=ARRS_Evidenca_opreme_2021.xlsx | 1 | 1 | 5 | 60 | P_XVIII_037 | 35 | 5 | 100 | P2-0082 | Rok Zaplotnik | 30 | J2-1720 | Gregor Primc | 35 | L2-2616 | Alenka Vesel | 35
106 | Institut "Jožef Stefan" |  | P2-0091 | Matjaž Spreitzer | 24273 | UHV sistema za premikanje grelnika in tarč | 2020 | UHV heater- and target stage | 102014.5 | Paket 18 | Po predhodnem dogovoru s skrbnikom (matjaz.spreitzer@ijs.si) | By prior arrangement with corresponding persopn (matjaz.spreitzer@ijs.si) | UHV sistema za premikanje grelnika in tarč v sistemu za pulzno lasersko nanašanje. | UHV heater- and target stage for a pulsed laser depostion system. | 68368 | 29.7 | 9.7 | 20 | 39 | 68.7 | 100 | 61.2 | https://www.ijs.si/ijsw/Znotraj%20hi%C5%A1e/Desno?action=AttachFile&do=get&tar get=ARRS_Evidenca_opreme_2021.xlsx | 1 | 1 | 4 | 47 | P_XVIII_170 | 39 | 5 | 100 | P2-0091 | Matjaž Spreitzer | 50 | N2-0149 | Matjaž Spreitzer | 25 | N2-0187 | Matjaž Spreitzer | 25
106 | Institut "Jožef Stefan" |  | P2-0091 | Matjaž Spreitzer | 24273 | Manjši sistem za pulzno lasersko nanašanje | 2020 | Small pulsed laser deposition system | 157515.66 | Paket 17 | Po predhodnem dogovoru s skrbnikom (matjaz.spreitzer@ijs.si) | By prior arrangement with corresponding persopn (matjaz.spreitzer@ijs.si) | Manjši sistem za pulzno lasersko nanašanje je namenjen pripravi visoko-kakovostnih tankih plasti in heterostruktur. | Small pulsed laser depostion system is used for the preparation of high-quality thin films and heterostructures. | 68369 | 46.97 | 14.97 | 32 | 39 | 85.97 | 100 | 61.2 | https://www.ijs.si/ijsw/Znotraj%20hi%C5%A1e/Desno?action=AttachFile&do=get&tar get=ARRS_Evidenca_opreme_2021.xlsx | 1 | 1 | 4 | 47 | P_XVII_188 | 39 | 5 | 100 | P2-0091 | Matjaž Spreitzer | 50 | N2-0149 | Matjaž Spreitzer | 25 | N2-0187 | Matjaž Spreitzer | 25
106 | Institut "Jožef Stefan" |  | P2-0105 | Hana Uršič Nemevšek | 26468 | Mikroskop na atomsko silo z moduli za piezoelektrične, električne in magnetne meritve | 2020 | Atomic force microscopy (AFM) with piezo-response force microscopy, conductive-atomic force microscopy and magnetic-force microscopy moduli | 423533.1 | Paket 18 | po dogovoru: hana.ursic@ijs.si | by agreement: hana.ursic@ijs.si | Mikroskop na atomsko silo z različnimi moduli je zelo uporabno orodje za raziskovanje feroelektrične domenske strukture, feroelektričnih, piezoelektričnih in magnetnih lastnosti na lokalni (nanometrski) ravni. | An atomic force microscope with various modules is a very useful tool for investigating the ferroelectric domain structure, ferroelectric, piezoelectric, and magnetic properties at the local (nanometer) level. | 68381 | 98.38 | 40.3 | 14.62 | 43.46 | 98.38 | 100 | 61.2 | https://www.ijs.si/ijsw/Znotraj%20hi%C5%A1e/Desno?action=AttachFile&do=get&tar get=ARRS_Evidenca_opreme_2021.xlsx | 3 | .6 | .1 | 44 | P_XVIII_010 | 43.46 | 5 | 0 | P2-0105 | Hana Uršič
106 | Institut "Jožef Stefan" |  | P1-0135 | Igor Mandić | 12313 | Sistem za meritve tranzientov v silicijevih detektorjih z dvofotonsko absorpcijo | 2020 | System for measurements of transients in silicon detectors caused by two photon abosrption. | 136492.17 | Paket 18 | Oprema se nahaja na IJS, v laboratoriju odseka F9, Jamova 39, Ljubljana. Dostop do opreme je možen po dogovoru. Kontakt: igor.mandic@ijs.si | The system is installed in the laboratory of F9 department at JSI, Jamova 39, Ljubljana. Equipment is available, for posibility of usage please contact igor.mandic@ijs.si | Sistem je namenjen meritvam tranzientov, ki jih v silicijevih detektorjih povzročimo z dvofotonsko absorpcijo s ~ 100 fs pulzi laserske svetlobe z valovno dolžino 1560 nm. | The system enables measruements of transients in silicon detectors caused by two photon absorption with ~100 fs pulses of laser light with wavelength of 1560 nm. | 69009 | 83.65 | 13.03 | 17.88 | 52.74 | 83.65 | 100 | 61.2 | https://www.ijs.si/ijsw/Znotraj%20hi%C5%A1e/Desno?action=AttachFile&do=get&tar get=ARRS_Evidenca_opreme_2021.xlsx | 4 | 4 | 7 | 41 | P_XVIII_107 |  | 5 | 100 | P1-0135 | IJS | 100
106 | Institut "Jožef Stefan" |  | I0-0005 | Matic Lozinšek | 30880 | Integriran sistem za sintezo in karakterizacijo spojin pod inertnimi pogoji, pri nizkih temperaturah in pod visokimi tlaki | 2021 | Integrated system for synthesis and characterisation of compounds under inert conditions, at low temperatures, and at high pressure | 165083.95 | Paket 19 | Uporaba je možna po predhodnem dogovoru (matic.lozinsek@ijs.si) | Access is possible upon demand (matic.lozinsek@ijs.si) | Sistem suhih celic omogoča delo v inertni atmosferi N2 (O2, H2O < 1 ppm), ATR-FTIR karakterizacijo, pregled vzorcev s stereomikroskopom, in sušenje topil | Glovebox system enables the work in inert N2 atomsphere (O2, H2O < 1 ppm), ATR-FTIR characterization, stereomicroscopy, and solvent drying | 69217 70673 70674 71180 71313 70677 70676 69720 69976 69193 69816 69817 69818 70271 70272 71941 71940 71939 71938 | 18.07 | 15.8735 | 1.2 | 1 | 18.0735 | 100 | 40.8 | https://www.ijs.si/ijsw/Znotraj%20hi%C5%A1e/Desno?action=AttachFile&do=get&tar get=ARRS_Evidenca_opreme_2021.xlsx | 6 | 4 | 3 | 60 | P_XIX_001 |  | 5 | 100 | N1-0189 | Matic Lozinšek | 35 | N1-0225 | Matic Lozinšek | 35 | ERC StG HiPeR-F | Matic Lozinšek | 30
106 | Institut "Jožef Stefan" |  | P2-0026 | Leon Cizelj | 7025 | Nadgradnja visokozmogljive računske gruče | 2021 | UPGRADE OF HIGH PERFORMANCE COMPUTE CLUSTER | 358879.83 | Paket 19 | Po predhodnem dogovoru na naslov bojan.zefran@ijs.si ali sandi.cimerman@ijs.si | Advance contact to address bojan.zefran@ijs.si or sandi.cimerman@ijs.si | Računalniška gruča za izvajanje znanstvenih računskih simulacij. Hitra mrežna komunikacija med računskimi vozlišči omogoča dobro skaliranje večprocesnih izračunov. Oprema vsebuje 24 računskih vozlišč po 2 procesorja, vsak z 28 jedri in 196GB spomina. | Compute cluster for fast scientific calculations. Fast interconnect enables a good calculation scalability of multinode multicore jobs. Equipment consists of 23 compute nodes with 2 socket processors. each with 28 cores and 196GB of memory. | 65270 | 0.05/jedro | 43.1346 | 0.01 EUR/jedro/ura | 0.01 EUR/jedro/ura | 43.1346 | 100 | 49.92 | https://www.ijs.si/ijsw/Znotraj%20hi%C5%A1e/Desno?action=AttachFile&do=get&tar get=ARRS_Evidenca_opreme_2021.xlsx | 6 | 1 | 4 | 26 | P_XIX_002 |  | 4 | 100 | P2-0026 | Leon Cizelj | 50 | P2-0405-1 | Boštjan Končar | 10 | L2-1827 | Boštjan Končar | 10 | L2-1828 | Matjaž Leskovar | 10 | NC-0026 | Iztok Tiselj | 10 | PR-10884 | Boštjan Končar | 10
106 | Institut "Jožef Stefan" |  | P2-0073 | Luka Snoj | 27819 | Nadgradnja računalniške gruče po sistemu »na ključ« | 2021 | Upgrade of the HPC computer cluster | 300536.27 | Paket 19 | Glede na proste kapacitete in ob predhodnem dogovoru je oprema na voljo preko bojan.zefran@ijs.si. Več informacij je na: https://f8.ijs.si/gruce-f8/. | Depending on the availability of the resources the arrangements can be made through bojan.zefran@ijs.si. More information on: https://f8.ijs.si/gruce-f8/. | Računalniška gruča z večjim številom jeder, namenjena izračunom, ki kjer lahko uporabimo paralelno računanje za pospešitev računanja. Nadgradnja gruče vsebuje 20 računskih vozlišč, ki vsebujejo po 2 28 jedrna procesorja in vsaj 192 GB spomina. | Compute cluster with large number of CPU cores for simulations that can take advantage of parallel computing. Cluster upgrade consists of 20 nodes with 2 28-core processors and at least 192 GB of memory. | 65270 | 0.05/jedro | 28.8977 | 0.01 EUR/jedro/ura | 0.01 EUR/jedro/ura | 28.8977 | 100 | 40.8 | https://www.ijs.si/ijsw/Znotraj%20hi%C5%A1e/Desno?action=AttachFile&do=get&tar get=ARRS_Evidenca_opreme_2021.xlsx | 6 | 1 | 4 | 26 | P_XIX_003 |  | 5 | 100 | P2-0073 | Luka Snoj, raziskovalci odseka F-8 | 35 | PR-11716-1 (EUROfusion) | Raziskovalci odseka F-8 | 30 | P2-0405-23 (EUROfusion education) | Domen Kotnik, Andrej Žohar | 35
106 | Institut "Jožef Stefan" |  | P1-0044 | Rok Žitko | 23567 | Razširitev računske gruče s hitrimi rezinami z veliko pomnilnika | 2021 | Expansion of the computer cluster with fast high-memory nodes | 169404.39 | Paket 19 | Uporaba je možna preko vmesne programske opreme ARC po predhodnem dogovru (rok.zitko@ijs.si). | Uporaba je možna preko vmesne programske opreme ARC po predhodnem dogovru (rok.zitko@ijs.si). | Izvajanje računskih nalog na področjih fizike trdne snovi, fizike osnovnih delcev in biofizke. | Computing in the fields of solid state physics, particle physics, biophysics and quantum physics. | 71881, 71882 | 27.3611 | 20.3611 | 4 | 3 | 27.3611 | 100 | 49.92 | https://www.ijs.si/ijsw/Znotraj%20hi%C5%A1e/Desno?action=AttachFile&do=get&tar get=ARRS_Evidenca_opreme_2021.xlsx | 6 | 1 | 4 | 26 | P_XIX_023 |  | 4 | 100 | P1-0044 | Janez Bonča | 30 | P1-0035 | Jernej F. Kamenik | 30 | P1-0055 | Primož Ziherl | 30 | P1-0416 | Rok Žitko | 10
106 | Institut "Jožef Stefan" |  | P1-0125 | Janez Dolinšek | 3939 | Hladilnik 3He za SQUID magnetometer 7T | 2021 | 3He refrigerator for SQUID magnetometer 7T | 241996 | Paket 19 | Za uporabo opreme kontaktirajte prof. dr. Janeza Dolinška (janez.dolinsek@ijs.si) na Institutu Jožefa Stefana kadarkoli. Meritve izvajajo člani naše raziskovalne skupine, zunanji uporabniki lahko prisostvujejo meritvam. | To use the equipment, please contact prof. dr. Janez Dolinšek (janez.dolinsek@ijs.si) at the Jožef Stefan Institute anytime. The measurements are executed by our trained researchers. External users can take part in the measurements. | Hladilnik 3He za SQUID magnetometer omogoča meritve magnetnih lastnosti materialov v območju temperatur do 400 mK nad absolutno ničlo v magnetnih poljih do 7 T. | 3He refrigerator for SQUID magnetometer enables measurements of magnetic properties of materials in the range of temperatures down to 400 mK above absolute zero at magnetic fields up to 7 T. | 60901 | 60 | 23.2688 | 24.35 | 12.38 | 59.9988 | 100 | 40.8 | https://www.ijs.si/ijsw/Znotraj%20hi%C5%A1e/Desno?action=AttachFile&do=get&tar get=ARRS_Evidenca_opreme_2021.xlsx | 4 | 1 | 4 | 44 | P_XIX_024 |  | 5 | 100 | P1-0125 | Janez Dolinšek | 100
106 | Institut "Jožef Stefan" |  | P6-0282 | Marijan Nečemer | 10677 | Mikro-XRF analitski mikroskop | 2021 | Mikro XRF for elemental imaging | 207498.39 | Paket 19 | po dogovoru marijan.necemer@ijs.si | by agreement marijan.necemer@ijs.si | elementni imaging z micro XRF | elemental imaging by XRF microscop | 71646 | 78.0318 | 19.9518 | 14.62 | 43.46 | 78.0318 | 100 | 40.8 | https://www.ijs.si/ijsw/Znotraj%20hi%C5%A1e/Desno?action=AttachFile&do=get&tar get=ARRS_Evidenca_opreme_2021.xlsx | 3 | 1 | 6 | 4 | P_XIX_036 |  | 5 | 100 | P6-0282 | Marijan Nečemer | 100
106 | Institut "Jožef Stefan" |  | P2-0076 | Igor Mekjavić | 14676 | Klimatska komora | 2021 |  | 153428.63 | Paket 19 |  |  |  |  | 69769, 71260 |  | 14.7528 |  |  | 14.7528 | 100 | 40.8 | https://www.ijs.si/ijsw/Znotraj%20hi%C5%A1e/Desno?action=AttachFile&do=get&tar get=ARRS_Evidenca_opreme_2021.xlsx | 6 | 4 | 3 | 34 | P_XIX_041 |  | 5 | 0
106 | Institut "Jožef Stefan" |  | P2-0082 | Miran Mozetič | 10429 | Plazemska naprava za in-situ meritve VUV in UV sevanja med obdelavo površin trdnih materialov | 2021 | Plasma device for in-situ measurements of VUV and UV radiation during treatment of solid materials | 139243.54 | Paket 19 | Oprema je običajno dostopna od ponedeljka do petka med 8:00 in 14:00. Za dogovor o uporabi se je potrebno dogovoriti z vodjo Odseka za tehnologijo površin in skrbnikom. Opravljanje analiz glede n.a ceno po dogovoru | Equipment is usually available Monday through Friday between 8:00 and 14:00. It is necessary to talk about the use beforehand with the head of the Department of Surface Engineering and equipment's caretaker. Upon agreement, performing price-based analyzes. | Sistem je primeren za obdelavo trdnih vzorcev, ki so nameščeni v plazemsko komoro ali pa padajo skoznjo. Sistem omogoča obdelavo s plazmo nizke (nekaj 100 W) in visoke (nekaj 10 kW) moči. Omogoča tudi sprotno spremljenje optičnih spektrov v UV in VUV področju. | The system is suitable for processing solid samples that are placed in the plasma chamber or fall through it. The system allows plasma processing of low (some 100 W) and high (some 10 kW) power. It also enables real-time monitoring of optical spectra in the UV and VUV range. | 71454 | 50.39 | 13.3888 | 7 | 30 | 50.3888 | 100 | 40.8 | https://www.ijs.si/ijsw/Znotraj%20hi%C5%A1e/Desno?action=AttachFile&do=get&tar get=ARRS_Evidenca_opreme_2021.xlsx | 1 | 3 | 2 | 4 | P_XIX_042 | 70 | 5 | 100 | P2-0082 | Gregor Primc | 25 | P2-0405 | Rok Zaplotnik | 30 | L2-2617 | Rok Zaplotnik, Gregor Primc | 25 | L2-2616 | Miran Mozetič | 20
106 | Institut "Jožef Stefan" |  | P1-0135 | Vladimir Cindro | 9081 | Avtomatska preskuševalna postaja elektronskih komponent | 2021 | Automatic probe station for testing of electronic components | 70839.93 | Paket 19 | Oprema je dostopna po predhodnem dogovoru. Kontakt preko e-pošte na naslovu vladimir.cindro@ijs.si | Eqiuipment is available on demand. Please contact vladimir. cindro@ijs.si | Oprema je namenjena testiranju mikrovezij in merjenju lastnosti strukturiranih polprevodnikov. Kontaktiranje je pogojeno s probno kartico, ki je posebej izdelana za merjeno vezje. | The equipment is intended for testing microcircuits and measuring the properties of structured semiconductors. Contacting is conditioned by a test card, which is specially designed for the measured circuit. | 71574 | 26.8115 | 6.8115 | 10 | 10 | 26.8115 | 100 | 40.8 | https://www.ijs.si/ijsw/Znotraj%20hi%C5%A1e/Desno?action=AttachFile&do=get&tar get=ARRS_Evidenca_opreme_2021.xlsx | 3 | 12 | 5 | 38 | P_XIX_046 |  | 5 | 100 | P1-0135 | Raziskovalci odseka | 100
106 | Institut "Jožef Stefan" |  | P1-0102 | Benjamin Zorko | 15811 | 320 kV rentgenski sistem za realizacijo dozimetričnih standardov | 2021 | 320 kV X - ray system for realization of dosimetric standards | 104285.9 | Paket 19 | Oprema je nameščena v Laboratoriju za dozimetrične standarde na IJS. Ker gre za prostore, ki so pod stalnim video sevalnim nadzorom, se je potrebno predhodno dogovoriti z vodjem laboratorija, Boštjanom Črničem, mag. med. fiz. Delo v laboratoriju lahko poteka le pod nadzorom vodje laboratorija. | The equipment is installed in the Laboratory for Dosimetric Standards at the JSI. The facilities are under permanent video and radiation surveillance. Prior the use of the equipment, the arrangements must be made with the head of the laboratory, Boštjan Črnič, mag. med. phys. The work in the laboratory can only take place under the supervision of the head of the laboratory. | Predmet javnega naročila je bila dobava, montaža in zagon 320 kV rentgenskega sistema za realizacijo dozimetričnih standardov, ki ga bomo uporabljali za razširitev obsega kalibracij nacionalnega meroslovnega sistema in raziskovalne študije na različnih raziskovalnih področjih fizike, tehnike in drugih ved. 320 kV rentgenski sistem z rentgensko cevjo MXR-320/26 bo omogočal emisijo fotonov z energijami od 15 do 320 KeV. | The subject of public tender is supply, installation and start up of of the 320 kV X-ray system for the realization of dosimetric standards, which will be used to broaden the scope of calibrations in the framework of the national metrology system and research studies in various research fields of physics, engineering and other sciences. The 320 kV X-ray system with X-ray tube MXR 320/26 will enable the emission of photons with energies from 15 to 320 KeV. | 70035 | 32.05 | 10.0275 | 6.02 | 16 | 32.0475 | 100 | 40.8 | https://www.ijs.si/ijsw/Znotraj%20hi%C5%A1e/Desno?action=AttachFile&do=get&tar get=ARRS_Evidenca_opreme_2021.xlsx | 1 | 3 | 1 | 60 | P_XIX_060 |  | 5 | 100 | PR-00674 | Boštjan Črnič | 85 | PR-00608 | Klara Poiškruh | 5 | PR-11529 | Boštjan Črnič | 10
106 | Institut "Jožef Stefan" |  | P2-0103 | Sašo Džeroski | 11130 | Oprema za uporabo metod umetne inteligence v znanosti | 2021 | Equipment for use of AI methods in science | 243001.63 | Paket 19 | Čas dostopa do opreme vsak delovni dan od 8:00 do 16:00 po predhodnem dogovoru s skrbnikom. Glede pogojev dostopa in razpoložljivosti kontaktirati Martina Žnidaršiča (martin.znidarsic@ijs.si) | The equipment is avaliable upon request every day from 8 am to 4 pm. For access conditions and availabilty contact Martin Žnidaršič (martin.znidarsic@ijs.si) | GPU in CPU strežniki za razvoj, testiranje in uporabo metod umetne inteligence | GPU and CPU servers for the development, testing and application of AI methods | 71713 | 67.51 | 29.2069 | 17.88 | 20.42 | 67.5069 | 100 | 49.92 | https://www.ijs.si/ijsw/Znotraj%20hi%C5%A1e/Desno?action=AttachFile&do=get&tar get=ARRS_Evidenca_opreme_2021.xlsx | 6 | 1 | 5 | 25 | P_XIX_068 |  | 4 | 100 | P2-0103 | Raziskovalci odseka E8 | 100
106 | Institut "Jožef Stefan" |  | P1-0102 | Matjaž Vencelj | 20207 | Vakuumska eksperimentalna postaja za jedrsko astrofiziko | 2021 | Experimental vacuum station for nuclear astrophysics | 147972.62 | Paket 19 | Oprema je dostopna po predhodnem dogovoru na naši lokaciji. Kontakt preko e-pošte na naslovu matjaz.vencelj@ijs.si | Equipment available on demand, at our location only. Please contact matjaz.vencelj@ijs.si | Oprema je namenjena za rekonfigurabilne merilne postavitve v nizkoenergijski jedrski astrofiziki. | The equipment serves as a reconfigurable experimental station for low-energy nuclear astrophysics experiments. | 71714 | 44.2281 | 14.2281 | 20 | 10 | 44.2281 | 100 | 40.8 | https://www.ijs.si/ijsw/Znotraj%20hi%C5%A1e/Desno?action=AttachFile&do=get&tar get=ARRS_Evidenca_opreme_2021.xlsx | 6 | 4 | 3 | 50 | P_XIX_077 |  | 5 | 100 | P1-0102 | Raziskovalci odseka | 100
106 | Institut "Jožef Stefan" |  | P2-0105 | Tadej Rojac | 24272 | Merilni sistemi za karakterizacijo kompleksnih termo-elektro-mehanskih lastnosti feroelektričnih materialov | 2021 | Measurement systems for characterization of complex thermo-electro-mechanical properties of ferroelectric materials | 199703.91 | Paket 19 | Oprema je dostopna po predhodnem dogovoru preko email naslova tadej.rojac@ijs.si. Uporaba večjega dela opreme zahteva predhodno učenje in demonstracijo, ki se jo izvede po predhodnem dogovoru na isti email naslov.. | The equipment can be booked by contacting the reponsible person (tadej.rojac@ijs.si). The usage of a great part of the equipment requires training and demonstration , which can be arranged through the same contact. | Oprema je namenjena celoviti karakterizaciji elektro-termo-mehanskih lastnosti feroelektirčnih in sorodnih materialov, kar vključuje dielektričnost, piezoelektričnost, piroelektričnost, električno prevodnost in termoelektrični odziv. Meritve je možno opraviti na raznih vzorcih raznih oblik, kot so volumenska kermika, debele in tanke plasti. | The equipment is intended for a complete set of electro-thermo-mechanical measurements of ferroelectric and related materials, including dielectric permittivity, pyezoelectricity, piroelectricity, electrical conductivity and thermoelectric effect. The measurements can be performed on samples of different shapes, such as ceramics, thick and thin films. | 69662, 69766, 69767, 69795, 69765, 70303, 70302, 70452, 70576, 70631, 70630, 70629, 70628,70627, 71154, 71146, 70622, 70621, 70620, 70619, 70618, 71187, 54036, 71453, 71458, 71586 | 81.7423 | 19.2023 | 20 | 42.54 | 81.7423 | 100 | 40.8 | https://www.ijs.si/ijsw/Znotraj%20hi%C5%A1e/Desno?action=AttachFile&do=get&tar get=ARRS_Evidenca_opreme_2021.xlsx | 1 | 4 | 2 | 44 | P_XIX_080 | 42.54 | 5 | 100 | P2-0105 | Tadej Rojac | 100
106 | Institut "Jožef Stefan" |  | P1-0125 | Mirela Dragomir | 31976 | Oprema za študij lastnosti in strukture materialov pod visokimi tlaki | 2021 | Equipment for the investigation of structure and properties of materials under high pressure | 74522.09 | Paket 19 | Oprema se nahaja v »Laboratoriju za kemijo pod ekstremnimi pogoji« (http://eccl.ijs.si) ECCL. Uporaba opreme je omogočena samo za strokovno usposobljene uporabnike. Dostop se uredi preko dogovora s kontaktno osebo, dr. Mirelo Dragomir. Cena meritev je odvisna od zahtevnosti eksperimentov in interpretacije podatkov. Informacijo o ceni dobite od skrbnika ob dogovoru za izvedbo eksperimentov. Čas dostopa je odvisen od zasedenosti opreme. | The equipment is located at the "Extreme Conditions Chemistry Laboratory" under (http://eccl.ijs.si) ECCL. Researchers with proper training on the high-pressure equipment can get access through the contact person, dr. Mirela Dragomir. The price depends on the type of measurement and the complexity of data collection and interpretation. The information about the price is obtained from the contact person before the agreement for measurements. The availability of the equipment depends on the ongoing research activities in the eccl. | Oprema nam omogoča preiskave povezav struktura–lastnosti pod zelo visokim tlakom, in sicer preiskave sprememb strukture, magnetnih in elektronskih lastnosti snovi pod hidrostatskim tlakom v območju GPa. Oprema vključuje specializirane, zelo natančne visokotlačne celice z diamantnimi nakovali. | The equipment enables the investigate the structure-properties relationship under high pressures (Gpa range), namely investigations of changes in the structure, magnetic and electronic properties. The equipment includes specialized, high-precision diamond anvil cells. | 71321 | 69.71 | 7.1656 | 20 | 42.54 | 69.7056 | 100 | 40.8 | https://www.ijs.si/ijsw/Znotraj%20hi%C5%A1e/Desno?action=AttachFile&do=get&tar get=ARRS_Evidenca_opreme_2021.xlsx | 3 | 11 | 4 | 60 | P_XIX_083 | 42.54 | 5 | 100 | P2-0105 | Mirela Dragomir | 50 | J2-2496 | Mirela Dragomir | 50
106 | Institut "Jožef Stefan" |  | P2-0091 | Srečo Davor Škapin | 11093 | Nadgradnja rentgenskih difraktometrov | 2021 | Upgrading of X-Ray powder diffractometer with new operating system and data databases. | 65410.96 | Paket 19 | Po predhodnem dogovoru s skrbnikom (matjaz.spreitzer@ijs.si) | By prior arrangement with corresponding person (matjaz.spreitzer@ijs.si) | Nova oprema omogoča zanesljivejše in kvalitetnejše analize kristaliničnih materialov, tako v obliki prahov, kot tudi ploščic, tankih plasti. | X-Ray diffraction analysis | 38402 71185 71184 70787 70786 70785 70784 | 55 | 8.58 | 16.95 | 29.47 | 55 | 100 | 40.8 | https://www.ijs.si/ijsw/Znotraj%20hi%C5%A1e/Desno?action=AttachFile&do=get&tar get=ARRS_Evidenca_opreme_2021.xlsx | 3 | 8 | 1 | 4 | P_XIX_088 |  | 5 | 100 | P2-0091 | Srečo Škapin | 50 | J1-3026 | Srečo Škapin | 25 | J1-3025 | Srečo Škapin | 25
106 | Institut "Jožef Stefan" |  | I0-0005 | Miran Čeh | 3937 | State-of-the-art vrstični presevni elektronski mikroskop z ultimativno slikovno in energijsko ločljivostjo | 2021 |  | 3057036.05 | Paket 19 |  |  |  |  | 71259 |  | 293.9458 |  |  | 293.9458 | 100 | 40.8 | https://www.ijs.si/ijsw/Znotraj%20hi%C5%A1e/Desno?action=AttachFile&do=get&tar get=ARRS_Evidenca_opreme_2021.xlsx | 5 | 2 | 0 | 4 | P_XIX_108 |  | 5 | 100
106 | Institut "Jožef Stefan" |  | P1-0207 | Igor Križaj | 412 | Preparativna ultracentrifuga z rotorji in rezalnikom centrifugirk | 2021 | Preparative ultracentrifuge with rotors and tube slicer | 129551.72 | Paket 19 | Oprema je nameščena v laboratoriju B417D Odseka za molekularne in biomedicinske znanosti (IJS). Uporaba opreme po predhodnem dogovoru (jernej.sribar@ijs.si). | The equipment is installed in laboratory B417D of the Department of Molecular and Biomedical Sciences (JSI). The equipment is available by prior arrangement (jernej.sribar@ijs.si). | Oprema omogoča centrifugiranje vzorcev pri visokih obratih in omogoča pripravo subcelularnih frakcij, ločbo lipoproteinov, virusov, virusnih delcev, nanodelcev ter izolacijo RNA in plazmidne DNA. | The equipment enables high-speed centrifugation of samples and allows the preparation of subcellular fractions, the separation of lipoproteins, viruses, viral particles, nanoparticles and the isolation of RNA and plasmid DNA. | 71427 | 60.3269 | 12.4569 | 0.6 | 47.27 | 60.3269 | 100 | 40.8 | https://www.ijs.si/ijsw/Znotraj%20hi%C5%A1e/Desno?action=AttachFile&do=get&tar get=ARRS_Evidenca_opreme_2021.xlsx | 2 | 2 | 1 | 4 | P_XIX_109 |  | 5 | 100 | P1-0207 | Jernej Šribar | 70 | P4-0127 | Emanuela Senjor | 30
106 | Institut "Jožef Stefan" |  | P2-0001 | Gregor Dolanc | 15735 | Oprema za raziskave in aplikacije na področju tehnologije vodenja | 2021 | Equipment for research and application of the field of control technologies | 86918.89 | Paket 19 | Oprema je dostopna po dogovoru, kontakt Gregor Dolanc (gregor.dolanc@ijs.si) | Equipment is available upon agreement, please contact Gregor Dolanc (gregor.dolanc@ijs.si) | Računalniška oprema za obdelavo podatkov, modeliranje in razvoj sistemov za vodenje. Merilna oprema proizvajalca Moor Electronics za izvedbo meritev na pacientih (laserski merilnik pretoka krvi, merilnik nivoja kisika in temperature v tkivih, merilnik nivoja globoke koncentracije kisika v tkivih) | Computer equipment for data processing, modeling and development of control systems. Measuring equipment from Moor Electronics to perform measurements on patients (laser blood flow meter, oxygen level and temperature meter, deep tissue oxygen level meter) | 69812 69821 70056 70021 70022 70023 70024 70585 71135 71133 71430 71263 71264 | 28.3576 | 8.3576 | 10 | 10 | 28.3576 | 100 | 40.8 | https://www.ijs.si/ijsw/Znotraj%20hi%C5%A1e/Desno?action=AttachFile&do=get&tar get=ARRS_Evidenca_opreme_2021.xlsx | 6 | 1 | 3 | 4, 20, 25, 26, 59, 63 | P_XIX_112 | 40 | 5 | 100 | P2-0001 | Raziskovalci odseka E2 | 100
106 | Institut "Jožef Stefan" |  | P2-0084 | Sašo Šturm | 19030 | Ultra visokotlačni tekočinski kromatograf s PDA detektorjem | 2021 |  | 90401.8 | Paket 19 |  |  |  |  | 70604 |  | 8.6925 |  |  | 8.6925 | 100 | 40.8 | https://www.ijs.si/ijsw/Znotraj%20hi%C5%A1e/Desno?action=AttachFile&do=get&tar get=ARRS_Evidenca_opreme_2021.xlsx | 3 | 11 | 5 | 4 | P_XIX_120 |  | 5 | 0
106 | Institut "Jožef Stefan" |  | P1-0099 | Igor Muševič | 9089 | Sistem za razvoj integriranih optičnih logičnih vezij | 2021 |  | 261167.7 | Paket 19 |  |  |  |  | 70040,70039,70580,71163,70049 |  | 25.1123 |  |  | 25.1123 | 100 | 40.8 | https://www.ijs.si/ijsw/Znotraj%20hi%C5%A1e/Desno?action=AttachFile&do=get&tar get=ARRS_Evidenca_opreme_2021.xlsx | 3 | 1 | 4 | 30 | P_XIX_122 |  | 5 | 0
106 | Institut "Jožef Stefan" |  | P2-0091 | Matjaž Spreitzer | 24273 | RHEED sistem s pripadajočo opremo | 2021 |  | 138292.3317 | Paket 19 |  |  |  |  | 70210, 70725 |  | 13.2973 |  |  | 13.2973 | 100 | 40.8 | https://www.ijs.si/ijsw/Znotraj%20hi%C5%A1e/Desno?action=AttachFile&do=get&tar get=ARRS_Evidenca_opreme_2021.xlsx | 3 | 8 | 3 | 47 | P_XIX_124 |  | 5 | 0
106 | Institut "Jožef Stefan" |  | P1-0040 | Dragan D. Mihailović | 4540 | Sistem za nelinearno spektroskopijo in mikroskopijo v širokem energijskem območju z dodatki | 2021 | System for nonlinear spectroscopy and microscopy in a wide energy range with accessories | 572804.09 | Paket 19 | Oprema je dostopa po predhodnem dogovoru.Za uporabo zahtevnejše opreme je omogočeno šolanje. Cena storitev je odvisna od zahtevnosti meritev. Kontakt damjan.svetin@ijs.si | Equipment is available on demand. Training can be arranged. The price of services depends on complexity of the measurements. Contact damjan.svetin@ijs.si | Sistem za nelinearno spektroskopijo in mikroskopijo v širokem energijskem območju z dodatki omogoča proučevanje različnih materialov v okviru dveh tehnologij: (1) Nelinearne resonančne ekstremne ultravijolične spektroskopije in (2) Nelinearne optične mikroskopije. | The system for nonlinear spectroscopy and microscopy in a wide energy range with accessories allows the study of various materials in two technologies: (1) Nonlinear resonant extreme ultraviolet spectroscopy and (2) Nonlinear optical microscopy. | 69572 70689 71045 71047 71046 70783 70782 70781 71044 70841 71016 71051 71083 71082 71081 71077 71076 71075 70767 70766 70765 70764 70763 71096 71095 71156 71172 70842 71103 70760 70759 70758 70757 71199 71197 71094 71121 71120 71119 71118 71117 70513 71140 71280 71099 71098 69651 70037 71162 41290 71349 71348 71374 71419 | 106.6 | 55.0773 | 17.88 | 33.64 | 106.5973 | 100 | 40.8 | https://www.ijs.si/ijsw/Znotraj%20hi%C5%A1e/Desno?action=AttachFile&do=get&tar get=ARRS_Evidenca_opreme_2021.xlsx | 3 | 1 | 4 | 60 | P_XIX_126 |  | 5 | 100 | P1-0040 | Dragan D. Mihailović | 100
106 | Institut "Jožef Stefan" |  | P1-0135 | Andrej Filipčič | 7525 | Nadgradnja distribuiranega računskega vozlišča SiGNET Tier-2. | 2021 | Upgrade of SiGNET-T2 distributed cluster | 154380.6 | Paket 19 | Omogočen oddaljen dostop za vse uporabnike SLING infrastrukture preko strežnika ARC-CE | Remote access for SLING users through ARC Computing Element | Računska gruča za intenzivno obdelavo podatkov in računske simulacije, predvsem pri eksperimentih ATLAS in Belle-II | Compute cluster for intensive data processing primarily for ATLAS and Belle-II experiments | 71350 71372 71370 71369 71368 71367 71366 71365 71364 71363 71362 71361 71360 71359 71358 71371 | 46.5343 | 14.8443 | 19.31 | 12.38 | 46.5343 | 100 | 40.8 | https://www.ijs.si/ijsw/Znotraj%20hi%C5%A1e/Desno?action=AttachFile&do=get&tar get=ARRS_Evidenca_opreme_2021.xlsx | 6 | 1 | 5 | 26 | P_XIX_145 |  | 5 | 100 | P1-0135 | raziskovalci | 100
106 | Institut "Jožef Stefan" |  | P1-0135 | Marko Mikuž | 4763 | Obnova centra za analizo podatkov SiGNET | 2021 | Upgrade of analysis facility at SiGNET | 138073.64 | Paket 19 | Uporaba diskovnega prostora preko sistema dCache in Ceph | Storage access through dCache and Ceph | Diskovni prostor se uporablja za začasno shrambo vmesnih podatkov ter za obdelavo podatkov pri fizikalnih analizah | Disk space used for temporary dataset storage and for permanent storage of analysis datasets | 71887 | 44.9763 | 13.2763 | 19.31 | 12.39 | 44.9763 | 100 | 40.8 | https://www.ijs.si/ijsw/Znotraj%20hi%C5%A1e/Desno?action=AttachFile&do=get&tar get=ARRS_Evidenca_opreme_2021.xlsx | 6 | 1 | 5 | 26 | P_XIX_157 |  | 5 | 100 | P1-0135 | raziskovalci | 100
106 | Institut "Jožef Stefan" |  | P2-0084 | Spomenka Kobe | 4355 | XJET, Izrael 3D tiskalnik za kovinske materiale in keramiko | 2021 |  | 193984.55 | Paket 17 |  |  |  |  | 65499, 70724 |  | 18.6524 |  |  | 18.6524 | 100 | 40.8 | https://www.ijs.si/ijsw/Znotraj%20hi%C5%A1e/Desno?action=AttachFile&do=get&tar get=ARRS_Evidenca_opreme_2021.xlsx | 6 | 3 | 0 | 44 | P_XVII_177 |  | 5 | 0
106 | Institut "Jožef Stefan" |  | I0-0005 | Primož Pelicon | 12314 | Kontrolni sistem pospeševalnika Tandetron | 2021 |  | 258675.69 | Paket 18 | Oprema je dostopna akademskim institucijam in gospodarskim družbam (primoz.pelicon@ijs.si), kot tudi raziskovalcem in industriji iz evropskega raziskovalnega prostora (EU H2020 RADIATE, https://www.ionbeamcenters.eu/). | The equipment is available for national users at the contact "primoz.pelicon@ijs.si", as well as to the international users via EU Transbnational Access (EU H2020 RADIATE, https://www.ionbeamcenters.eu/). | Kontrolni sistem pospeševalnika nadzira delovanje celotnega sklopa strojne opreme od ionskih virov, pospeševanja in oblikovanja visokoenergijskih žarkov, kot tudi injeciranja v izbrano žarkovno linijo na pospeševalniku Instituta Jožef Stefan. | The control system of the tandetron accelerator is providing the regulation and monitoring feedback of all the components of the ion accelerator, starting from the ion sources, beam shaping and acceleration, as well as beam injection into one of the beamlines at the tandem ion accelerator of Jožef Stefan Institute. | 71347 | 61.6327 | 24.8727 | 12 | 24.76 | 61.6327 | 100 | 40.8 | https://www.ijs.si/ijsw/Znotraj%20hi%C5%A1e/Desno?action=AttachFile&do=get&tar get=ARRS_Evidenca_opreme_2021.xlsx | 3 | 1 | 6 | 50 | P_XVIII_018 |  | 5 | 100 | I0-0005 | Primož Vavpetič | 40 | P1-0112 | Primož Pelicon | 40 | P2-0405 | Sabina Markelj | 20
106 | Institut "Jožef Stefan" |  | P2-0084 | Spomenka Kobe | 4355 | Magnetometer z tresočim vzorcem za termomagnetne meritve v različnih atmosferah | 2021 |  | 179705.99 | Paket 18 |  |  |  |  | 69928 |  | 17.2794 |  |  | 17.2794 | 100 | 40.8 | https://www.ijs.si/ijsw/Znotraj%20hi%C5%A1e/Desno?action=AttachFile&do=get&tar get=ARRS_Evidenca_opreme_2021.xlsx | 3 | 9 | 1 | 4 | P_XVIII_027 |  | 5 | 0
106 | Institut "Jožef Stefan" |  | P1-0112 | Boštjan Jenčič | 37462 | Ionska optika za nanožarek | 2021 |  | 282827.19 | Paket 18 | Oprema je dostopna akademskim institucijam in gospodarskim družbam (bostjan.jencic@ijs.si), kot tudi raziskovalcem in industriji iz evropskega raziskovalnega prostora (EU H2020 RADIATE, https://www.ionbeamcenters.eu/). | The equipment is available for national users at the contact bostjan.jencic@ijs.si, as well as to the international users via EU Transbnational Access (EU H2020 RADIATE, https://www.ionbeamcenters.eu/). | Ionska optika je namenjena fokusiranju visokoenergijskih ionskih žarkov na premere žarkov manjše od enega mikrometra. S temi žarki izvajamo elemnetno in molekularno kartiranje vzorcev, kot tudi površinsko strukturirano implantacijo ionov. | The ion optics forms high energy focused ion beam with sub-micrometre diameter, used for elemental and molecular mapping, as well as for patterned ion implantation. | 71062 | 63.9549 | 27.1949 | 12 | 24.76 | 63.9549 | 100 | 40.8 | https://www.ijs.si/ijsw/Znotraj%20hi%C5%A1e/Desno?action=AttachFile&do=get&tar get=ARRS_Evidenca_opreme_2021.xlsx | 3 | 1 | 6 | 4 | P_XVIII_074 |  | 5 | 100 | P1-0112 | Boštjan Jenčič | 40 | I0-0005 | Primož Vavpetič | 40 | P1-0212 | Paula Pongrac | 20
106 | Institut "Jožef Stefan" |  | P1-0102 | Jelena Vesić | 33404 | Teleskopski detektor Ge-Si | 2021 | Telescope detector Ge-Si | 113043.28 | Paket 18 | Prijava na žarkovni čas na pospeševalniku Tandetron na IJS po predhodnem posvetovanju s skrbnikom opreme. | Application for beam time at the Tandetron accelerator at JSI with a previous consultation with equipment guardian | Meritve elektronov | Electron measurements | 71728 | 35.8695 | 10.8695 | 15 | 10 | 35.8695 | 100 | 40.8 | https://www.ijs.si/ijsw/Znotraj%20hi%C5%A1e/Desno?action=AttachFile&do=get&tar get=ARRS_Evidenca_opreme_2021.xlsx | 1 | 3 | 0 | 5 | P_XVIII_085 |  | 5 | 100 | P1-0102 | raziskovalci | 100
106 | Institut "Jožef Stefan" |  | P1-0143 | Milena Horvat | 5027 | Hibridni kvadrupol-Orbitrap masni spektrometer (Q-Orbitrap MS) s pripadajočo opremo | 2021 | Hybride qudruple-Orbitrap mass spectrometer (Q-Orbitrap MS). | 677613.87 | Paket 18 | Instrumet bo na voljo po instalaciji opreme v juniju 2022. Kontakt: Milena.horvat@ijs.si . | Instrument will be available after final instalation in June 2022. Please contact: milena.horvat@ijs.si . | Orbitrap masni spektrometer sklopljen s tekočinskim kromatografom (hibridni LC-MS) in opremljen s programsko opremo za interpretacijo MS-MS spektrov in karakterizacijo malih organskih molekul se bo uporabljal za kvalitativno in kvantitativno netarčno ter tarčno analizo organskih spojin v sledovih v vzorcih iz okolja, vode, hrane, zdravilnih učinkovin, bioloških in geoloških snovi ter podobnih materialov. | Q-Orbitrap mass spectrometer is equipped with liquid chromatograph (LC-MS), atmospheric ionization ion source (ESI) and different software programs for interpretation MS-MS spectra. IT is used for characterization and structure determination of small organic molecules, qualitative and quantitative target and nontarget analysis of traces of organic compounds in samples from environment, water, food, pharmaceuticals, biological, geological and similar materials. | 71326 | 205.1552 | 65.1552 | 80 | 60 | 205.1552 | 100 | 40.8 | https://www.ijs.si/ijsw/Znotraj%20hi%C5%A1e/Desno?action=AttachFile&do=get&tar get=ARRS_Evidenca_opreme_2021.xlsx | 3 | 2 | 3 | 4 | P_XVIII_106 |  | 5 | 100 | P1-0143 | raziskovalci | 100
106 | Institut "Jožef Stefan" |  | I0-0005 | Aljaž Drnovšek | 35463 | In situ merilnik fizikalnih lastnosti na nanoskali | 2021 | in-situ system for measuring physical properties on nanoscale | 293646.45 | Paket 18 | Uporaba naprave je vezana na SEM mikroskop. Uporaba je možna po predhodnem pogovoru (aljaz.drnovsek@ijs.si) | The use of the device is related to the use of the SEM microscope. Use is possible after a preliminary conversation (aljaz.drnovsek@ijs.si) | meritve nanomehanskih lastnosti materialov majhnih volumnov pri sobni in povišani temperaturi | measurements of nanomechanical properties of small volume materials at room and elevated temperatures | 69024 | 58.4952 | 28.2352 | 17.88 | 12.38 | 58.4952 | 100 | 40.8 | https://www.ijs.si/ijsw/Znotraj%20hi%C5%A1e/Desno?action=AttachFile&do=get&tar get=ARRS_Evidenca_opreme_2021.xlsx | 3 | 12 | 1 | 47 | P_XVIII_167 |  | 5 | 100 | P2-0082-1 | Aljaž Drnovšek | 50 | PR-11236 | Žan Gostenčnik | 30 | J2-2509 | Matjaž Panjan | 20
106 | Institut "Jožef Stefan" |  | P1-0207 | Igor Križaj | 412 | Masni analizator | 2022 | Nano electrospray ionization-quadrupole time-of-flight mass spectrometer (ESI-qTOF) | 250.737,28 | Paket 20 | Oprema je na voljo akademskim ustanovam in gospodarskim družbam, bodisi za plačilo, ki pokriva stroške analize, bodisi v okviru sodelovanja. Navodila za pripravo vzorcev in cenik storitev so na voljo na spletni strani oddelka (http://www-b2.ijs.si/expertise/). Stranka se lahko neposredno obrne na osebe, odgovorne za opremo, in se dogovori za izvedbo analize. | The equipment is available to academic institutions and companies, either for a fee covering the cost of the analysis or as part of a collaboration. Instructions for sample preparation and a price list for services are available on the Department's website (http://www-b2.ijs.si/expertise/). The customer can contact the persons responsible for the equipment directly to arrange for the analysis to be carried out. | ESI-qTOF se uporablja za "top-down/bottom-up" kvalitativno in kvantitativno analizo proteinov v bioloških vzorcih. | ESI-qTOF is used for top-down/bottom-up qualitative and quantitative analysis of proteins in biological samples. | 72813, 73201, 73203, 73204 | 88.9294 | 24.1094 | 12.08 | 52.74 | 88.9294 | 100 | 10.2 |  | 4 | 6 | 3 | 35 | P_XX_013 | 0 | 5 | 100 | P1-0207 | Adrijana Leonardi | 100
106 | Institut "Jožef Stefan" |  | P1-0044 | Rok Žitko | 23567 | Razširitev računske gruče s hitrimi rezinami nove generacije | 2022 | Expansion of the computer cluster with fast new-generation nodes | 163604.87 | Paket 20 | Uporaba je možna po predhodnem dogovoru (rok.zitko@ijs.si) | Upon prior agreement (rok.zitko@ijs.si) | Izvajanje računskih nalog na področjih fizike trdne snovi, fizike osnovnih delcev, biofizke in kvantne fizike. | Computing in the fields of solid state physics, particle physics, biophysics and quantum physics. | 73316 73376 73375 73374 73372 73371 73370 73369 | 26.664 | 19.664 | 4 | 3 | 26.664 | 100 | 14.56 |  | 6 | 1 | 4 | 26 | P_XX_014 | 0 | 4 | 100 | P1-0044 | Janez Bonča | 30 | P1-0035 | Jernej F. Kamenik | 30 | P1-0055 | Primož Ziherl | 30 | P1-0416 | Rok Žitko | 10
106 | Institut "Jožef Stefan" |  | P2-0405 | Sabina Markelj | 25624 | 6-osni goniometer za ionsko kanaliziranje s sistemom za menjavo vzorcev in zajemom podatkov | 2022 | 6-axis goniometer for ion channeling with system for sample exchnage and data acquisition | 223744.46 | Paket 20 | Uporabniki bodo lahko dostopali do opreme tako, da bodo predlagali, kaj bi zeleli preučevati. Način kontaktiranja je preko elektronskega sporočila sabina.markelj@ijs.si. | Users will be able to access the equipment by proposing what they would like to study. The method of contact is via e-mail sabina.markelj@ijs.si. | 6-osni gonimeter je namenjen za natančno poravnavo monokristalov za meritve v načinu ionskega kanaliziranja skupaj z na primer metodo povratnih sipanih ionov. V tem načinu lahko preučujemo napake v kristalni rešetki. Z uporabo drugih ionskih metod, lahko preučuejemo pozicije nečistoč v materialih. Sistem nam omogoča hitro menjavo vzorcev ter gretje ali hlajenje vzorcev. | The 6-axis goniometer is intended for precise aligment of single crystal samples in order to preform ion channeling measurements utilising for instance Rutherford backscattering spectrometry method. This can be be used to study defects in the crystal lattice. Using other ion beam methods in channeling configuration, one can also study the position of impurities in materials. The system allows us to quickly change samples and heat or cool the samples. | 73456 | 62.8039 | 21.5139 | 19.31 | 21.98 | 62.8039 | 100 | 8.5 |  | 3 | 2 |  | 60 | P_XX_016 |  | 5 | 100 | PR-10827, J2-3038-1 | Sabina Markelj | 100
106 | Institut "Jožef Stefan" |  | P1-0125 | Zdravko Kutnjak | 10124 | Integrirani elektrotermometrični optični merilni sistem | 2022 | Integrated electrothermometric optical measurement system | 108398.79 | Paket 20 | Za dostop se kontaktira dr. Z. Kutnjaka (zdravko.kutnjak@ijs.si) na IJS, ki uredi uporabniški dostop do opreme znotraj 1. meseca. | To access the equipment contact Dr. Zdravko Kutnjak (zdravko.kutnjak@ijs.si). The user access to the equipment is arranged afterwards within 1 month. | Meritve električnih, dielektričnih in termičnih lastnosti materialov. | Measurements of electrical, dielectrical and thermal properties of materials. | 72293, 72884 | 40.683 | 10.423 | 17.88 | 12.38 | 40.683 | 100 | 15.3 |  | 4 | 1 | 2 | 30 | P_XX_017 | 0 | 5 | 100 | P1-0125 | Zdravko Kutnjak | 100
106 | Institut "Jožef Stefan" |  | P2-0026 | Martin Draksler | 33540 | Nadgradnja visokozmogljive računske gruče | 2022 | UPGRADE OF HIGH PERFORMANCE COMPUTE CLUSTER | 142062.43 | Paket 20 | Po predhodnem dogovoru na naslov bojan.zefran@ijs.si ali martin.draksler@ijs.si | Equipment is available on demand. Please contact bojan.zefran@ijs.si or martin.draksler@ijs.si | Računalniška gruča za izvajanje znanstvenih računskih simulacij. Hitra mrežna komunikacija med računskimi vozlišči omogoča dobro skaliranje večprocesnih izračunov. Oprema vsebuje 100 računskih vozlišč po 2 procesorja, vsak z 20/24/28 jedri in 196GB spomina. | Compute cluster for fast scientific calculations. Fast interconnect enables a good calculation scalability of multinode multicore jobs. Equipment consists of 100 compute nodes with 2 socket processors. each with 20/24/28 cores and 196GB of memory. | 65270 | 17.0748 | 17.0748 | 0.02 | 0.1 | 17.0748 | 100 | 16.64 |  | 6 | 1 | 4 | 26 | P_XX_018 | Gruča ni namenjena neizučenim uporabnikom. | 4 | 100 | P2-0026 | Leon Cizelj | 50 | P2-0405-1 | Boštjan Končar | 10 | L2-4432 | Andrej Prošek | 10 | Z2-4437 | Janez Kokalj | 10 | L2-1827 | Boštjan Končar | 10 | L2-1828 | Leskovar Matjaž | 10
106 | Institut "Jožef Stefan" |  | P1-0389 | Matija Milanič | 22288 | Sistem za slikanje z optično koherenčno tomografijo (OCT) pri valovni dolžini 1300 nm | 2022 | Optical coherence tomography (OCT) imaging system at a wavelength of 1300 nm | 107341.16 | Paket 20 | Po predhodnem dogovoru na naslov jost.stergar@ijs.si | By prior arrangement at jost.stergar@ijs.si | Optična tomografija bioloških in nebioloških materialov v IR področju (1300nm). Sistem omogoča opazovanje strukture in optičnih lastnosti opazovanih vzorcev v tem področju. | Optical tomography of biological and non-biological materials in the IR range (1300nm). The system enables observation of the structure and optical properties of observed samples in this area. | 72706 73007 | 53.8837 | 10.3213 | 9.1324 | 34.43 | 53.8837 | 100 | 15.3 |  | 3 | 3 | 3 | 10 | P_XX_026 | 0 | 5 | 100 | P1-0389 | Dr. Matija Milanič | 90 | Z1-4384 | Dr. Jošt Stergar | 10
106 | Institut "Jožef Stefan" |  | P1-0060 | Igor Serša | 12056 | 100 MHz NMR/MRI spektrometer | 2022 | 100 MHz NMR/MRI spectrometer | 106592.03 | Paket 20 | Zainteresirani za meritve na 100 NMR/MRI sistemu se lahko za termin meritev dogovorijo z vodjo laboratorija (igor.sersa@ijs.si). | Those interested in measurements on the 100 NMR/MRI system can arrange a time for the measurements with the head of the laboratory (igor.sersa@ijs.si). | Oprema je namenjena magnetnoresonančnemu slikanju in mikroskopiji materialov. Vzorci morajo vsebovati vodikove atome v tekočinah. | The equipment is intended for magnetic resonance imaging and microscopy of materials. The samples must contain hydrogen atoms in liquids. | 72938 | 40.5092 | 10.2492 | 17.88 | 12.38 | 40.5092 | 100 | 15.3 |  | 3 | 3 | 1 | 10 | P_XX_027 | 0 | 5 | 100 | P1-0060 | Igor Serša | 100
106 | Institut "Jožef Stefan" |  | P1-0102 | Miha Mihovilovič | 29534 | SISTEM ZA VISOKOLOČLJIVO SPEKTROMETRIJO GAMA | 2022 | SYSTEM FOR HIGH-RESOLUTION GAMMA SPECTROMETR | 174728.3 | Paket 20 | Laboratoriju za meritve radioaktivnosti na IJS - stavba B (trenutno v garancijskem popravilu, na voljo spet v juniju 2023). Kontakt: miha.mihovilovic@ijs.si | The system is available in Laboratory for radioactivity measurements at the JSI (B building) (currently under warranty repair, available again in June 2023). Contact: miha.mihovilovic@ijs.si | Meritve gama energijskega spektra v vzorcih pri jedrskih raziskavah, kot tudi pri zahtevnejših aplikativnih raziskavah (karakterizacija referenčnih materialov, nadzor radioaktivnih izpustov, itd.). | Measurements of gamma spectra fot fundamental and applicative research in the LMR at JSI. | 73389 | 65.5508 | 16.8008 | 8.75 | 40 | 65.5508 | 100 | 11.9 |  | 3 | 2 | 2 | 50 | P_XX_028 | 80 | 5 | 100 | P1-0102 | Miha Mihovilovič | 100
106 | Institut "Jožef Stefan" |  | P1-0060 | Iztok Urbančič | 32057 | Sistem za dolgotrajno super-ločljivo optično mikroskopijo živih celic | 2022 | System for long-term live cells super-resolution optical microscopy | 170953.4 | Paket 20 | Oprema je dostopna ostalim odsekom in zunanjim uporabnikom po predhodnem dogovoru (rok.podlipec@ijs.si). Spada pod Center za napredne optične mikroskopije (CNOM) in se uporaba zaračunava po ceniku IJS. | The equipment is accessible to other IJS departments and external users by prior arrangement (rok.podlipec@ijs.si). It is part of the Center for Advanced Optical Microscopy (CNOM) and its use is charged according to the IJS price list. | Napredni mikroskop omogoča hkratno večbarvno multi kanalno fluorescenčno slikanje čez celotni vidni spekter v x/y/z/t na živih bioloških sistemih s super-ločljivostjo. | The advanced microscope enables simultaneous multi-color multi-channel fluorescence imaging across the entire visible spectrum in x/y/z/t on living biological systems with super-resolution modality. | 71341 | 65.8878 | 16.4378 | 7.69 | 41.76 | 65.8878 | 100 | 13.6 |  | 3 | 4 | 6 | 10 | P_XX_047 | 41.76 | 5 | 100 | P1-0060 | Iztok Urbančič,Rok Podlipec, Boštjan Kokot, Hana Kokot, Petra Čotar | 100
106 | Institut "Jožef Stefan" |  | P2-0091 | Matjaž Spreitzer | 24273 | Vakuumska predkomora s pripadajočo opremo | 2022 | Loadlock with included required equipment | 45524 | Paket 20 | Oprema se nahaja v laboratoriju za pulzno lasersko depozicijo na Odseku za raziskave sodobnih materialov - K9. Dostop do opreme je omogočen tehnično usposobljenim uporabnikom laboratorija. Za uporabo opreme je potrebna predhodna rezervacija časovnega termina. | The equipment is located at the laboratory for pulsed laser deposition at the Advanced Materials Department - K9. Access to the equipment is provided to technically qualified users of the laboratory. In order to use the equipment, a prior appointment is required. | Vakuumska predkomora predstavlja nadgradnjo obstoječega sistema za pulzno lasersko depozicijo (PLD), predvsem z vidika možnosti doseganja boljšega vakuuma (10-8 mbar), kar bo omogočilo lažje spremljanje rasti tankih plasti in izbor širšega nabora sinteznih parametrov. S tem bo dosežena optimizacija sinteze in posledično izboljšana kakovost pripravljenih vzorcev. Hkrati bo mogoče sintetizirati nove materiale, kot so funkcionalni oksidi s silicijem in germanijem, ki zahtevajo izjemno visoko stopnjo čistosti atmosfere. Vakuumska predkomora omogoča tudi povezavo s suho komoro, kar bo omogočilo neposreden prenos vzorcev iz glavnega PLD sistema v suho komoro, kjer bo potekala manipulacija z vzorci ali shranjevanje vzorcev v inertni atmosferi. Takšen način prenosa vzorcev bo v prihodnosti omogočil pripravo bolj občutljivih materialov, ki jih ni mogoče pripraviti na obstoječem PLD sistemu zaradi izpostavitve zraku pri sobnih pogojih pri vnosu in odstranitvi vzorca iz sistema. | The loadlock represents an upgrade to the existing pulsed laser deposition (PLD) system, mainly in terms of the possibility of achieving a better vacuum (10-8 mbar), which will enable easier monitoring of the growth of thin films and a wider selection of synthesis parameters. This will result in an optimization of the deposition process and consequently an improvement in the quality of prepared samples. At the same time, it will be possible to synthesize new materials, such as functional oxides with silicon and germanium, which require an extremely high level of atmospheric purity. Additionally, the loadlock will also be connected to a glove box, which will allow for direct transfer of samples from the main PLD system, where synthesis takes place, to the glove box, where sample manipulation or storage in an inert atmosphere will occur. Such a method of transferring samples will enable the preparation of more sensitive materials in the future, which cannot be prepared on the existing PLD system due to exposure to air under ambient conditions during sample insertion and removal from the system. | 73368 | 42.0117 | 4.3773 | 13.5626 | 24.0717 | 42.0117 | 100 | 11.9 |  | 1 | 1 | 4 | 44 | P_XX_048 | 0 | 5 | 100 | P2-0091 | Matjaž Spreitzer | 50 | N2-0176 | Matjaž Spreitzer | 25 | J2-2510 | Matjaž Spreitzer | 25
106 | Institut "Jožef Stefan" |  | P2-0103 | Sašo Džeroski | 11130 | Oprema za izvajanje postopkov avtomatizacije strojnega učenja | 2022 | Equipment for performing machine learning automation processes | 137590.16 | Paket 20 | Čas dostopa do opreme vsak delovni dan od 8:00 do 16:00 glede na razpoložljivost po predhodnem dogovoru s skrbnikom. Glede pogojev dostopa in razpoložljivosti kontaktirati Martina Žnidaršiča (martin.znidarsic@ijs.si) | The equipment is available upon request every day from 8 am to 4 pm subject to availability. For access conditions and availability contact Martin Žnidaršič (martin.znidarsic@ijs.si) | CPU in GPU strežniki za pripravo podatkov ter razvoj in testiranje procesov avtomatizacije strojnega učenja. | CPU and GPU servers for data preprocessing and development and testing of machine learning automation processes. | 72368, 72345, 72370, 72650, 72370, 72994, 73303, 73304, 73247, 73324, 73346, 73345, 73344, 73343, 73290, 72286, 72358, 72491, 72757, 73408, 73409 | 56.9573 | 16.5373 | 20 | 20.42 | 56.9573 | 100 | 12.48 |  | 6 | 1 | 5 | 25 | P_XX_049 |  | 4 | 100 | P2-0103 | Raziskovalci odseka E8 | 100
106 | Institut "Jožef Stefan" |  | I0-0005 | Matic Lozinšek | 30880 | Nizkotemperaturni ramanski spektrometer | 2022 | Low-temperature Raman spectrometer | 239480.2 | Paket 20 | Uporaba je možna po predhodnem dogovoru (matic.lozinsek@ijs.si) | Access is possible upon demand (matic.lozinsek@ijs.si) | Spektrometer je opremljen z dvema laserjema valovnih dolžin 532 nm in 785 nm ter omogoča merjenje ramanskih spektrov z veliko prostorsko in spektralno ločljivostjo. Vzorec se v fokus laserskega žarka premika z električno kontrolirano pomično mizico, ki omogoča natančne premike v vseh treh dimenzijah in s tem skeniranje oziroma »kartografiranje« vzorca pri čemer se v vsaki točki posname ramanski spekter. Na ta način je mogoče pridobiti informacijo o kemijski sestavi in homogenosti vzorca. Del tega spektrometra obsega tudi posebna hladilna enota, ki bo omogočala hlajenje vzorca s pomočjo tekočega dušika. | The spectrometer is equipped with 532-nm and 785-nm lasers and enables the measurement of Raman spectra with high spatial and spectral resolution. The sample is moved into the focus of the laser beam with a motorized xyz stage, which enables precise movements in all three dimensions and thus mapping of the sample, whereby the Raman spectrum is recorded at each point. In this way, it is possible to obtain information about the chemical composition and homogeneity of the sample. This spectrometer also includes a special cooling unit, which will enable cooling of the sample with the help of liquid nitrogen. | 73388 | 53.2869 | 23.0269 | 17.88 | 12.38 | 53.2869 | 100 | 10.2 |  | 3 | 1 | 1 | 4 | P_XX_050 | 0 | 5 | 100 | N1-0189 | Matic Lozinšek | 30 | N1-0225 | Matic Lozinšek | 30 | ERC StG HiPeR-F | Matic Lozinšek | 40
106 | Institut "Jožef Stefan" |  | P2-0105 | Mirela Dragomir | 31976 | Oprema za fazno in strukturno analizo z rentgensko praškovno difrakcijo | 2022 | Oprema za fazno in strukturno analizo z rentgensko praškovno difrakcijo | 101171.27 | Paket 20 | Oprema se nahaja v »Odsek za elektronsko keramiko, K5« (https://www-k5.ijs.si/). Uporaba opreme je omogočena samo za strokovno usposobljene uporabnike. Dostop se uredi preko dogovora s kontaktno osebo, dr. Mirelo Dragomir. Cena meritev je odvisna od zahtevnosti eksperimentov in interpretacije podatkov. Informacijo o ceni dobite od skrbnika ob dogovoru za izvedbo eksperimentov. Čas dostopa je odvisen od zasedenosti opreme. | The equipment is located at the "Electronic Ceramics Department, K5" (https://www-k5.ijs.si/en/). Researchers with proper training on X-ray powder diffraction equipment can get access through the contact person, dr. Mirela Dragomir. The price depends on the type of measurement and the complexity of data collection and interpretation. The information about the price is obtained from the contact person before the agreement for measurements. The availability of the equipment depends on the ongoing research activities at K5. | Oprema nam omogoča strukturno in fazno analizo s rentgensko praskovno diffrakcijo. Namizni rentgenski praškovni difraktometer ima naslednji značilnosti: bakrova rentgenska cev, nastavki za meritve praškov, tankih plasti, in za kapilare, celica za vzorce materialov, ki so občutljivimi na zrak, silicijev 1D detektor, Kβ filter, programska oprema za Rietveldovo analizo. | The equipment enables structural and phase characterisation using X-ray powder diffraction. The benchtop X-ray powder diffractometer has the following features: copper X-ray tube, possiility to analyse powder, thin film, and capillaries, sample cell for air-sensitive materials, silicon 1D detector, Kβ filter, variable edge slit, Rietveld analysis software. | 73289 | 52.988 | 9.728 | 15.34 | 27.92 | 52.988 | 100 | 11.9 |  | 3 | 8 | 1 | 60 | P_XX_051 | 0 | 5 | 100 | P2-0105 | Mirela Dragomir | 100
106 | Institut "Jožef Stefan" |  | P2-0073 | Luka Snoj | 27819 | Obsevalni kompleks z aktivirano vodo na reaktorju TRIGA na IJS | 2022 | Irradiation facility with water activation loop at JSI TRIGA reactor | 346231.67 | Paket 20 | Obsevalna naprava bo dostopna v reaktorski hali raziskovalnega reaktorja IJS TRIGA. Posamezne komponente delujejo vendar celotna obsevalna naprava še ni sestavljena, saj nam ni uspelo nakupiti celotne predvidene opreme (npr. nabava in izdelava vodne zanke po specifikacijah, izdelava alarmnega sistema, izdelava dodatnega ščita, itd.) zaradi ogromnih zamud in bistveno daljših dobavnih rokov kot je bilo prvotno predvideno (vpliv/posledice COVID-a). Nakup preostale opreme bo opravljen (oz. dobavljeno) v letu 2023 (del tudi v sklopu Paket21). | The irradiation facility with a water activation loop will be accessible in the reactor hall of JSI TRIGA the research reactor. The individual components are functional, but the entire facility has not yet been commissioned due to procurement, production delays, etc, which were much longer than first anticipated (COVID). The purchase/construction of the remaining equipment will be completed (or delivered) in 2023 (partially also within Paket21). | Obsevalna naprava z aktivirano vodo na rekaotjru TRIGA na IJS bo služila kot natančno določen in stabilen izvor visoko-energijskih karakterističnih žarkov gama in nevtronov. Omogočala bo različne eksperimente, ki temeljijo na procesu aktivacije vode, validacijo računskih metodologij, kalibaracijo detektorjev, meritve doznih pol in gama spektrometrija, integralne meritve presekov, itd. Sestavljajo jo različni tipi opreme: a) detektorji žarkov gama in nevtronov ter ustrezna merilna oprema, b) oprema za vodno zanko (črpalka, ventili, merilci pretoka), c) oprema za regulacijo zanke, d) izdelava specifičnih kosov po meri (betonski bloki – ščit, predel za obsevanje, itd.). | The activated water irradiator on the TRIGA detector at the IJS will serve as a well-defined and stable source of high-energy characteristic gamma rays and neutrons. It will enable various experiments based on the water activation process, validation of computational methods, calibration of the detector, gamma spectrometry and dose field measurements, integral cross-section measurements, etc. It consists of various equipment: a) gamma and neutron detectors and corresponding measuring instruments, b) equipment for the water loop (pump, valves, flow metre), c) equipment for the control of the loop, d) production of specific custom-made products (concrete blocks - shielding, irradiation area, etc.). | 73054, 73083, 73055, 72862, 72861 | 335.2915 | 33.2915 | 117 | 185 | 335.2915 | 100 | 11.9 |  | 4 | 3 | 4 | 50 | P_XX_052 | 92.5 | 5 | 0
106 | Institut "Jožef Stefan" |  | I0-0005 | Uroš Cvelbar | 22289 | Presevni elektronski mikroskop za konvencionalne, 3D, magnetne in operando preiskave kemijskih in faznih transformacij na atomarnem nivoju pri spremenljivi pospeševalni napetosti | 2022 | Transmission electron microscope for conventional, 3D, magnetic and operando investigations of chemical and phase transformations at the atomic level under variable accelerating voltage | 1386685 | Paket 20 | 1. Skrbnika opreme zaprosiš za usposabljanje in za trening. Usposabljanje obsega 50 ur. Nato dobi uporabnik dostop do rezervacijskega sistema rezervacije.ijs.si in rezervira termin. 2. Uporabnik kontaktira skrbnika opreme in potem skrbnik opreme izvede analize v sodelovanju z uporabnikom. | 1. You ask the equipment administrator for training. The training consists of 50 hours. Then the user gets access to the reservation system rezervacija.ijs.si and books an appointment. 2. The user contacts the equipment administrator and then the equipment administrator performs analyzes in cooperation with the user. | Presevni elektronski mikroskop s spremenljivo pospeševalno napetostjo (80-200 kV) zagotavlja atomarno ločljivost pri najvišji napetosti v vseh načinih delovanja, medtem ko nižje napetosti omogočajo tudi opazovanje občutljivih vzorcev, ki drugače med opazovanjem razpadajo zaradi vpliva primarnih elektronov. Mikroskop omogoča konvencionalno opazovanje vzorcev (TEM) ter vrstičenje elektronskega snopa skozi vzorec (STEM) pri povečavi nekaj × 1.000 do nekaj × 1.000.000. Stabilni visoko-svetilni izvor elektronov zagotavlja resolucijo blizu difrakcijske limite in preiskave praškovnih vzorcev, tankih lamel in klasičnih vzorcev do debeline 100 nm, odvisno od atuneacije elektronov. | A transmission electron microscope with a variable accelerating voltage (80-200 kV) provides atomic resolution at the highest voltages in all modes of operation, while lower voltages also allow the observation of sensitive patterns which otherwise, they decay during observation due to the influence of primary electrons. The microscope allows conventional observation of samples (TEM) and scanning of the electron beam through the sample (STEM) at a magnification of a few × 1,000 to a few × 1,000,000. A stable high-brightness electron source provides resolution close to the diffraction limit and powder investigations samples, thin lamellae and classical samples up to a thickness of 100 nm, depending on the electron attunement. | 72982 | 153.9233 | 133.3351 | 20.5882 | 0 | 153.9233 | 100 | 15.3 |  | 3 | 5 | 3 | 60 | P_XX_054 | 41,76 eur | 5 | 100 | P1-0417 | doc. dr. Janez Zavašnik, Martin Košiček | 100
106 | Institut "Jožef Stefan" |  | P2-0001 | Gregor Dolanc | 2929 | Oprema za raziskave in aplikacije na področju tehnologije vodenja | 2022 |  | 44466.63 | Paket 20 | Oprema je dostopna po predhodnem dogovoru (gregor.dolanc@ijs.si) | The equipment is available upon prior agreement (gregor.dolanc@ijs.si) | Računalniška oprema za obdelavo podatkov, modeliranje in razvoj sistemov za vodenje. Set CAD orodij za modeliranje in konstruiranje AUTODESK Razvojno okolje za izdelavo krmilnih programov in operaterskih vmesnikov Siemens Simatic TIA V17 Oprema za zajem podatkov National Instruments NI USB-6210 779675-01, 3 kosi | Computer equipment for data processing, modeling and development of control systems. Set of CAD toos for modelling and design AUTODESK Develpment package for the design of control programs and operator interfaces Siemens Simatic TIA V17 Data-acquisition equipment National Instruments NI USB-6210 779675-01, 3 pcs. | 71991, 72395, 72642, 72950, 72867, 72846, 72830, 72831, 72833, 72847, 73004, 72949, 73407, 73169, 73225, 73224, 73223, 73222, 73406, 73405 | 4.2756 | 4.2756 |  |  | 4.2756 | 100 | 10.2 |  | 6 | 1 | 3 | 4, 20, 25, 26, 59, 63 | P_XX_076 |  | 5 | 100 | P2-0001 | prof. dr. Đani Juričić | 100
106 | Institut "Jožef Stefan" |  | P1-0192 | Boris Majaron | 7317 | Sistem za infrardečo tomografijo | 2022 | Fast mid-infrared camera and pulsed laser source | 147067.06 | Paket 20 | Oprema je dosegljiva po dogovoru s skrbnikom | Equipment is available upon agreement | globinska karakterizacija optično sipajočih vzorcev z lokaliziranimi absorberji v vidnem področju, druge radiometrične meritve v srednje-IR območju | spatial characterization of optically scattering samples with localized absorbers in visible spectral range; other radiometric measurements in mid-IR spectral range | 72422, 72421, 72866, 72866, 73114 | 50.9211 | 14.1411 | 17.88 | 18.9 | 50.9211 | 100 | 10.2 |  | 3 | 3 | 3 | 10 | P_XX_108 | 0 | 5 | 100 | P1-0192 | Boris Majaron | 100
106 | Institut "Jožef Stefan" |  | P2-0076 | Jan Babič | 20216 | Sistem za brezkontaktni zajem gibanja in nadzor srčnožilnih odzivov v realnem času | 2022 | System for contactless motion capture and real-time monitoring of cardiovascular responses | 152818.67 | Paket 20 | Za dostop do opreme "Sistem za brezkontaktni zajem gibanja in nadzor srčnožilnih odzivov v realnem času" morate najprej pridobiti ustrezna pooblastila od odgovorne osebe ali institucije. Po pridobitvi pooblastil se obrnite na odgovorno osebo ali tehnično osebje, ki vam bo zagotovilo navodila za uporabo opreme in dostop do programske opreme, če je potrebno. Pred uporabo opreme natančno preberite navodila za uporabo in upoštevajte vsa varnostna navodila, da se izognete morebitnim nevarnostim ali poškodbam. | To access the "System for contactless motion capture and real-time monitoring of cardiovascular responses" equipment, you must first obtain appropriate authorization from a responsible person or institution. After obtaining authorization, contact the responsible person or technical staff for instructions on using the equipment and access to any necessary software. Before using the equipment, carefully read the instructions and follow all safety guidelines to avoid potential hazards or injury. | Oprema "Sistem za brezkontaktni zajem gibanja in nadzor srčnožilnih odzivov v realnem času" je zasnovana za neinvazivno in realno spremljanje gibanja in srčnožilnih odzivov človeškega telesa. Lahko se uporablja v različnih okoljih, kot so raziskovalni laboratoriji, bolnišnice in športni objekti, za zbiranje podatkov o telesni aktivnosti in srčnožilnem zdravju. Oprema uporablja napredne senzorje in programsko opremo za zajem in analizo podatkov, kar omogoča natančne in zanesljive meritve. Sistem lahko zagotovi dragocene vpoglede v človeško gibanje in srčnožilno zdravje, kar lahko služi kot podlaga za klinična zdravljenja, športne programe usposabljanja in znanstvene raziskave. | The "System for contactless motion capture and real-time monitoring of cardiovascular responses" equipment is designed for non-invasive and real-time tracking of motion and cardiovascular responses of the human body. It can be used in a variety of settings, such as research laboratories, hospitals, and sports facilities, to gather data on physical activity and cardiovascular health. The equipment uses advanced sensors and software to capture and analyze data, allowing for accurate and reliable measurements. The system can provide valuable insights into human movement and cardiovascular health, which can inform clinical treatments, athletic training programs, and scientific research. | 72446, 72637, 73220 | 54.6941 | 14.6941 | 20 | 20 | 54.6941 | 100 | 13.6 |  | 4 | 3 | 2 | 46 | P_XX_113 | 20 | 5 | 100 | P2-0076 | Jan Babič | 100
106 | Institut "Jožef Stefan" |  | P1-0040 | Dragan D. Mihailović | 4540 | Oprema za tunelsko in tipalno mikroskopijo | 2022 | Equipment for tunneling and probe microscopy | 256108.44 | Paket 20 | Oprema je dostopa po predhodnem dogovoru. Za uporabo zahtevnejše opreme je omogočeno šolanje. Cena storitev je odvisna od zahtevnosti meritev. Kontakt damjan.svetin@ijs.si | Equipment is available on demand. Training can be arranged. The price of services depends on complexity of the measurements. Contact damjan.svetin@ijs.si | Mikroskop na atomsko silo - AFM je namenjen tako osnovni karakterizaciji kot tudi bolj specifičnim meritvam lastnosti površin, nanomaterialov, elektronskih naprav, bioloških molekul ipd. Omogoča delovanje v kontaktnem in tiplanem načinu, meritve faz in lateralnih sil, mikroskopijo magnetnih sil. FAST STM je nadgradnja za tunelski mikroskop, ki omogoča hitro slikanje, do 50 Hz na sliko (frame rate). Nadgradnja omogoča slikanje dinamičnih procesov, ki so za 3 rede velikosti hitrejši kot običajno, s čimer odpira možnosti za dodaten vpogled v hitro dinamiko. Optična zakasnitvena linija omogoča uravnavanje zamikov svetlobnih sunkov v kombinaciji s hitrim STM. | The atomic force microscope - AFM is intended for both basic characterization and more specific measurements of the properties of surfaces, nanomaterials, electronic devices, biological molecules, etc. It enables operation in contact and probe mode, measurements of phases and lateral forces, microscopy of magnetic forces. FAST STM is an upgrade for the tunneling microscope that enables fast imaging, up to 50 Hz per image (frame rate). The upgrade enables imaging of dynamic processes that are 3 orders of magnitude faster than usual, thereby opening up possibilities for additional insight into fast dynamics. An optical delay line allows the adjustment of light burst delays in combination with fast STM. | 71340, 73195 | 76.1458 | 24.6258 | 17.88 | 33.64 | 76.1458 | 100 | 11.9 |  | 3 | 6 | 1 | 47 | P_XX_114 | 0 | 5 | 100 | P1-0040 | Dragan D. Mihailović | 100
106 | Institut "Jožef Stefan" |  | P2-0082 | Miran Mozetič | 10429 | Oprema za obdelavo površin trdnih snovi z virucidnim delovanjem | 2022 | Material surface treatment equipment for solids with virucidal action | 138914.09 | Paket 20 | Uporaba opreme je po dogovoru. Gre za opremo, ki potrebuje znanja za rokovanje z biološkim materialov. Krijejo se stroški operaterja in po potrebi materialni stroški. Kontakt alenka.vesel@ijs.si. | The use of the equipment is by agreement. It is equipment that needs knowledge to handling biological materials. The operator's costs and, where appropriate, material costs shall be covered by the client. Kontact alenka.vesel@ijs.si. | Omogoča obdelavo tekočih in trdnih materialov s plinsko plazmo ter analizo tekočin za namen raziskav inaktivacije mikroorganizmov. | It enables the processing of liquid and solid materials with gas plasma and fluid analysis for the purpose of researching the inactivation of micro-organisms. | 73219 | 40.6071 | 13.3571 | 11.5 | 15.75 | 40.6071 | 100 | 8.7 |  | 1 | 4 | 4 | 60 | P_XX_115 | 40 | 5 | 100 | P2-0082 | pof. dr. Miran Mozetič | 50 | L7-3184 | Izr. prof. dr. Rok Zaplotnik | 20 | L2-2617 | Doc. dr. Gregor Primc | 15 | J3-4502 | Dr. Metka Benčina | 15
106 | Institut "Jožef Stefan" |  | P4-0127 | Boris Rogelj | 15813 | Visoko zmogljivi analizator delcev v tekočini | 2022 | High performance particle in liquid analyzer | 190759.94 | Paket 20 | Raziskovalna oprema je instalirana v laboratoriju B101, odseka B3, kjer je tudi predvidena njena uporaba.Oprema je dostopna po predhodnem dogovoru. Kontakt preko e-pošte na naslovu boris.rogelj@ijs.si | The research equipment is installed in laboratory B101 of B3 Department, where its use is also planned. The equipment is accessible by prior agreement. Contact by e-mail at boris.rogelj@ijs.si | Visoko zmogljivi analizator delcev v tekočini ima v svoji konfiguraciji 4 laserje (405nm, 488nm, 561nm, 638nm) in omogoča sočasno vrednotenje večjega števila različnih parametrov (14 barvnih kombinacij oziroma 16 parametrov hkrati). Vsebuje tudi modul samodejno zajemanje vzorcev (avtosampler), zaradi česar ni potrebna stalna prisotnost operaterja. | The high-performance analyzer of particles in liquid has 4 lasers (405nm, 488nm, 561nm, 638nm) in its configuration and enables the simultaneous evaluation of a large number of different parameters (14 color combinations or 16 parameters at the same time). It also contains an automatic sample capture module (autosampler), which does not require the constant presence of an operator. | 72700 | 98.3423 | 18.3423 | 38 | 42 | 98.3423 | 100 | 18.7 |  | 2 | 5 | 6 | 11 | P_XX_129 | 40 | 5 | 100 | J3-4503 | Boris Rogelj | 30 | P4-0127 | Janko Kos | 30 | J3-2516 | Milica Perisic Nanut | 30 | J7-4420 | Ales Berlec | 10
106 | Institut "Jožef Stefan" |  | P1-0048 | Dušan Turk | 4988 | Anaerobna komora | 2022 | A35 anaerobic workstation (Don Whitley Scientific) | 74098.7 | Paket 20 | Oprema je dostopna po predhodnem dogovoru preko e-pošte: dusan.turk@ijs.si ali aleksandra.usenik@ijs.si | The equipment is available upon e-mail request: dusan.turk@ijs.si or aleksandra.usenik@ijs.si | Oprema je namenjena gojenju mikroorganizmov in eksperimentom pod anaerobnimi pogoji. | The equipment is intended for the cultivation of microorganisms and experiments under anaerobic conditions. | 73106 | 40.9749 | 7.1249 | 5.5 | 28.35 | 42.7561 | 100 | 13.6 |  | 2 | 1 | 1 | 60 | P_XX_130 | 0 | 5 | 0 | P1-0048 | Dušan Turk | 0
106 | Institut "Jožef Stefan" |  | P1-0125 | Andraž Rešetič | 35478 | NMR/NQR konzola za superprevodni magnet 9 T | 2022 | NMR/NQR console for superconducting 9T magnet | 91617.05 | Paket 20 | Možnost meritev po ceniku IJS, možnost brezplačne uporabe v primeru izvajanja skupnih RR projektov | Posibility of measurements according to the IJS price-list, possibility for free usage in case of joined projects | Konzola omogoča generiranje, prejem in digitalizacijo radio-frekvenčnih signalov za opravljanje magnetoresonančnih meritev na 380MHz 9T NMR spektrometru. | The console enables generation, receiving and digitalization of radio-frequency signals for performing magnetoresonance measurements on a 380MHz 9T NMR spectrometer. | 73090 | 39.0693 | 8.8093 | 17.88 | 12.38 | 41.2717 | 100 | 15.3 |  | 3 | 1 | 3 | 60 | P_XX_133 | 0 | 5 | 100 | P1-0125 | Andraž Rešetič | 100
106 | Institut "Jožef Stefan" |  | P2-0026 | Blaž Mikuž | 34279 | Nadgradnja PIV sistema na STB sistem | 2022 | Upgrade of PIV to STB system | 233310.5 | Paket 20 | Raziskovalna oprema je instalirana na namensko eksperimentalno napravo v laboratoriju THELMA odseka R4, kjer je tudi predvidena njena uporaba. Prošnjo za dostop in uporabo raziskovalne opreme, se pošlje na naslov blaz.mikuz@ijs.si. | The equipment is installed in a special test facility within the THELMA laboratory at R4. Request for the access shall be sent to blaz.mikuz@ijs.si. | Oprema je namenjena volumetričnim 3D meritvam hitrostnih polj v tokovih tekočin. Uporablja se za meritve hitrosti laminarnih in turbulentnih tokov na različnih skalah in v različnih sistemih ter spremljanju medfazne površine dvo-faznih tokov plin-kapljevina. | The equipment is used for volumetric 3D measurements of velocity fields in fluid flows. It is used for velocity measurements of laminar and turbulent flows on different scales and in different systems, as well as for capturing the interphase surface of two-phase gas-liquid flows. | 73285, 73286, 73287, 73232 | 59.1337 | 22.4337 | 10 | 26.7 | 59.1337 | 100 | 8.5 |  | 4 | 3 | 4 | 46 | P_XX_152 | 0 | 5 | 100 | NC-0026 | Iztok Tiselj | 100
206 | Inštitut za kovinske materiale in tehnologije | 13 | P2-0050 | Bojan Podgornik | 15269 | INSTRON- STATIČNI 500KN | 2002 | Renovation and upgrade of static-dynamic test device INSTRON 1255 (500 kN) | 108113.86 | Paket 12 | Obnovljena in nadgrajena naprava je namenjena statičnim mehanskim preskusom kovinskih materialov z obremenitvijo do 500 kN. Po predhodnem dogovoru so možne storitve tudi za zunanje naročnike. | Renewed and upgraded device enables static mechanical tests of metallic materials with loads up to 500 kN. External services are possible after previous appointment of interested customers. | Oprema omogoča raziskovalno delo kot tudi storitve za zunanje zainteresirane uporabnike pri statičnem preskušanju kovinskih materialov s tlačno in natezno obremenitvijo do 500 kN. | Equipment enables research work as well as services for external interested customers for tests in static mode with tensile or compression loads up to 500 kN. | 625 | 80 | 0 | 0 | 20 | 100 | 100 | 100 | https://www.imt.si/organizacijske-enote/infrastrukturna-organizacijska-enota | 3 | 10 | 4 | 60 | 1 | 0 | 5 | 100 | P2-0132 | Matjaž Godec | 15 | P2-0050 | Bojan Podgornik | 40 | P2-0056 | Janez Šetina | 0 | J2-1729 | Matjaž Godec | 5 | L2-2613 | Matjaž Godec | 5 | L3-2621 | Monika Jenko | 0 | L2-3164 | Irena Paulin | 10 | N2-0182 | Matjaž Godec | 5 | Z2-2646 | Simon Malej |  | J2-1741 | FS-Gregorčič | 0 | L2-1831 | ZAG-Kosec | 2 | J2-2511 | FS-Pepelnjak | 3 | J2-2486 | FS-Zupančič | 0 | J4-1771 | IJS-Sabotič | 0 | J2-3044 | FS-Petkovšek | 0 | raziskave materialov za industrijo | Slovenska industrija | 15 | raziskave materialov za industrijo | Tuja industrija | 0 | 100
206 | Inštitut za kovinske materiale in tehnologije | 12 | P2-0132 | Matjaž Godec | 10842 | VAKUUMSKA PEČ ZA TOPLOTNO OBDELAVO IPSEN VTTC-324R Z HOLOGENIM OHLAJANJEM POD VISOKIM PRITISKOM DUŠIKA | 1985 | Vacuum furnace for heat treatment IPSEN VTTC-324R | 376581 | Lastni viri | Izvajanje storitev po dogovoru. | Performing service by agreement. | Naprava se uporablja za toplotno obdelavo zlitin | Equipment for heat treatment of tool steel | 1148 | 20 | 0 | 20 | 25 | 45 | 100 | 100 | https://www.imt.si/organizacijske-enote/infrastrukturna-organizacijska-enota | 1 | 4 | 1 | 60 |  | 0 | 5 | 100 | P2-0132 | Matjaž Godec | 35 | P2-0050 | Bojan Podgornik | 20 | P2-0056 | Janez Šetina | 0 | J2-1729 | Matjaž Godec | 5 | L2-2613 | Matjaž Godec | 5 | L3-2621 | Monika Jenko | 0 | L2-3164 | Irena Paulin | 10 | N2-0182 | Matjaž Godec | 5 | Z2-2646 | Simon Malej |  | J2-1741 | FS-Gregorčič | 0 | L2-1831 | ZAG-Kosec | 2 | J2-2511 | FS-Pepelnjak | 3 | J2-2486 | FS-Zupančič | 0 | J4-1771 | IJS-Sabotič | 0 | J2-3044 | FS-Petkovšek |  | raziskave materialov za industrijo | Slovenska industrija | 15 | raziskave materialov za industrijo | Tuja industrija | 0 | 100
206 | Inštitut za kovinske materiale in tehnologije | 12 | P2-0050 | Bojan Podgornik | 15269 | VAKUUMSKA INDUKCIJSKA LABORATORIJSKA PEČ ZA IZDELAVO JEKLA IN DRUGIH ZLITIN | 1970 | Vacuum induction furnace for production of steel and other alloys | 424384 | Lastni viri | Izvajanje storitev po dogovoru. | Performing service by agreement. | Naprava se uporablja za izdelavo novih zlitin | Equipment for melting and casting of alloys | 1833 | 50 | 0 | 50 | 150 | 200 | 100 | 100 | https://www.imt.si/organizacijske-enote/infrastrukturna-organizacijska-enota | 1 | 4 | 1 | 60 |  | 0 | 5 | 100 | P2-0132 | Matjaž Godec | 20 | P2-0050 | Bojan Podgornik | 40 | P2-0056 | Janez Šetina | 0 | J2-1729 | Matjaž Godec | 5 | L2-2613 | Matjaž Godec | 5 | L3-2621 | Monika Jenko | 0 | L2-3164 | Irena Paulin | 10 | N2-0182 | Matjaž Godec | 5 | Z2-2646 | Simon Malej |  | J2-1741 | FS-Gregorčič | 0 | L2-1831 | ZAG-Kosec | 0 | J2-2511 | FS-Pepelnjak | 0 | J2-2486 | FS-Zupančič | 0 | J4-1771 | IJS-Sabotič | 0 | J2-3044 | FS-Petkovšek |  | raziskave materialov za industrijo | Slovenska industrija | 15 | raziskave materialov za industrijo | Tuja industrija | 0 | 100
206 | Inštitut za kovinske materiale in tehnologije | 12 | P2-0132 | Matjaž Godec | 10842 | ELEKTRIČNA LABORATORIJSKA PEČ ZA IONSKO NITRIRANJE | 1993 | Laboratory nitriding furnace | 232075 | Lastni viri | Izvajanje storitev po dogovoru. | Performing service by agreement. | Naprava se uporablja za nitriranje površin orodij | Equipment for plasma nitriding | 1884 | 40 | 0 | 40 | 50 | 90 | 100 | 100 | https://www.imt.si/organizacijske-enote/infrastrukturna-organizacijska-enota | 1 | 4 | 1 | 60 |  | 0 | 5 | 100 | P2-0132 | Matjaž Godec | 40 | P2-0050 | Bojan Podgornik | 20 | P2-0056 | Janez Šetina | 0 | J2-1729 | Matjaž Godec | 5 | L2-2613 | Matjaž Godec | 5 | L3-2621 | Monika Jenko | 0 | L2-3164 | Irena Paulin | 10 | N2-0182 | Matjaž Godec | 5 | Z2-2646 | Simon Malej |  | J2-1741 | FS-Gregorčič | 0 | L2-1831 | ZAG-Kosec | 0 | J2-2511 | FS-Pepelnjak | 0 | J2-2486 | FS-Zupančič | 0 | J4-1771 | IJS-Sabotič | 0 | J2-3044 | FS-Petkovšek |  | raziskave materialov za industrijo | Slovenska industrija | 15 | raziskave materialov za industrijo | Tuja industrija | 0 | 100
206 | Inštitut za kovinske materiale in tehnologije | 12 | P2-0132 | Matjaž Godec | 10842 | MICROLAB 310 F | 2002 | AES and AXP spectrometer | 47876.65 | Lastni viri | Izvajanje storitev po dogovoru | Performing service by agreement | oprema se uporablja za določevanje kemijske sestave materialov na površini | Equipment is used for chemichal analysis for surface of the materials | 2234 | 35 | 0 | 35 | 100 | 135 | 100 | 100 | https://www.imt.si/organizacijske-enote/infrastrukturna-organizacijska-enota | 3 | 1 | 6 | 60 |  | 0 | 5 | 100 | P2-0132 | Matjaž Godec | 60 | P2-0050 | Bojan Podgornik | 40 | P2-0056 | Janez Šetina | 0 | J2-1729 | Matjaž Godec | 0 | L2-2613 | Matjaž Godec | 0 | L3-2621 | Monika Jenko | 0 | L2-3164 | Irena Paulin | 0 | N2-0182 | Matjaž Godec | 0 | Z2-2646 | Simon Malej |  | J2-1741 | FS-Gregorčič | 0 | L2-1831 | ZAG-Kosec | 0 | J2-2511 | FS-Pepelnjak | 0 | J2-2486 | FS-Zupančič | 0 | J4-1771 | IJS-Sabotič | 0 | J2-3044 | FS-Petkovšek |  | raziskave materialov za industrijo | Slovenska industrija | 0 | raziskave materialov za industrijo | Tuja industrija | 0 | 100
206 | Inštitut za kovinske materiale in tehnologije | 12 | P2-0132 | Matjaž Godec | 10842 | MIKROSKOP JEOL JSM 6500 F - vrstični elektronski mikroskop z EDS/WDS/EBSD | 2004 | Electron microanalyzer JOEL JSM 6500 F with EDS/WDS/EBSD | 759083.57 | Paket 11 | Izvajanje storitev po dogovoru | Performing service by agreement | Sodobna raziskovalna oprema Analitski elektronski mikroskop s Schotkyjevim izvorom elektronov (FE)opremljen z EDS in WDS analitskima tehnikama, HKL -EBSD in BSE za raziskave materialov | Advanced research equipment -analytical electron microscope with Schotky electron source (FE) equiped with EDS and WDS analytical techniques and HKL-EBSD and BSE for materials investigations | 4014 | 50 | 0 | 50 | 100 | 150 | 100 | 100 | https://www.imt.si/organizacijske-enote/infrastrukturna-organizacijska-enota | 3 | 5 | 1 | 60 | 2 | 0 | 5 | 100 | P2-0132 | Matjaž Godec | 30 | P2-0050 | Bojan Podgornik | 10 | P2-0056 | Janez Šetina | 0 | J2-1729 | Matjaž Godec | 10 | L2-2613 | Matjaž Godec | 10 | L3-2621 | Monika Jenko | 0 | L2-3164 | Irena Paulin | 10 | N2-0182 | Matjaž Godec | 10 | Z2-2646 | Simon Malej |  | J2-1741 | FS-Gregorčič | 10 | L2-1831 | ZAG-Kosec | 0 | J2-2511 | FS-Pepelnjak | 0 | J2-2486 | FS-Zupančič | 0 | J4-1771 | IJS-Sabotič | 5 | J2-3044 | FS-Petkovšek |  | raziskave materialov za industrijo | Slovenska industrija | 5 | raziskave materialov za industrijo | Tuja industrija | 0 | 100
206 | Inštitut za kovinske materiale in tehnologije | 15 | P2-0056 | Janez Šetina | 4254 | VAKUUMSKI SISTEM ZA KALIBRACIJE IN MER | 2004 | Vacuum system for calibration and metrology research in UHV and XHV range | 27442.26 | Paket 11 | Možnost izvajanja zunanjih storitev po predhodnem dogovoru. | External service is posible after previous appointment of vacuum systems. | Oprema se uporablja za kalibracije vakuumskih merilnikov po metodi neposredne primerjave z referenčnimi etaloni v območju tlakov od 1E-10 mbar do 1E-3 mbar in kot primarni etalon po metodi statične ekspanzije v območju tlakov od 1E-7 mbar do 1 mbar. Kalibracije se izvajajo tako za uporabnike v industriji za zagotavljanje sledljivosti kot za raziskave meroslovnih lastnosti izbranih vakuumskih merilnikov. | Equipment is used for calibration of vacuum gauges by means of the reference gauge comparison method in the pressure range from 1E-10 mbar to 1E-3 mbar, and as a primary standard based in the static expansion method in pressure range from 1E-7 mbar to 1 mbar. Calibration are performed for both users in industry to assure the measurement tracebility and research of metrological properties of selected vacuum gauges. | 4036 | 35 | 0 | 35 | 50 | 85 | 100 | 100 | https://www.imt.si/organizacijske-enote/infrastrukturna-organizacijska-enota | 2 | 5 | 6 | 60 | 3 | 0 | 5 | 100 | P2-0132 | Matjaž Godec | 0 | P2-0050 | Bojan Podgornik | 0 | P2-0056 | Janez Šetina | 60 | J2-1729 | Matjaž Godec | 0 | L2-2613 | Matjaž Godec | 0 | L3-2621 | Monika Jenko | 0 | L2-3164 | Irena Paulin | 0 | N2-0182 | Matjaž Godec | 0 | Z2-2646 | Simon Malej |  | J2-1741 | FS-Gregorčič | 0 | L2-1831 | ZAG-Kosec | 0 | J2-2511 | FS-Pepelnjak | 0 | J2-2486 | FS-Zupančič | 0 | J4-1771 | IJS-Sabotič | 0 | J2-3044 | FS-Petkovšek |  | raziskave materialov za industrijo | Slovenska industrija | 40 | raziskave materialov za industrijo | Tuja industrija | 0 | 100
206 | Inštitut za kovinske materiale in tehnologije | 15 | P2-0056 | Janez Šetina | 4254 | MASNI SPEKTOMETER HIDEN HAL/3F RC 301 | 2004 | Mass spectrometer HIDEN HAL/3F RC 301 | 30447.68 | Lastni viri | Možnost izvajanja zunanjih storitev po predhodnem dogovoru. | External service is posible after previous appointment of vacuum systems. | Oprema se uporabja za analiziranje kemijske sestave plinov | Equipment is used for gas chemical analysis | 4058 | 10.7164 | 0 | 10.7164 | 32.1492 | 42.8657 | 100 | 100 | https://www.imt.si/organizacijske-enote/infrastrukturna-organizacijska-enota | 1 | 2 | 3 | 60 |  | 0 | 5 | 100 | P2-0132 | Matjaž Godec | 0 | P2-0050 | Bojan Podgornik | 0 | P2-0056 | Janez Šetina | 60 | J2-1729 | Matjaž Godec | 0 | L2-2613 | Matjaž Godec | 0 | L3-2621 | Monika Jenko | 0 | L2-3164 | Irena Paulin | 0 | N2-0182 | Matjaž Godec | 0 | Z2-2646 | Simon Malej |  | J2-1741 | FS-Gregorčič | 0 | L2-1831 | ZAG-Kosec | 0 | J2-2511 | FS-Pepelnjak | 0 | J2-2486 | FS-Zupančič | 0 | J4-1771 | IJS-Sabotič | 0 | J2-3044 | FS-Petkovšek |  | raziskave materialov za industrijo | Slovenska industrija | 40 | raziskave materialov za industrijo | Tuja industrija | 0 | 100
206 | Inštitut za kovinske materiale in tehnologije | 12 | P2-0132 | Matjaž Godec | 10842 | GATAN PECS 682 (IONSKI NAPRAŠEVALNIK) | 2005 | GATAN PECS 682 (ion sputtering) | 96356.93 | Paket 12 | Izvajanje storitev po dogovoru. | Performing service by agreement. | Naprava za nanos tankih plasti C, Au, itd za potrebe raziskav vzorcev na FE-SEM eletronski analitski mikroskop | Device for C or AU etc. Thin films deposition for the sample preparation for use of FE-SEM electron analytical microscope | 4062 | 25 | 0 | 25 | 50 | 75 | 100 | 100 | https://www.imt.si/organizacijske-enote/infrastrukturna-organizacijska-enota | 1 | 1 | 3 | 60 | 4 | 0 | 5 | 100 | P2-0132 | Matjaž Godec | 30 | P2-0050 | Bojan Podgornik | 10 | P2-0056 | Janez Šetina | 0 | J2-1729 | Matjaž Godec | 10 | L2-2613 | Matjaž Godec | 10 | L3-2621 | Monika Jenko | 0 | L2-3164 | Irena Paulin | 10 | N2-0182 | Matjaž Godec | 10 | Z2-2646 | Simon Malej |  | J2-1741 | FS-Gregorčič | 10 | L2-1831 | ZAG-Kosec | 0 | J2-2511 | FS-Pepelnjak | 0 | J2-2486 | FS-Zupančič | 0 | J4-1771 | IJS-Sabotič | 5 | J2-3044 | FS-Petkovšek |  | raziskave materialov za industrijo | Slovenska industrija | 5 | raziskave materialov za industrijo | Tuja industrija | 0 | 100
206 | Inštitut za kovinske materiale in tehnologije | 15 | P2-0056 | Janez Šetina | 4254 | MERILNIK TLAKA RPM 4 | 2005 | Working ethalon | 20916.47 | Lastni viri | Izvajanje storitev po dogovoru. | Performing service by agreement. | Uporaba za namene kalibracije | Using for calibrations | 4110 | 25 | 0 | 25 | 50 | 75 | 100 | 100 | https://www.imt.si/organizacijske-enote/infrastrukturna-organizacijska-enota | 2 | 5 | 6 | 60 |  | 0 | 5 | 100 | P2-0132 | Matjaž Godec | 0 | P2-0050 | Bojan Podgornik | 0 | P2-0056 | Janez Šetina | 60 | J2-1729 | Matjaž Godec | 0 | L2-2613 | Matjaž Godec | 0 | L3-2621 | Monika Jenko | 0 | L2-3164 | Irena Paulin | 0 | N2-0182 | Matjaž Godec | 0 | Z2-2646 | Simon Malej |  | J2-1741 | FS-Gregorčič | 0 | L2-1831 | ZAG-Kosec | 0 | J2-2511 | FS-Pepelnjak | 0 | J2-2486 | FS-Zupančič | 0 | J4-1771 | IJS-Sabotič | 0 | J2-3044 | FS-Petkovšek |  | raziskave materialov za industrijo | Slovenska industrija | 40 | raziskave materialov za industrijo | Tuja industrija | 0 | 100
206 | Inštitut za kovinske materiale in tehnologije | 12 | P2-0132 | Matjaž Godec | 10842 | JEOL CROSS SECTION POLISHER | 2008 | JEOL CROSS SECTION POLISHER | 103032 | Ostalo (CO AMM) | Izvajanje storitev po dogovoru. | Performing service by agreement. | Uporaba za pripravo vzorcev | Using for sample preparation | 4123 | 25 | 0 | 25 | 50 | 75 | 100 | 100 | https://www.imt.si/organizacijske-enote/infrastrukturna-organizacijska-enota | 1 | 5 | 2 | 60 |  | 0 | 5 | 100 | P2-0132 | Matjaž Godec | 45 | P2-0050 | Bojan Podgornik | 10 | P2-0056 | Janez Šetina | 5 | J2-1729 | Matjaž Godec | 10 | L2-2613 | Matjaž Godec | 10 | L3-2621 | Monika Jenko | 0 | L2-3164 | Irena Paulin | 10 | N2-0182 | Matjaž Godec | 10 | Z2-2646 | Simon Malej |  | J2-1741 | FS-Gregorčič | 0 | L2-1831 | ZAG-Kosec | 0 | J2-2511 | FS-Pepelnjak | 0 | J2-2486 | FS-Zupančič | 0 | J4-1771 | IJS-Sabotič | 0 | J2-3044 | FS-Petkovšek |  | raziskave materialov za industrijo | Slovenska industrija | 0 | raziskave materialov za industrijo | Tuja industrija | 0 | 100
206 | Inštitut za kovinske materiale in tehnologije | 12 | P2-0132 | Matjaž Godec | 10842 | JEOL ION SLICER | 2008 | JEOL ION SLICER | 156168 | Ostalo (CO AMM) | Izvajanje storitev po dogovoru. | Performing service by agreement. | Uporaba za pripravo vzorcev | Using for sample preparation | 4124 | 10 | 0 | 10 | 25 | 35 | 100 | 100 | https://www.imt.si/organizacijske-enote/infrastrukturna-organizacijska-enota | 1 | 5 | 2 | 60 |  | 0 | 5 | 100 | P2-0132 | Matjaž Godec | 50 | P2-0050 | Bojan Podgornik | 10 | P2-0056 | Janez Šetina | 0 | J2-1729 | Matjaž Godec | 10 | L2-2613 | Matjaž Godec | 10 | L3-2621 | Monika Jenko | 0 | L2-3164 | Irena Paulin | 10 | N2-0182 | Matjaž Godec | 10 | Z2-2646 | Simon Malej |  | J2-1741 | FS-Gregorčič | 0 | L2-1831 | ZAG-Kosec | 0 | J2-2511 | FS-Pepelnjak | 0 | J2-2486 | FS-Zupančič | 0 | J4-1771 | IJS-Sabotič | 0 | J2-3044 | FS-Petkovšek |  | raziskave materialov za industrijo | Slovenska industrija | 0 | raziskave materialov za industrijo | Tuja industrija | 0 | 100
206 | Inštitut za kovinske materiale in tehnologije | 13 | P2-0050 | Bojan Podgornik | 15269 | INSTRON-DINAMIČNI 250 KN | 2008 | Dynamic testing machine +/- 250 kN load, with high temperature furnace, extensiometer and software. | 210228.73 | Paket 13 | Oprema je namenjena dinamičnemu preskušanju materialov pri sobni in povišani temperaturi (do 1250 oC). Možnost izvajanja zunanjih storitev po predhodnem dogovoru. | Equipment is for dynamic testing of materials at room and elevated temperatures (up to 1250 oC). External service is posible after previous appointment. | Raziskovalna oprema je najsodobnejša in omogoča kvalitetno raziskovalno delo na področju dinamičnih obremenitev kovinskih materialov in tehnologij . | Equipment is modern and enables quality research work in the field of dynamic loads of metallic materials as well as services for external customers. | 4125 | 30 | 0 | 30 | 100 | 130 | 100 | 100 | https://www.imt.si/organizacijske-enote/infrastrukturna-organizacijska-enota | 3 | 10 | 4 | 60 | 5 | 0 | 5 | 100 | P2-0132 | Matjaž Godec | 15 | P2-0050 | Bojan Podgornik | 40 | P2-0056 | Janez Šetina | 0 | J2-1729 | Matjaž Godec | 5 | L2-2613 | Matjaž Godec | 5 | L3-2621 | Monika Jenko | 0 | L2-3164 | Irena Paulin | 10 | N2-0182 | Matjaž Godec | 5 | Z2-2646 | Simon Malej |  | J2-1741 | FS-Gregorčič | 0 | L2-1831 | ZAG-Kosec | 2 | J2-2511 | FS-Pepelnjak | 3 | J2-2486 | FS-Zupančič | 0 | J4-1771 | IJS-Sabotič | 0 | J2-3044 | FS-Petkovšek |  | raziskave materialov za industrijo | Slovenska industrija | 15 | raziskave materialov za industrijo | Tuja industrija | 0 | 100
206 | Inštitut za kovinske materiale in tehnologije | 13 | P2-0050 | Bojan Podgornik | 15269 | MERILNIK TRDOTE VICKERS | 2009 | Vickers micro-hardness | 44033.91 | Lastni viri | Izvajanje storitev po dogovoru. | Performing service by agreement. | Oprema je namenjena merjenju mikrotrdo | Equipment is used for Vickers micro-hardness | 4126 | 15 | 0 | 15 | 50 | 65 | 100 | 100 | https://www.imt.si/organizacijske-enote/infrastrukturna-organizacijska-enota | 3 | 10 | 4 | 60 |  | 0 | 5 | 100 | P2-0132 | Matjaž Godec | 15 | P2-0050 | Bojan Podgornik | 40 | P2-0056 | Janez Šetina | 0 | J2-1729 | Matjaž Godec | 5 | L2-2613 | Matjaž Godec | 5 | L3-2621 | Monika Jenko | 0 | L2-3164 | Irena Paulin | 10 | N2-0182 | Matjaž Godec | 5 | Z2-2646 | Simon Malej |  | J2-1741 | FS-Gregorčič | 0 | L2-1831 | ZAG-Kosec | 2 | J2-2511 | FS-Pepelnjak | 3 | J2-2486 | FS-Zupančič | 0 | J4-1771 | IJS-Sabotič | 0 | J2-3044 | FS-Petkovšek |  | raziskave materialov za industrijo | Slovenska industrija | 15 | raziskave materialov za industrijo | Tuja industrija | 0 | 100
206 | Inštitut za kovinske materiale in tehnologije | 12 | P2-0132 | Matjaž Godec | 10842 | PROGRAMSKA OPREMA MICROLAB 310F | 2006 | software for MICROLAB 310F | 71899.22 | Ostalo (CO-NiN) | Izvajanje storitev po dogovoru. | Performing service by agreement. | Programska oprema je podpora delovanju MICROLAB 310F | Software is used for operation sistem for MICROLAB 310 F | 4291 | 20 | 0 | 20 | 70 | 90 | 100 | 100 | https://www.imt.si/organizacijske-enote/infrastrukturna-organizacijska-enota | 3 | 2 | 1 | 60 |  | 0 | 5 | 100 | P2-0132 | Matjaž Godec | 50 | P2-0050 | Bojan Podgornik | 30 | P2-0056 | Janez Šetina | 20 | J2-1729 | Matjaž Godec | 0 | L2-2613 | Matjaž Godec | 0 | L3-2621 | Monika Jenko | 0 | L2-3164 | Irena Paulin | 0 | N2-0182 | Matjaž Godec | 0 | Z2-2646 | Simon Malej |  | J2-1741 | FS-Gregorčič | 0 | L2-1831 | ZAG-Kosec | 0 | J2-2511 | FS-Pepelnjak | 0 | J2-2486 | FS-Zupančič | 0 | J4-1771 | IJS-Sabotič | 0 | J2-3044 | FS-Petkovšek |  | raziskave materialov za industrijo | Slovenska industrija | 0 | raziskave materialov za industrijo | Tuja industrija | 0 | 100
206 | Inštitut za kovinske materiale in tehnologije | 13 | P2-0050 | Bojan Podgornik | 15269 | PROGRAMSKA OPREMA THERMO-CALC | 2008 | THERMO-CALC | 51713.28 | Paket 13 | Izvajanje storitev po dogovoru. | Performing service by agreement. | Program se uporablja za simulacijo napovedi faznih diagramov | Program is used for simulation of phase diagrams | 4293 | 10 | 0 | 10 | 100 | 110 | 100 | 100 | https://www.imt.si/organizacijske-enote/infrastrukturna-organizacijska-enota | 6 | 1 | 5 | 60 | 6 | 0 | 5 | 100 | P2-0132 | Matjaž Godec | 25 | P2-0050 | Bojan Podgornik | 40 | P2-0056 | Janez Šetina | 0 | J2-1729 | Matjaž Godec | 5 | L2-2613 | Matjaž Godec | 5 | L3-2621 | Monika Jenko | 0 | L2-3164 | Irena Paulin | 10 | N2-0182 | Matjaž Godec | 5 | Z2-2646 | Simon Malej |  | J2-1741 | FS-Gregorčič | 0 | L2-1831 | ZAG-Kosec | 0 | J2-2511 | FS-Pepelnjak | 0 | J2-2486 | FS-Zupančič | 0 | J4-1771 | IJS-Sabotič | 0 | J2-3044 | FS-Petkovšek |  | raziskave materialov za industrijo | Slovenska industrija | 10 | raziskave materialov za industrijo | Tuja industrija | 0 | 100
206 | Inštitut za kovinske materiale in tehnologije | 15 | P2-0056 | Janez Šetina | 4254 | SPEKTROMETER PRISMA PLUS MASNI | 2007 | PRISMA PLUS MASS SPEKTROMETER | 25789.23 | Lastni viri | Izvajanje storitev po dogovoru. | Performing service by agreement. | Spektrometer se uporablja za določevanje kemijske sestave | Spectrometer is used for kemichal analysis | 4296 | 30 | 0 | 30 | 50 | 80 | 100 | 100 | https://www.imt.si/organizacijske-enote/infrastrukturna-organizacijska-enota | 1 | 2 | 3 | 60 |  | 0 | 5 | 100 | P2-0132 | Matjaž Godec | 0 | P2-0050 | Bojan Podgornik | 0 | P2-0056 | Janez Šetina | 60 | J2-1729 | Matjaž Godec | 0 | L2-2613 | Matjaž Godec | 0 | L3-2621 | Monika Jenko | 0 | L2-3164 | Irena Paulin | 0 | N2-0182 | Matjaž Godec | 0 | Z2-2646 | Simon Malej |  | J2-1741 | FS-Gregorčič | 0 | L2-1831 | ZAG-Kosec | 0 | J2-2511 | FS-Pepelnjak | 0 | J2-2486 | FS-Zupančič | 0 | J4-1771 | IJS-Sabotič | 0 | J2-3044 | FS-Petkovšek |  | raziskave materialov za industrijo | Slovenska industrija | 40 | raziskave materialov za industrijo | Tuja industrija | 0 | 100
206 | Inštitut za kovinske materiale in tehnologije | 15 | P2-0056 | Janez Šetina | 4254 | SISTEM ZA KARAKTERIZACIJO GETROV | 2008 | Ultrahigh vacuum system for characterizing getter materials | 23158.46 | Paket 12 | Možnost izvajanja zunanjih storitev po predhodnem dogovoru. | External service is posible after previous appointment of vacuum systems. | Oprema je namenjena za določanje sorpcijksih lastnosti nenaparljivih getrov (NEG) na osnovi Ti- in Zr-zlitin. NEG se uporabljajo v majhnih statičnih vakuumskih napravah za vzdrževanje UVV do EVV pogojev. Oprema je osnova na IMT razvite statične sorpcijske metode za karakterizacijo NEG. | Equipment is used for determining sorption properies of non-evaporable getters (NEGs) based on Ti- and Zr- alloys. NEGs are applied in small-volume static vacuums devices to maintain UHV to XHV conditions. Equipment represents the base of a static gas-sorption method (developed at IMT) for NEG characterization. | 4297 | 11.3449 | 0 | 11.3449 | 34.0347 | 45.3796 | 100 | 100 | https://www.imt.si/organizacijske-enote/infrastrukturna-organizacijska-enota | 3 | 2 | 3 | 60 | 7 | 0 | 5 | 100 | P2-0132 | Matjaž Godec | 0 | P2-0050 | Bojan Podgornik | 0 | P2-0056 | Janez Šetina | 60 | J2-1729 | Matjaž Godec | 0 | L2-2613 | Matjaž Godec | 0 | L3-2621 | Monika Jenko | 0 | L2-3164 | Irena Paulin | 0 | N2-0182 | Matjaž Godec | 0 | Z2-2646 | Simon Malej |  | J2-1741 | FS-Gregorčič | 0 | L2-1831 | ZAG-Kosec | 0 | J2-2511 | FS-Pepelnjak | 0 | J2-2486 | FS-Zupančič | 0 | J4-1771 | IJS-Sabotič | 0 | J2-3044 | FS-Petkovšek |  | raziskave materialov za industrijo | Slovenska industrija | 40 | raziskave materialov za industrijo | Tuja industrija | 0 | 100
206 | Inštitut za kovinske materiale in tehnologije | 12 | P2-0132 | Matjaž Godec | 10842 | MIKROSKOP JEOL JEM 2100 HR | 2010 | Jeol JEM 2100 HR with STEM and EDS unit | 883836.05 | Paket 13 | Izvajanje storitev po dogovoru. | Performing service by agreement. | Raziskovalna oprema je najsodobnejša in omogoča kvalitetno raziskovalno delo na področju kovinskih materialov in tehnologij kot tudi na področju naprednih materialov. | Sophisticated research equipment enables the quality resarch work in the field of metallic materials and technoogy as well as advanced materials | 4298 | 100 | 0 | 100 | 100 | 200 | 100 | 100 | https://www.imt.si/organizacijske-enote/infrastrukturna-organizacijska-enota | 3 | 5 | 2 | 60 | 8 | 0 | 5 | 100 | P2-0132 | Matjaž Godec | 30 | P2-0050 | Bojan Podgornik | 10 | P2-0056 | Janez Šetina | 0 | J2-1729 | Matjaž Godec | 10 | L2-2613 | Matjaž Godec | 10 | L3-2621 | Monika Jenko | 0 | L2-3164 | Irena Paulin | 10 | N2-0182 | Matjaž Godec | 10 | Z2-2646 | Simon Malej |  | J2-1741 | FS-Gregorčič | 10 | L2-1831 | ZAG-Kosec | 0 | J2-2511 | FS-Pepelnjak | 0 | J2-2486 | FS-Zupančič | 0 | J4-1771 | IJS-Sabotič | 3 | J2-3044 | FS-Petkovšek | 2 | raziskave materialov za industrijo | Slovenska industrija | 5 | raziskave materialov za industrijo | Tuja industrija | 0 | 100
206 | Inštitut za kovinske materiale in tehnologije | 12 | P2-0132 | Matjaž Godec | 10842 | GATAN NOSILEC ZA GRETJE VZORCEV | 2008 | GATAN for sample heating | 65671.15 | Lastni viri | Izvajanje storitev po dogovoru. | Performing service by agreement. | Nosilec se uporablja za in-situ analize | Heating stage is used for in-situ analysis | 4299 | 11.7452 | 0 | 11.7452 | 35.2356 | 46.9808 | 100 | 100 | https://www.imt.si/organizacijske-enote/infrastrukturna-organizacijska-enota | 1 | 4 | 1 | 60 |  | 0 | 5 | 100 | P2-0132 | Matjaž Godec | 50 | P2-0050 | Bojan Podgornik | 30 | P2-0056 | Janez Šetina | 0 | J2-1729 | Matjaž Godec | 5 | L2-2613 | Matjaž Godec | 5 | L3-2621 | Monika Jenko | 0 | L2-3164 | Irena Paulin | 5 | N2-0182 | Matjaž Godec | 5 | Z2-2646 | Simon Malej |  | J2-1741 | FS-Gregorčič | 0 | L2-1831 | ZAG-Kosec | 0 | J2-2511 | FS-Pepelnjak | 0 | J2-2486 | FS-Zupančič | 0 | J4-1771 | IJS-Sabotič | 0 | J2-3044 | FS-Petkovšek |  | raziskave materialov za industrijo | Slovenska industrija | 0 | raziskave materialov za industrijo | Tuja industrija | 0 | 100
206 | Inštitut za kovinske materiale in tehnologije | 12 | P2-0132 | Aleksandra Kocijan | 18475 | ANALIZATOR ZLITIN XL3T 980S HE GOLDD + | 2012 | portable XRF analyser | 36222.54 | Lastni viri | Izvajanje storitev po dogovoru. | Performing service by agreement. | Naprava se uporablje za deločitev kemijske swestave materiala | Equipoment for kemichal analysis for materials | 4595 | 41 | 0 | 0 | 9 | 50 | 100 | 100 | https://www.imt.si/organizacijske-enote/infrastrukturna-organizacijska-enota | 3 | 11 | 4 | 60 |  | 0 | 5 | 100 | P2-0132 | Matjaž Godec | 40 | P2-0050 | Bojan Podgornik | 20 | P2-0056 | Janez Šetina | 0 | J2-1729 | Matjaž Godec | 5 | L2-2613 | Matjaž Godec | 5 | L3-2621 | Monika Jenko | 0 | L2-3164 | Irena Paulin | 5 | N2-0182 | Matjaž Godec | 5 | Z2-2646 | Simon Malej |  | J2-1741 | FS-Gregorčič | 0 | L2-1831 | ZAG-Kosec | 0 | J2-2511 | FS-Pepelnjak | 0 | J2-2486 | FS-Zupančič | 0 | J4-1771 | IJS-Sabotič | 0 | J2-3044 | FS-Petkovšek |  | raziskave materialov za industrijo | Slovenska industrija | 20 | raziskave materialov za industrijo | Tuja industrija | 0 | 100
206 | Inštitut za kovinske materiale in tehnologije | 13 | P2-0050 | Bojan Podgornik | 15269 | TRIBOLOŠKO PREIZKUŠEVALIŠČE ZA IZMENIČNO DRSENJE | 2014 | TRIBOLOŠKO PREIZKUŠEVALIŠČE ZA IZMENIČNO DRSENJE | 73019.62 | Lastni viri | Izvajanje storitev po dogovoru. | Performing service by agreement. | Naprava se uporablja za tribološke preiskave | Equipment fo tribological evaluation | 4739 | 30 | 0 | 30 | 100 | 130 | 100 | 100 | https://www.imt.si/organizacijske-enote/infrastrukturna-organizacijska-enota | 3 | 10 | 5 | 60 |  | 0 | 5 | 100 | P2-0132 | Matjaž Godec | 10 | P2-0050 | Bojan Podgornik | 50 | P2-0056 | Janez Šetina | 0 | J2-1729 | Matjaž Godec | 0 | L2-2613 | Matjaž Godec | 0 | L3-2621 | Monika Jenko | 0 | L2-3164 | Irena Paulin | 0 | N2-0182 | Matjaž Godec | 0 | Z2-2646 | Simon Malej |  | J2-1741 | FS-Gregorčič | 0 | L2-1831 | ZAG-Kosec | 20 | J2-2511 | FS-Pepelnjak | 5 | J2-2486 | FS-Zupančič | 0 | J4-1771 | IJS-Sabotič | 0 | J2-3044 | FS-Petkovšek |  | raziskave materialov za industrijo | Slovenska industrija | 15 | raziskave materialov za industrijo | Tuja industrija | 0 | 100
206 | Inštitut za kovinske materiale in tehnologije | 13 | P2-0050 | Bojan Podgornik | 15269 | DEFORMACIJSKI DILATOMETER | 2014 | Strain dilatometer | 257900.77 | Lastni viri | Izvajanje storitev po dogovoru. | Performing service by agreement. | Naprava je namenjena študiju termo-mehanskih fizikalnih lastnosti materialov | Equipment for thermo-mechanical studies | 4741 | 30 | 0 | 30 | 50 | 80 | 100 | 100 | https://www.imt.si/organizacijske-enote/infrastrukturna-organizacijska-enota | 3 | 12 | 3 | 60 |  | 0 | 5 | 100 | P2-0132 | Matjaž Godec | 30 | P2-0050 | Bojan Podgornik | 40 | P2-0056 | Janez Šetina | 0 | J2-1729 | Matjaž Godec | 5 | L2-2613 | Matjaž Godec | 5 | L3-2621 | Monika Jenko | 0 | L2-3164 | Irena Paulin | 5 | N2-0182 | Matjaž Godec | 5 | Z2-2646 | Simon Malej |  | J2-1741 | FS-Gregorčič | 0 | L2-1831 | ZAG-Kosec | 0 | J2-2511 | FS-Pepelnjak | 0 | J2-2486 | FS-Zupančič | 0 | J4-1771 | IJS-Sabotič | 0 | J2-3044 | FS-Petkovšek |  | raziskave materialov za industrijo | Slovenska industrija | 10 | raziskave materialov za industrijo | Tuja industrija | 0 | 100
206 | Inštitut za kovinske materiale in tehnologije | 12 | P2-0132 | Matjaž Godec | 10842 | Konfokalni mikroskop | 2015 | Confocal microscope | 96922.38 | Paket 16 | Izvajanje storitev po dogovoru. | Performing service by agreement. | Naprava je namenjena raziskavam materialov | Equipment for materials research | 4838 | 15 | 0 | 15 | 50 | 65 | 100 | 100 | https://www.imt.si/organizacijske-enote/infrastrukturna-organizacijska-enota | 3 | 4 | 1 | 60 | P16-125 | 0 | 5 | 100 | P2-0132 | Matjaž Godec | 30 | P2-0050 | Bojan Podgornik | 30 | P2-0056 | Janez Šetina | 0 | J2-1729 | Matjaž Godec | 5 | L2-2613 | Matjaž Godec | 5 | L3-2621 | Monika Jenko | 5 | L2-3164 | Irena Paulin | 5 | N2-0182 | Matjaž Godec | 5 | Z2-2646 | Simon Malej |  | J2-1741 | FS-Gregorčič | 5 | L2-1831 | ZAG-Kosec | 2 | J2-2511 | FS-Pepelnjak | 3 | J2-2486 | FS-Zupančič | 0 | J4-1771 | IJS-Sabotič | 0 | J2-3044 | FS-Petkovšek |  | raziskave materialov za industrijo | Slovenska industrija | 5 | raziskave materialov za industrijo | Tuja industrija | 0 | 100
206 | Inštitut za kovinske materiale in tehnologije | 13 | P2-0050 | Bojan Podgornik | 15269 | ODPRTA INDUKCIJSKA TALILNA PEČ Z GENERATORJEM | 2016 | Open induction furnace with generator | 54786.3 | Paket 16 | Izvajanje storitev po dogovoru. | Performing service by agreement. | Naprava se uporablja za izdelavo novih zlitin | Equipment for melting and casting of alloys | 4866 | 20 | 0 | 20 | 100 | 120 | 100 | 100 | https://www.imt.si/organizacijske-enote/infrastrukturna-organizacijska-enota | 1 | 4 | 1 | 60 | P16 - 141 | 0 | 5 | 100 | P2-0132 | Matjaž Godec | 25 | P2-0050 | Bojan Podgornik | 40 | P2-0056 | Janez Šetina | 0 | J2-1729 | Matjaž Godec | 5 | L2-2613 | Matjaž Godec | 5 | L3-2621 | Monika Jenko | 0 | L2-3164 | Irena Paulin | 5 | N2-0182 | Matjaž Godec | 5 | Z2-2646 | Simon Malej |  | J2-1741 | FS-Gregorčič | 0 | L2-1831 | ZAG-Kosec | 0 | J2-2511 | FS-Pepelnjak | 0 | J2-2486 | FS-Zupančič | 0 | J4-1771 | IJS-Sabotič | 0 | J2-3044 | FS-Petkovšek |  | raziskave materialov za industrijo | Slovenska industrija | 15 | raziskave materialov za industrijo | Tuja industrija | 0 | 100
206 | Inštitut za kovinske materiale in tehnologije | 13 | P2-0050 | Bojan Podgornik | 15269 | PEČ EUP-K 650/1300 | 2016 | Furnace EUP-K 650/1300 | 31145.15 | Paket 16 | Izvajanje storitev po dogovoru. | Performing service by agreement. | Naprava se uporablja za izdelavo novih zlitin | Equipment for melting and casting of alloys | 4873 | 40 | 0 | 40 | 100 | 140 | 100 | 100 | https://www.imt.si/organizacijske-enote/infrastrukturna-organizacijska-enota | 1 | 4 | 1 | 60 | P16 - 141 | 0 | 5 | 100 | P2-0132 | Matjaž Godec | 25 | P2-0050 | Bojan Podgornik | 40 | P2-0056 | Janez Šetina | 0 | J2-1729 | Matjaž Godec | 5 | L2-2613 | Matjaž Godec | 5 | L3-2621 | Monika Jenko | 0 | L2-3164 | Irena Paulin | 5 | N2-0182 | Matjaž Godec | 5 | Z2-2646 | Simon Malej |  | J2-1741 | FS-Gregorčič | 0 | L2-1831 | ZAG-Kosec | 0 | J2-2511 | FS-Pepelnjak | 0 | J2-2486 | FS-Zupančič | 0 | J4-1771 | IJS-Sabotič | 0 | J2-3044 | FS-Petkovšek |  | raziskave materialov za industrijo | Slovenska industrija | 15 | raziskave materialov za industrijo | Tuja industrija | 0 | 100
206 | Inštitut za kovinske materiale in tehnologije | 15 | P2-0056 | Janez Šetina | 4254 | ANALITIČNI KVADROPOLNI SPEKTROMETER | 2017 | Analytical mass spectometer | 75051.34 | Paket 16 | Možnost izvajanja zunanjih storitev po predhodnem dogovoru. | External service is posible after previous appointment of vacuum systems. | Oprema se uporabja za analiziranje kemijske sestave plinov | Equipment is used for gas chemical analysis | 4920 | 11.7659 | 0 | 11.7659 | 35.2977 | 47.0637 | 100 | 100 | https://www.imt.si/organizacijske-enote/infrastrukturna-organizacijska-enota | 1 | 2 | 3 | 60 | P16 - 142 | 0 | 5 | 100 | P2-0132 | Matjaž Godec | 0 | P2-0050 | Bojan Podgornik | 0 | P2-0056 | Janez Šetina | 60 | J2-1729 | Matjaž Godec | 0 | L2-2613 | Matjaž Godec | 0 | L3-2621 | Monika Jenko | 0 | L2-3164 | Irena Paulin | 0 | N2-0182 | Matjaž Godec | 0 | Z2-2646 | Simon Malej |  | J2-1741 | FS-Gregorčič | 0 | L2-1831 | ZAG-Kosec | 0 | J2-2511 | FS-Pepelnjak | 0 | J2-2486 | FS-Zupančič | 0 | J4-1771 | IJS-Sabotič | 0 | J2-3044 | FS-Petkovšek |  | raziskave materialov za industrijo | Slovenska industrija | 40 | raziskave materialov za industrijo | Tuja industrija | 0 | 100
206 | Inštitut za kovinske materiale in tehnologije | 12 | P2-0132 | Aleksandra Kocijan | 18475 | ELTRA CS-800 analizator | 2017 | ELTRA CS-800 analyser | 26789.32 | Lastni viri | Izvajanje storitev po dogovoru. | Performing service by agreement. | Naprava je namenjena kemijski analizi vsebnosti C in S | Equipment for chemical analysis of C and S | 4929 | 41.5397 | 0 | 2.5759 | 8.4603 | 50 | 100 | 100 | https://www.imt.si/organizacijske-enote/infrastrukturna-organizacijska-enota | 3 | 11 | 4 | 60 |  | 0 | 5 | 100 | P2-0132 | Matjaž Godec | 35 | P2-0050 | Bojan Podgornik | 20 | P2-0056 | Janez Šetina | 0 | J2-1729 | Matjaž Godec | 5 | L2-2613 | Matjaž Godec | 5 | L3-2621 | Monika Jenko | 5 | L2-3164 | Irena Paulin | 5 | N2-0182 | Matjaž Godec | 5 | Z2-2646 | Simon Malej |  | J2-1741 | FS-Gregorčič | 0 | L2-1831 | ZAG-Kosec | 2 | J2-2511 | FS-Pepelnjak | 3 | J2-2486 | FS-Zupančič | 0 | J4-1771 | IJS-Sabotič | 0 | J2-3044 | FS-Petkovšek |  | raziskave materialov za industrijo | Slovenska industrija | 15 | raziskave materialov za industrijo | Tuja industrija | 0 | 100
206 | Inštitut za kovinske materiale in tehnologije | 13 | P2-0050 | Bojan Podgornik | 15269 | PROGRAMSKA OPREMA THERMO-CALC | 2016 | THERMO-CALC | 40121.15 | Paket 16 | Izvajanje storitev po dogovoru. | Performing service by agreement. | Program se uporablja za simulacijo napovedi faznih diagramov | Program is used for simulation of phase diagrams | 4933 | 10 | 0 | 10 | 100 | 110 | 100 | 100 | https://www.imt.si/organizacijske-enote/infrastrukturna-organizacijska-enota | 6 | 1 | 5 | 60 | P16 - 141 | 0 | 5 | 100 | P2-0132 | Matjaž Godec | 40 | P2-0050 | Bojan Podgornik | 30 | P2-0056 | Janez Šetina | 0 | J2-1729 | Matjaž Godec | 5 | L2-2613 | Matjaž Godec | 5 | L3-2621 | Monika Jenko | 0 | L2-3164 | Irena Paulin | 5 | N2-0182 | Matjaž Godec | 5 | Z2-2646 | Simon Malej |  | J2-1741 | FS-Gregorčič | 0 | L2-1831 | ZAG-Kosec | 0 | J2-2511 | FS-Pepelnjak | 0 | J2-2486 | FS-Zupančič | 0 | J4-1771 | IJS-Sabotič | 0 | J2-3044 | FS-Petkovšek |  | raziskave materialov za industrijo | Slovenska industrija | 10 | raziskave materialov za industrijo | Tuja industrija | 0 | 100
206 | Inštitut za kovinske materiale in tehnologije | 12 | P2-0132 | Matjaž Godec | 10842 | Svetlobni mikroskop Axio Imager Z2M | 2017 | Microscope Axio Imager Z2M | 290109.28 | Lastni viri | Izvajanje storitev po dogovoru. | Performing service by agreement. | Svetlobni mikroskop | Light mycroscope | 6103 | 44.1305 | 34.1305 | 10 | 50 | 94.1305 | 100 | 91.5 | https://www.imt.si/organizacijske-enote/infrastrukturna-organizacijska-enota | 3 | 4 | 8 | 60 |  | 0 | 5 | 100 | P2-0132 | Matjaž Godec | 30 | P2-0050 | Bojan Podgornik | 10 | P2-0056 | Janez Šetina | 0 | J2-1729 | Matjaž Godec | 10 | L2-2613 | Matjaž Godec | 10 | L3-2621 | Monika Jenko | 0 | L2-3164 | Irena Paulin | 10 | N2-0182 | Matjaž Godec | 10 | Z2-2646 | Simon Malej |  | J2-1741 | FS-Gregorčič | 10 | L2-1831 | ZAG-Kosec | 0 | J2-2511 | FS-Pepelnjak | 0 | J2-2486 | FS-Zupančič | 0 | J4-1771 | IJS-Sabotič | 5 | J2-3044 | FS-Petkovšek |  | raziskave materialov za industrijo | Slovenska industrija | 5 | raziskave materialov za industrijo | Tuja industrija | 0 | 100
206 | Inštitut za kovinske materiale in tehnologije | 12 | P2-0132 | Matjaž Godec | 10842 | Elektronski mikroskop | 2018 | Mikroskop Crossbeam 550 FE-SEM Gemini II | 663370 | Lastni viri | Izvajanje storitev po dogovoru. | Performing service by agreement. | Sodobna raziskovalna oprema Vrstični elektronski mikroskop opremljen s FIB, EDS, STEM, EBSD za raziskave materialov | Advanced research equipment Scanning electron microscope equiped with FIB, EDS, STEM, EBSD for materials investigations | 6181 | 138.0435 | 78.0435 | 60 | 100 | 238.0435 | 100 | 72.9 | https://www.imt.si/organizacijske-enote/infrastrukturna-organizacijska-enota | 3 | 5 | 1 | 60 |  | 0 | 5 | 100 | P2-0132 | Matjaž Godec | 30 | P2-0050 | Bojan Podgornik | 10 | P2-0056 | Janez Šetina | 0 | J2-1729 | Matjaž Godec | 10 | L2-2613 | Matjaž Godec | 10 | L3-2621 | Monika Jenko | 0 | L2-3164 | Irena Paulin | 10 | N2-0182 | Matjaž Godec | 10 | Z2-2646 | Simon Malej |  | J2-1741 | FS-Gregorčič | 10 | L2-1831 | ZAG-Kosec | 0 | J2-2511 | FS-Pepelnjak | 0 | J2-2486 | FS-Zupančič | 0 | J4-1771 | IJS-Sabotič | 5 | J2-3044 | FS-Petkovšek |  | raziskave materialov za industrijo | Slovenska industrija | 5 | raziskave materialov za industrijo | Tuja industrija | 0 | 100
206 | Inštitut za kovinske materiale in tehnologije | 13 | P2-0050 | Borut Žužek | 32177 | Zwick Roell Kappa DS 50 kN, naprava za lezenje | 2019 | Zwick Roell Kappa DS 50 kN creep testing | 169017.19 | Paket 17 | Izvajanje storitev po dogovoru. | Performing service by agreement. | Naprava za lezenje z možnostjo utrujanja pri temperaturi do 1200 °C | Creep testing device with the possibility of fatigue up to 1200 ° C | 6192 | 29.8844 | 19.8844 | 10 | 50 | 79.8844 | 100 | 76.6 | https://www.imt.si/organizacijske-enote/infrastrukturna-organizacijska-enota | 3 | 10 | 4 | 60 | P17-119 | 0 | 5 | 100 | P2-0132 | Matjaž Godec | 10 | P2-0050 | Bojan Podgornik | 50 | P2-0056 | Janez Šetina | 0 | J2-1729 | Matjaž Godec | 0 | L2-2613 | Matjaž Godec | 0 | L3-2621 | Monika Jenko | 0 | L2-3164 | Irena Paulin | 0 | N2-0182 | Matjaž Godec | 0 | Z2-2646 | Simon Malej |  | J2-1741 | FS-Gregorčič | 0 | L2-1831 | ZAG-Kosec | 20 | J2-2511 | FS-Pepelnjak | 5 | J2-2486 | FS-Zupančič | 0 | J4-1771 | IJS-Sabotič | 0 | J2-3044 | FS-Petkovšek |  | raziskave materialov za industrijo | Slovenska industrija | 15 | raziskave materialov za industrijo | Tuja industrija | 0 | 100
206 | Inštitut za kovinske materiale in tehnologije | 12 | P2-0132 | Matjaž Godec | 10843 | Aconity MINI 3D tiskalnik za kovinske materiale | 2019 | Aconity MINI 3Dprinter for metallic materials | 247940.76 | Paket 17 | Izvajanje storitev po dogovoru. | Performing service by agreement. | 3D tiskalnik za kovinske materiale (laboratorijsko usmerjena AM SLM naprava) z možnostjo ogrevanja podlage do 800 °C | 3D printer for metallic materials (laboratory AM SLM instrument) with heat stage up to 800 °C | 6222 | 80 | 29.1695 | 50 | 100 | 180 | 100 | 70 | https://www.imt.si/organizacijske-enote/infrastrukturna-organizacijska-enota | 1 | 7 | 6 | 60 | P17-102 | 0 | 5 | 100 | P2-0132 | Matjaž Godec | 50 | P2-0050 | Bojan Podgornik | 5 | P2-0056 | Janez Šetina | 0 | J2-1729 | Matjaž Godec | 10 | L2-2613 | Matjaž Godec | 10 | L3-2621 | Monika Jenko | 0 | L2-3164 | Irena Paulin | 10 | N2-0182 | Matjaž Godec | 5 | Z2-2646 | Simon Malej | 5 | J2-1741 | FS-Gregorčič | 0 | L2-1831 | ZAG-Kosec | 0 | J2-2511 | FS-Pepelnjak | 0 | J2-2486 | FS-Zupančič | 0 | J4-1771 | IJS-Sabotič | 0 | J2-3044 | FS-Petkovšek |  | raziskave materialov za industrijo | Slovenska industrija | 5 | raziskave materialov za industrijo | Tuja industrija | 0 | 100
206 | Inštitut za kovinske materiale in tehnologije | 12 | P2-0132 | Aleksandra Kocijan | 18475 | ELEMENTRAC ONH | 2019 | ELEMENTRAC ONH analyzer | 47292.17 | Lastni viri | Izvajanje storitev po dogovoru. | Performing service by agreement. | Naprava je namenjena kemijski analizi vsebnosti O, N, H | Equipment for chemical analysis of O, N, H | 6231 | 40 | 5.5638 | 4.5473 | 10 | 50 | 100 | 71.6 | https://www.imt.si/organizacijske-enote/infrastrukturna-organizacijska-enota | 3 | 1 | 4 | 60 |  | 0 | 5 | 100 | P2-0132 | Matjaž Godec | 40 | P2-0050 | Bojan Podgornik | 20 | P2-0056 | Janez Šetina | 0 | J2-1729 | Matjaž Godec | 5 | L2-2613 | Matjaž Godec | 5 | L3-2621 | Monika Jenko | 0 | L2-3164 | Irena Paulin | 5 | N2-0182 | Matjaž Godec | 5 | Z2-2646 | Simon Malej |  | J2-1741 | FS-Gregorčič | 0 | L2-1831 | ZAG-Kosec | 2 | J2-2511 | FS-Pepelnjak | 3 | J2-2486 | FS-Zupančič | 0 | J4-1771 | IJS-Sabotič | 0 | J2-3044 | FS-Petkovšek |  | raziskave materialov za industrijo | Slovenska industrija | 15 | raziskave materialov za industrijo | Tuja industrija | 0 | 100
206 | Inštitut za kovinske materiale in tehnologije | 12 | P2-0132 | Matjaž Godec | 10842 | Žaga za razrez vzorcev Accutom-100 | 2020 | Precision cutting and grinding machine | 42950 | Lastni viri | Izvajanje storitev po dogovoru. | Performing service by agreement. | Žaga za razrez vzorcev | Precision cutting and grinding machine | 6373 | 55.0529 | 5.0529 | 50 | 25 | 80.0529 | 100 | 48.3 | https://www.imt.si/organizacijske-enote/infrastrukturna-organizacijska-enota | 6 | 2 | 7 | 60 |  | 0 | 5 | 100 | P2-0132 | Matjaž Godec | 30 | P2-0050 | Bojan Podgornik | 10 | P2-0056 | Janez Šetina | 0 | J2-1729 | Matjaž Godec | 10 | L2-2613 | Matjaž Godec | 10 | L3-2621 | Monika Jenko | 0 | L2-3164 | Irena Paulin | 10 | N2-0182 | Matjaž Godec | 10 | Z2-2646 | Simon Malej |  | J2-1741 | FS-Gregorčič | 10 | L2-1831 | ZAG-Kosec | 0 | J2-2511 | FS-Pepelnjak | 0 | J2-2486 | FS-Zupančič | 0 | J4-1771 | IJS-Sabotič | 5 | J2-3044 | FS-Petkovšek |  | raziskave materialov za industrijo | Slovenska industrija | 5 | raziskave materialov za industrijo | Tuja industrija | 0 | 100
206 | Inštitut za kovinske materiale in tehnologije | 12 | P2-0132 | Matjaž Godec | 10842 | Tegramin 30 brusilna polirna nap. | 2020 | Grinding and polishing machine | 44434 | Lastni viri | Izvajanje storitev po dogovoru. | Performing service by agreement. | brusilna polirna naprava | Grinding and polishing machine | 6431 | 30.2275 | 5.2275 | 25 | 50 | 80.2275 | 100 | 40 | https://www.imt.si/organizacijske-enote/infrastrukturna-organizacijska-enota | 6 | 2 | 7 | 60 |  | 0 | 5 | 100 | P2-0132 | Matjaž Godec | 30 | P2-0050 | Bojan Podgornik | 10 | P2-0056 | Janez Šetina | 0 | J2-1729 | Matjaž Godec | 10 | L2-2613 | Matjaž Godec | 10 | L3-2621 | Monika Jenko | 0 | L2-3164 | Irena Paulin | 10 | N2-0182 | Matjaž Godec | 10 | Z2-2646 | Simon Malej |  | J2-1741 | FS-Gregorčič | 10 | L2-1831 | ZAG-Kosec | 0 | J2-2511 | FS-Pepelnjak | 0 | J2-2486 | FS-Zupančič | 0 | J4-1771 | IJS-Sabotič | 5 | J2-3044 | FS-Petkovšek |  | raziskave materialov za industrijo | Slovenska industrija | 5 | raziskave materialov za industrijo | Tuja industrija | 0 | 100
206 | Inštitut za kovinske materiale in tehnologije | 13 | P2-0050 | Bojan Podgornik | 15269 | Generator za indukcijsko segrevanje htg-600 | 2021 | Induction heating generator type htg-6000 | 23728.13 | Lastni viri | Izvajanje storitev po dogovoru. | Performing service by agreement. | Naprava za indukcijsko segrevanje | Equipment for induction heating | 6437 | 22.7915 | 2.7915 | 20 | 30 | 52.7915 | 100 | 36.7 | https://www.imt.si/organizacijske-enote/infrastrukturna-organizacijska-enota | 1 | 4 | 1 | 60 |  | 0 | 5 | 100 | P2-0132 | Matjaž Godec | 25 | P2-0050 | Bojan Podgornik | 40 | P2-0056 | Janez Šetina | 0 | J2-1729 | Matjaž Godec | 5 | L2-2613 | Matjaž Godec | 5 | L3-2621 | Monika Jenko | 0 | L2-3164 | Irena Paulin | 5 | N2-0182 | Matjaž Godec | 5 | Z2-2646 | Simon Malej |  | J2-1741 | FS-Gregorčič | 0 | L2-1831 | ZAG-Kosec | 0 | J2-2511 | FS-Pepelnjak | 0 | J2-2486 | FS-Zupančič | 0 | J4-1771 | IJS-Sabotič | 0 | J2-3044 | FS-Petkovšek |  | raziskave materialov za industrijo | Slovenska industrija | 15 | raziskave materialov za industrijo | Tuja industrija | 0 | 100
206 | Inštitut za kovinske materiale in tehnologije | 12 | P2-0132 | Aleksandra Kocijan | 18475 | Agilent 5800 VDV ICP-OES Spektrometer | 2021 | Agilent 5800 VDV ICP-OES Spectrometer | 77667.12 | Paket 19 | Izvajanje storitev po dogovoru. | Performing service by agreement. | Naprava je namenjena kemijski analizi | Equipment for chemical analysis | 6477 | 40 | 9.1373 | 7.468 | 10 | 50 | 100 | 30 | https://www.imt.si/organizacijske-enote/infrastrukturna-organizacijska-enota | 3 | 11 | 4 | 60 | P19-44 | 0 | 5 | 100 | P2-0132 | Matjaž Godec | 40 | P2-0050 | Bojan Podgornik | 20 | P2-0056 | Janez Šetina | 0 | J2-1729 | Matjaž Godec | 5 | L2-2613 | Matjaž Godec | 5 | L3-2621 | Monika Jenko | 0 | L2-3164 | Irena Paulin | 5 | N2-0182 | Matjaž Godec | 5 | Z2-2646 | Simon Malej |  | J2-1741 | FS-Gregorčič | 0 | L2-1831 | ZAG-Kosec | 2 | J2-2511 | FS-Pepelnjak | 3 | J2-2486 | FS-Zupančič | 0 | J4-1771 | IJS-Sabotič | 0 | J2-3044 | FS-Petkovšek |  | raziskave materialov za industrijo | Slovenska industrija | 15 | raziskave materialov za industrijo | Tuja industrija | 0 | 100
206 | Inštitut za kovinske materiale in tehnologije | 13 | P2-0050 | Bojan Podgornik | 15269 | Računalniško krmiljena naprava za celovito vrednotenje lastnosti orodnih jekel | 2021 | Computer - controlled device for comprehensive evaluation of tool steel properties | 99114.5 | Paket 19 | Izvajanje storitev po dogovoru. | Performing service by agreement. | Naprava za pripravo vzorcev | Equipment for sample preparation | 6511 | 16.6605 | 11.6605 | 5 | 25 | 41.6605 | 100 | 25 | https://www.imt.si/organizacijske-enote/infrastrukturna-organizacijska-enota | 6 | 3 | 1 | 60 | P19-115 | 0 | 5 | 100 | P2-0132 | Matjaž Godec | 30 | P2-0050 | Bojan Podgornik | 40 | P2-0056 | Janez Šetina | 0 | J2-1729 | Matjaž Godec | 5 | L2-2613 | Matjaž Godec | 5 | L3-2621 | Monika Jenko | 0 | L2-3164 | Irena Paulin | 5 | N2-0182 | Matjaž Godec | 5 | Z2-2646 | Simon Malej |  | J2-1741 | FS-Gregorčič | 0 | L2-1831 | ZAG-Kosec | 0 | J2-2511 | FS-Pepelnjak | 0 | J2-2486 | FS-Zupančič | 0 | J4-1771 | IJS-Sabotič | 0 | J2-3044 | FS-Petkovšek |  | raziskave materialov za industrijo | Slovenska industrija | 10 | raziskave materialov za industrijo | Tuja industrija | 0 | 100
206 | Inštitut za kovinske materiale in tehnologije | 12 | I0-0006 | Matjaž Godec | 10842 | Atomizer (plazemsko ultrazvočni) AMAZEMET | 2021 | Plasma ultrasonic atomizer AMAZEMET | 242148 | Paket 19 | Izvajanje storitev po dogovoru. | Performing service by agreement. | Naprava za izdelavo kovinskih prahov | Equipment for metal powder production | 6512 | 68.488 | 28.488 | 40 | 150 | 218.488 | 100 | 23.3 | https://www.imt.si/organizacijske-enote/infrastrukturna-organizacijska-enota | 6 | 3 | 6 | 60 | P19-43 | 0 | 5 | 100 | P2-0132 | Matjaž Godec | 50 | P2-0050 | Bojan Podgornik | 5 | P2-0056 | Janez Šetina | 0 | J2-1729 | Matjaž Godec | 10 | L2-2613 | Matjaž Godec | 10 | L3-2621 | Monika Jenko | 0 | L2-3164 | Irena Paulin | 10 | N2-0182 | Matjaž Godec | 10 | Z2-2646 | Simon Malej |  | J2-1741 | FS-Gregorčič | 0 | L2-1831 | ZAG-Kosec | 0 | J2-2511 | FS-Pepelnjak | 0 | J2-2486 | FS-Zupančič | 0 | J4-1771 | IJS-Sabotič | 0 | J2-3044 | FS-Petkovšek |  | raziskave materialov za industrijo | Slovenska industrija | 5 | raziskave materialov za industrijo | Tuja industrija | 0 | 100
206 | Inštitut za kovinske materiale in tehnologije | 12 | P2-0132 | Matjaž Godec | 10842 | Nap za difer.vrst. kalorimetrijo – DSC 404 | 2021 | Differential scanning calorimetry DSC 404 | 9740 | Lastni viri | Izvajanje storitev po dogovoru. | Performing service by agreement. | Naprava za termično analizo | Equipment for thermal analysis | 6532 | 20 | 1.1459 | 10 | 10 | 30 | 100 | 20 | https://www.imt.si/organizacijske-enote/infrastrukturna-organizacijska-enota | 3 | 12 | 3 | 60 |  | 0 | 5 | 100 | P2-0132 | Matjaž Godec | 35 | P2-0050 | Bojan Podgornik | 20 | P2-0056 | Janez Šetina | 0 | J2-1729 | Matjaž Godec | 5 | L2-2613 | Matjaž Godec | 5 | L3-2621 | Monika Jenko | 0 | L2-3164 | Irena Paulin | 5 | N2-0182 | Matjaž Godec | 5 | Z2-2646 | Simon Malej |  | J2-1741 | FS-Gregorčič | 0 | L2-1831 | ZAG-Kosec | 2 | J2-2511 | FS-Pepelnjak | 3 | J2-2486 | FS-Zupančič | 0 | J4-1771 | IJS-Sabotič | 0 | J2-3044 | FS-Petkovšek |  | raziskave materialov za industrijo | Slovenska industrija | 20 | raziskave materialov za industrijo | Tuja industrija | 0 | 100
206 | Inštitut za kovinske materiale in tehnologije | 12 | P2-0132 | Matjaž Godec | 10842 | Nap.za difer.vrst. kalorimetrijo - DSC 204 | 2021 | Differential scanning calorimetry DSC 204 | 9719 | Lastni viri | Izvajanje storitev po dogovoru. | Performing service by agreement. | Naprava za termično analizo | Equipment for thermal analysis | 6533 | 20 | 1.1434 | 10 | 10 | 30 | 100 | 20 | https://www.imt.si/organizacijske-enote/infrastrukturna-organizacijska-enota | 3 | 12 | 3 | 60 |  | 0 | 5 | 100 | P2-0132 | Matjaž Godec | 35 | P2-0050 | Bojan Podgornik | 20 | P2-0056 | Janez Šetina | 0 | J2-1729 | Matjaž Godec | 5 | L2-2613 | Matjaž Godec | 5 | L3-2621 | Monika Jenko | 0 | L2-3164 | Irena Paulin | 5 | N2-0182 | Matjaž Godec | 5 | Z2-2646 | Simon Malej |  | J2-1741 | FS-Gregorčič | 0 | L2-1831 | ZAG-Kosec | 2 | J2-2511 | FS-Pepelnjak | 3 | J2-2486 | FS-Zupančič | 0 | J4-1771 | IJS-Sabotič | 0 | J2-3044 | FS-Petkovšek |  | raziskave materialov za industrijo | Slovenska industrija | 20 | raziskave materialov za industrijo | Tuja industrija | 0 | 100
206 | Inštitut za kovinske materiale in tehnologije | 12 | P2-0132 | Matjaž Godec | 10842 | PHI VersaProbe IIIAD scan.XPS Microprobe | 2021 | PHI VersaProbe IIIAD scan.XPS Microprobe | 165372.84 | Paket 19 | Izvajanje storitev po dogovoru. | Performing service by agreement. | Naprava za analizo površin | Equipment for surface analysis | 6534 | 89.4556 | 19.4556 | 70 | 100 | 189.4556 | 100 | 20 | https://www.imt.si/organizacijske-enote/infrastrukturna-organizacijska-enota | 3 | 2 | 2 | 60 |  | 0 | 5 | 100 | P2-0132 | Matjaž Godec | 100 | P2-0050 | Bojan Podgornik | 0 | P2-0056 | Janez Šetina | 0 | J2-1729 | Matjaž Godec | 0 | L2-2613 | Matjaž Godec | 0 | L3-2621 | Monika Jenko | 0 | L2-3164 | Irena Paulin | 0 | N2-0182 | Matjaž Godec | 0 | Z2-2646 | Simon Malej |  | J2-1741 | FS-Gregorčič | 0 | L2-1831 | ZAG-Kosec | 0 | J2-2511 | FS-Pepelnjak | 0 | J2-2486 | FS-Zupančič | 0 | J4-1771 | IJS-Sabotič | 0 | J2-3044 | FS-Petkovšek |  | raziskave materialov za industrijo | Slovenska industrija | 0 | raziskave materialov za industrijo | Tuja industrija | 0 | 100
206 | Inštitut za kovinske materiale in tehnologije | 12 | P2-0132 | Matjaž Godec | 10842 | Vrstični presevni elektr.mikroskop | 2022 | Transmission electron microscope | 168275.91 | Lastni viri | Izvajanje storitev po dogovoru. | Performing service by agreement. | Naprava za analizo materialov | Equipment for analysis of materials | 6544 | 119.7972 | 19.7972 | 100 | 100 | 219.7972 | 100 | 0 | https://www.imt.si/organizacijske-enote/infrastrukturna-organizacijska-enota | 3 | 5 | 2 | 60 |  | 0 | 5 | 100 | P2-0132 | Matjaž Godec | 40 | P2-0050 | Bojan Podgornik | 20 | P2-0056 | Janez Šetina | 0 | J2-1729 | Matjaž Godec | 10 | L2-2613 | Matjaž Godec | 10 | L3-2621 | Monika Jenko | 0 | L2-3164 | Irena Paulin | 10 | N2-0182 | Matjaž Godec | 10 | Z2-2646 | Simon Malej |  | J2-1741 | FS-Gregorčič | 0 | L2-1831 | ZAG-Kosec | 0 | J2-2511 | FS-Pepelnjak | 0 | J2-2486 | FS-Zupančič | 0 | J4-1771 | IJS-Sabotič | 0 | J2-3044 | FS-Petkovšek |  | raziskave materialov za industrijo | Slovenska industrija | 0 | raziskave materialov za industrijo | Tuja industrija | 0 | 100
206 | Inštitut za kovinske materiale in tehnologije | 12 | P2-0132 | Aleksandra Kocijan | 18475 | Rentgenski fluorescenčni spektrometer XRF | 2022 | X-ray Fluorescence Spectrometer | 46263.42 | Paket 20 | Izvajanje storitev po dogovoru. | Performing service by agreement. | Naprava za analizo površin | Equipment for surface analysis | 6586 | 41 | 5.4428 | 0 | 9 | 50 | 100 | 6.7 | https://www.imt.si/organizacijske-enote/infrastrukturna-organizacijska-enota | 3 | 11 | 4 | 60 | P20-099 | 0 | 5 | 100 | P2-0132 | Matjaž Godec | 40 | P2-0050 | Bojan Podgornik | 20 | P2-0056 | Janez Šetina | 0 | J2-1729 | Matjaž Godec | 5 | L2-2613 | Matjaž Godec | 5 | L3-2621 | Monika Jenko | 0 | L2-3164 | Irena Paulin | 5 | N2-0182 | Matjaž Godec | 5 | Z2-2646 | Simon Malej |  | J2-1741 | FS-Gregorčič | 0 | L2-1831 | ZAG-Kosec | 2 | J2-2511 | FS-Pepelnjak | 3 | J2-2486 | FS-Zupančič | 0 | J4-1771 | IJS-Sabotič | 0 | J2-3044 | FS-Petkovšek |  | raziskave materialov za industrijo | Slovenska industrija | 15 | raziskave materialov za industrijo | Tuja industrija | 0 | 100
206 | Inštitut za kovinske materiale in tehnologije | 13 | P2-0050 | Bojan Podgornik | 15269 | Naprava za horizontalno kontinuirno litje | 2022 | Horizontal continuous casting machine | 227817.2 | Paket 20 | Izvajanje storitev po dogovoru. | Performing service by agreement. | Naprava se uporablja za izdelavo novih zlitin | Equipment for melting and casting of alloys | 6595 | 76.802 | 26.802 | 50 | 150 | 226.802 | 100 | 3.3 | https://www.imt.si/organizacijske-enote/infrastrukturna-organizacijska-enota | 1 | 4 | 1 | 60 | P20-097 | 0 | 5 | 100 | P2-0132 | Matjaž Godec | 25 | P2-0050 | Bojan Podgornik | 40 | P2-0056 | Janez Šetina | 0 | J2-1729 | Matjaž Godec | 5 | L2-2613 | Matjaž Godec | 5 | L3-2621 | Monika Jenko | 0 | L2-3164 | Irena Paulin | 5 | N2-0182 | Matjaž Godec | 5 | Z2-2646 | Simon Malej |  | J2-1741 | FS-Gregorčič | 0 | L2-1831 | ZAG-Kosec | 0 | J2-2511 | FS-Pepelnjak | 0 | J2-2486 | FS-Zupančič | 0 | J4-1771 | IJS-Sabotič | 0 | J2-3044 | FS-Petkovšek |  | raziskave materialov za industrijo | Slovenska industrija | 15 | raziskave materialov za industrijo | Tuja industrija | 0 | 100
206 | Inštitut za kovinske materiale in tehnologije | 13 | P2-0050 | Bojan Podgornik | 15269 | Laboratorijska visokotlačna vakuumska kalilna peč | 2022 | Laboratory high-pressure vacuum furnace | 292503.12 | Paket 20 | Izvajanje storitev po dogovoru. | Performing service by agreement. | Naprava se uporablja za izdelavo novih zlitin | Equipment for melting and casting of alloys | 6609 | 74.4121 | 34.4121 | 40 | 100 | 174.4121 | 100 | 0 | https://www.imt.si/organizacijske-enote/infrastrukturna-organizacijska-enota | 1 | 4 | 1 | 60 | P20-100 | 0 | 5 | 100 | P2-0132 | Matjaž Godec | 25 | P2-0050 | Bojan Podgornik | 40 | P2-0056 | Janez Šetina | 0 | J2-1729 | Matjaž Godec | 5 | L2-2613 | Matjaž Godec | 5 | L3-2621 | Monika Jenko | 0 | L2-3164 | Irena Paulin | 5 | N2-0182 | Matjaž Godec | 5 | Z2-2646 | Simon Malej |  | J2-1741 | FS-Gregorčič | 0 | L2-1831 | ZAG-Kosec | 0 | J2-2511 | FS-Pepelnjak | 0 | J2-2486 | FS-Zupančič | 0 | J4-1771 | IJS-Sabotič | 0 | J2-3044 | FS-Petkovšek |  | raziskave materialov za industrijo | Slovenska industrija | 15 | raziskave materialov za industrijo | Tuja industrija | 0 | 100
206 | Inštitut za kovinske materiale in tehnologije | 12 | P2-0132 | Črtomir Donik | 25126 | SIMS sklopljen s FIB-SEM aparatom | 2022 | SIMS coupled with FIB-SEM | 226362.95 | Paket 20 | Izvajanje storitev po dogovoru. | Performing service by agreement. | Naprava za analizo površin | Equipment for surface analysis | 6610 | 86.6309 | 26.6309 | 60 | 100 | 186.6309 | 100 | 3.3 | https://www.imt.si/organizacijske-enote/infrastrukturna-organizacijska-enota | 3 | 2 | 3 | 60 | P20-098 | 0 | 5 | 100 | P2-0132 | Matjaž Godec | 40 | P2-0050 | Bojan Podgornik | 20 | P2-0056 | Janez Šetina | 0 | J2-1729 | Matjaž Godec | 5 | L2-2613 | Matjaž Godec | 5 | L3-2621 | Monika Jenko | 0 | L2-3164 | Irena Paulin | 5 | N2-0182 | Matjaž Godec | 5 | Z2-2646 | Simon Malej |  | J2-1741 | FS-Gregorčič | 0 | L2-1831 | ZAG-Kosec | 2 | J2-2511 | FS-Pepelnjak | 3 | J2-2486 | FS-Zupančič | 0 | J4-1771 | IJS-Sabotič | 0 | J2-3044 | FS-Petkovšek |  | raziskave materialov za industrijo | Slovenska industrija | 15 | raziskave materialov za industrijo | Tuja industrija | 0 | 100
215 | Geološki zavod Slovenije | 0215-003 | P1-0011 | dr. Jure Atanackov | 16309 | Oprema za izvajanje visokoresolucijskih refleksijskih seizmičnih raziskav | 2007 | Equipment for high resolution seismic surveying | 79517 | Paket 13 | Oprema je na voljo zunanjim uporabnikom, vendar je za njeno uporabo potrebna izurjena ekipa operaterjev in terenskih sodelavcev. Kadar oprema ni v uporabi, je dostop mogoč takoj na sedežu GeoZS. Cena se prilagaja glede na tip projekta, zahtevnost raziskave in terenske razmere. | Equipment is available for use to users outside GeoZS. However, the operation requires a trained team of operators and field assistants. Immediate access to equipment is possible at GeoZS when equipment is not in use. Price varies according to type of project, complexity of research, and field conditions. | Raziskave plitve do srednje globoke podpovšinske geološke strukture, ugotavljanje prisotnosi strukturnih elementov (prelomov, gub, ...), geometrije plasti oz. sedimentov ter vodonosnikov. Uporaba za namene strukturno-geološke interpretacije, ugotavljanje strktur vodonosnikov v hidrogeologiji in inženirsko-geološke aplikacije. | Determination of shallow to moderately deep subsurface geological structures, determination of presence of structural elements (faults, folds, ...), orientation of bedding and structure of aquifers. Determination of shallow to moderately deep subsurface geological structures, determination of presence of structural elements (faults, folds, ...), orientation of bedding and structure of aquifers. Application for structural interpretation in structural geology, determination of aquifer geometry and engineering geological purposes. | 1598915990, 15991, 15992, 15993, 15994, 15995, 15996, 15997, 15998, 15999, 16000, 16001,16002 | 111.16 | 0 | 11.16 | 100 | 111.16 | 30 | 100 | www.geo-zs.si | 4 | 9 |  | 60 | 6 | 60.25 | 5
215 | Geološki zavod Slovenije | 0215-006 | P1-0020 | mag. Andrej Lapanje | 17541 | Oprema za karotažne meritve Robertson Geologging, elektro umeritvena naprava za karotažo, sonda za meritev geometrije vrtine in karotažni računalnik | 2005 | Geophysical borehole logging equipment | 172449 | Paket 12 | Gre za specifično terensko opremo za meritve v vrtinah, ki je nameščena na tovorno vozilo. Uporaba je možna samo z operativno ekipo. Cena se prilagaja glede na tip projekta, zahtevnost raziskave in terenske razmere. | Well logging is specific field research equipment, mounted on the field vehicle, used for performing well measurements. The usage of the equipment is possible only with operative experts. The costs of call-up for field day with performing measurements includes 8 hours with two probes, each next measurement with other probe is calculated per hourly rate. Access to equipment via contact person. | Karotažna oprema se uporablja za meritve parametrov v vrtinah, ki so zanimivi za hidrogeologijo: temperatura (°C), električna prevodnost (mS/cm), naravni gama (API), kratka in dolga normalna upornost, lastni potencial, točkovna upornost. Z opremo je mogoče meriti določene spremembe v kanalu vrtine (dotoke vode, kaverne, spremembe litološke sestave ipd). S pridobivanjem izkušenj in glede na potrebe naročnikov sta bili z lastnimi sredstvi kupljeni še sondi za merjenje premera, odklona in azimuta vrtin in sonda za merjenje dotokov vode v vrtino. Kot zelo uporabna pa se je izkazala tudi video kamera, ki ob ustreznih pogojih - vidljivosti, prikaže najbolj verodostojno »sliko« dogajanj v posamezni vrtini: poškodbe cevitev, kaverne... | Well logging equipment is used for performing well measurements important for hydrogeology: fluid temperature and el. conductivity, gamma activity, short and long normal resistivity, spatial potential and single point resistivity. With well logging equipment the changes in borehole could be measured (water flow, lithological changes, caverns). With our own founds the caliper probe, flowmeter, probe for borehole geometry measurements (inclination and azimuth) and submersible video camera were bought. Submersible video camera for borehole inspection shows realistic picture of well condition: harms, casing, caverns… | 15474, 15537, 15554, 15592, 15592 | 150 | 0 | 89.25 | 60.75 | 150 | 10 | 100 | www.geo-zs.si | 4 | 9 |  | 60 | 1, 3, 4, 5 | 60.25 | 4 | 10 | [12 empty] | Pregled vrtine s kamero | Radenska d.o.o. | 5 | Pregled vrtine s kamero | Sava hoteli Rogaška Slatina d.o.o. | 5
215 | Geološki zavod Slovenije | 0215-003 | P1-0011 | dr. Matevž Novak | 21384 | Sistem za izdelavo geoloških zbruskov in poliranih preparatov (Logitech) | 2005 | Trimming, lapping and polishing system, Logitech | 50075 | Paket 12 | Dostop do opreme po dogovoru s skrbnikom. Priprava preparatov traja več ur. | Access to equipment via contact person. Preparation of specimens lasts several hours. | Oprema služi za razrez, fino brušenje in poliranje vseh vrst geoloških materialov, od vezanih do nevezanih. Izdelujemo standardne preparate za petrografske, sedimentološke in paleontološke raziskave, kakor tudi polirane preparate za raziskave z optičnim in elektronskim mikroskopom. | The system is used for trimming, fine grinding and polishing of all kinds of geological materials, also unbounded. Standard specimens are produced for petrographic, sedimentologic and paleontologic investigations, as well as polished specimens for investigations with optical and electron microscopes. | 15531 | 23 | 0 | 8 | 15 | 23 | 75 | 100 | www.geo-zs.si | 6 | 4 | 5, 7 | 60 | 2 | 15 | 5 | 70 | P1-0011 | GeoZS | 60 | P1-0020 | GeoZS | 25 | [6 empty] | Geološka spremljava gradnje predora Karavanke | DARS | 10 |  | Ostali manjši uporabniki | 5
215 | Geološki zavod Slovenije | 0215-006 | P1-0020 | dr. Janko Urbanc | 4862 | Picarro laserski analizator izotopske sestave vode | 2015 | Picarro isotope water laser analyzer | 85315.82 | Paket 16 | Dostop do opreme po dogovoru s skrbnikom. | Access to equipment via contact person. | Picarro L2130-i ultra precizni laserski izotopski analizator je namenjen meritvam izotopske sestave δ18O/δD v vzorcih vod. Laserski izotopski analizatorji uporabljajo tehnologijo CRDS (Cavity Ring-Down Spectroscopy), ki meri razlike v rotacijsko-vibracijski energiji molekul z različno izotopsko sestavo. Na Geološkem zavodu Slovenije uporabljamo laserski izotopski Picarro L2130-i večinoma za meritve izotopske sestave kisika in vodika v vzorcih padavin in podzemnih vod. | Picarro L2130-i ultra high-precision laser isotopic analyzer is intended for measurement δ18O/δD water isotope composition. Laser spectroscopic systems use CRDS technology (Cavity Ring-Down Spectroscopy)for measurement the difference in rotational-vibrational energy level structure of the different isotopic molecules. On Geological Survey of Slovenia laser isotopic analyzer Picarro L2130-i is mostly used for measurements of precipitation and groundwater samples isotope composition. | 16698 | 19.64 | 9.12 | 6.6 | 8.61 | 24.33 | 30 | 100 | www.geo-zs.si | 4 | 4 | 1 | 4 | 16 | 8.61 | 5 |  |  | Projekt IAEA Vode | 36 |  | Laboratorij Safen - izotopski monitoring | 15 |  | Projekt DRSV Vode Bela krajina | 15 |  | MR Valentina Pezdir | 8 |  | Vodni vir Šmarna gora | 11 |  | Ostali manjši uporabniki | 26
215 | Geološki zavod Slovenije | 0215-003 | P1-0011 | dr. Matevž Novak | 21384 | Digitalni optični mikroskop (Keyence) | 2021 | Digital optic microscope (Keyence) | 99398.28 | Paket 19 | Analize za zunanje naročnike izvajamo izučeni in izkušeni operaterji GeoZS po predhodnem dogovoru in v terminih dogovorjenih s skrbnikom opreme. | Analyses for external clients are performed by trained and experienced GeoZS operators upon prior agreement and at times agreed with the person responsible for the equipment. | Digitalni mikroskop visoke ločljivosti s pomično glavo in programsko opremo za analizo in meritve vzorcev ima veliko globinsko ostrino in napredne merilne funkcije. Omogoča popoln 360-stopinjski pregled v 2D in tudi 3D načinu. Ima širok spekter povečav; optična povečava je 20- do 500-kratna, digitalna povečava pa do 2.500-kratna. Uporaben je za petrografske, sedimentološke in paleontološke preiskave v presevni in odsevni svetlobi. Uporaben je tudi za analize okoljskih medijev, arheoloških artefaktov in drugih materialov. | The high-resolution digital microscope with movable head and software for sample analysis and measurement has high depth of field and advanced measuring functions. It offers a full 360-degree view in both 2D and 3D modes. It has a wide range of magnifications; optical zoom is 20x to 500x and digital zoom is up to 2,500x. It is useful for petrographic, sedimentological, and paleontological studies in transmitted and reflected light. It is also suitable for analysis of environmental media, archeological artifacts and other materials. | 17266 | 16.96 | 9.91 | 0.2 | 7.05 | 17.16 | 15 | 12 | www.geo-zs.si/?option=com_content&view=article&id=912 | 3 | 4 | 3 | 4 | 64 | 46.25 | 5 | 65 | P1-0011 | GeoZS | 75 | P1-0020 | GeoZS | 10 | P1-0025 | GeoZS | 3 |  |  |  | Geološka spremljava gradnje predora Karavanke | DARS | 7 |  | Ostali manjši uporabniki | 5
215 | Geološki zavod Slovenije |  | P1-0025 | Marko Prapertnik | 37550 | Sistem drobljenja kamnin Fritsch Pulverisette 1/13 premium | 2021 | Fritsch Pulverisette 1/13 premium | 87565.73 | Paket 19 | Analize za zunanje naročnike izvajamo izučeni in izkušeni operaterji GeoZS po predhodnem dogovoru in v terminih dogovorjenih s skrbnikom opreme. | Analyses for external clients are performed by trained and experienced GeoZS operators upon prior agreement and at times agreed with the person responsible for the equipment. | Sistem drobljenja na osnovi čeljustnega in diskastega drobilca iz W karbida, do zrnavosti 0.05 mm | Pulverising system based on W-carbide jaw and disc crushers up to 0.05 mm grain size | 17281 | 15.78 | 8.73 | 2.5 | 7.05 | 18.27 | 10 | 8 | www.geo-zs.si/?option=com_content&view=article&id=1028 | 6 | 3 | 3 | 60 | 76 | 33.75 | 5 | 10 | P1-0025 | Snježana Miletić | 10
215 | Geološki zavod Slovenije | 0215-003 | P1-0011 | dr. Marjana Zajc | 33141 | Sistem za georadarske meritve | 2021 | System for Ground penetrating radar (GPR) measurements | 118064.28 | Paket 19 | Uporaba georadarske opreme je namenjena raziskovalcem Geološkega zavoda Slovenije. Po dogovoru izvajamo georadarske raziskave tudi za zunanje naročnike. | Analyses for external clients are performed by trained and experienced GeoZS operators upon prior agreement and at times agreed with the person responsible for the equipment. | Georadar je neinvazivna geofizikalna metoda, s katero lahko z uporabo anten različnih frekvenc določimo prisotnosti geoloških struktur in drugih diskontinuitet v plitvem podpovršju. Z uporabo georadarja lahko brez posega v okolje dobimo podatke o prisotnosti razpok, prelomnih con, plastnatosti kamnin, kraških jam in drugih kraških pojavov, vlage in plinov v tleh, ter tudi o globini do podzemne vode, drsnih ploskev plazov, o debelini in lastnostih posameznih talnih horizontov in plasti, lahko pa tudi lociramo različne zakopane objekte in morebitna orudenja. | GPR is a non-invasive geophysical method that can be used to determine the presence of geological structures and other discontinuities in the shallow subsurface using antennas of different frequencies. Using GPR, we can obtain data on the presence of cracks, fracture zones, stratification of rocks, karst caves and other karst features, moisture and gases in the soil, as well as the depth to groundwater, landslides, the thickness and properties of individual soil horizons and layers. We can also locate various buried objects and possible mineral ores. | 17322 | 18.82 | 11.77 | 0.2 | 7.05 | 19.01 | 10 | 5 | www.geo-zs.si/?option=com_content&view=article&id=1034 | 4 | 2 | 3 | 60 | 78 | 80 | 5 | 5 | [12 empty] | Georadarske meritve na območju drugega tira Divača - Koper. Predmet ponudbe je snemanje vzdolžnega georadarskega profila s ščiteno 100 MHz in 250 MHz anteno na dolžini 2,3 km, obdelava georadarskih podatkov, interpretacija rezultatov in določitev območij z različno litološko sestavo (apnenec/glina) vzdolž profila. | Igea d.o.o., 2TDK | 100
215 | Geološki zavod Slovenije | 0215-005 | P1-0025 | dr. Miloš Miler | 29608 | Vrstični elektronski mikroskop na poljsko emisijo (FE-SEM) z možnostjo delovanja v nizkem vakuumu z energijsko disperzijskim spektrometrom (EDS), difrakcijo povratno sipanih elektronov (EBSD) in katodoluminiscenco (CL) | 2021 | Field emission scanning electron microscope (FE-SEM) with low-vacuum mode, energy dispersive spectrometer (EDS), electron backscatter diffraction (EBSD) and cathodoluminescence (CL) | 578280 | Paket 19 | Analize za zunanje naročnike izvajamo izučeni in izkušeni operaterji GeoZS po predhodnem dogovoru in v terminih dogovorjenih s skrbnikom opreme. | Analyses for external clients are performed by trained and experienced GeoZS operators upon prior agreement and at times agreed with the person responsible for the equipment. | FE-SEM/EDS/EBSD/CL se uporablja za poglobljene in specialne raziskave, ki vključujejo podrobnejše analize mikromorfologije površine, kemične sestave in mikrostruktur različnih nosilcev geoloških in geokemičnih informacij na submikronskem nivoju ter identifikacijo polimorfnih mineralov in faz v različnih geoloških in okoljskih medijih. Informacije pridobljene s tem sistemom prispevajo k razumevanju naravnih in antropogenih procesov v okolju. | FE-SEM/EDS/EBSD/CL is used for in-depth and specialized research, which includes more detailed analyses of surface micromorphology, chemical composition and microstructures of different carriers of geological and geochemical information at the submicron level and identification of polymorphic minerals and phases in different geological and environmental media. The information obtained with this system contributes to the understanding of natural and anthropogenic processes in the environment. | 17321, 17292, 17287 | 69.59 | 62.61 | 20.72 | 7.05 | 90.38 | 15 | 5 | www.geo-zs.si/?option=com_content&view=article&id=973 | 3 | 5 | 1 | 4 | 11 | 56.42 | 5 | 58 | P1-0025 | Snježana Miletić | 58
215 | Geološki zavod Slovenije | 0215-003 | P1-0011 | dr. Jure Atanackov | 16309 | DMT Summit X One oprema za seizmične geofizikalne raziskave | 2021 |  | 90280 | Paket 19 | Analize za zunanje naročnike izvajamo izučeni in izkušeni operaterji GeoZS po predhodnem dogovoru in v terminih dogovorjenih s skrbnikom opreme. | Analyses for external clients are performed by trained and experienced GeoZS operators upon prior agreement and at times agreed with the person responsible for the equipment. | DMT Summit X One je modularen sistem za zajem seizmičnih podatkov s pasivnim ali aktivnim seizmičnim virom. Uporablja se za širok spekter seizmičnih metod, med katere sodijo: visokoločljiva refleksijska seizmika (HRS) – 2D in 3D, seizmična refrakcijska tomografija (SRT), večkanalna spektralna analiza seizmičnih valov (MASW) – pasiven in aktiven, downhole meritve. |  | 17323 | 15.12 | 9 | 2.49 | 7.05 | 18.54 | 10 | 5 | www.geo-zs.si/?option=com_content&view=article&id=1033 | 4 | 9 |  | 60 | 63 | 147.5 | 5
302 | ONKOLOŠKI INŠTITUT LJUBLJANA | 1 |  | Srdjan Novaković | 8007 | SEKVENTOR DRUGE GENERACIJE-MISEQDX-ILLUMINA | 2015 | NGS – next generation sequenator | 116668.16 | Projekti, programi in lastni viri | Oprema se uporablja samo za potrebe Onkološkega inštituta Ljubljana. Cena za uporabo opreme je zgolj informativne narave in je ne zaračunavamo zunanjim inštitucijami. | The equipment is used only for the needs of the Institute of Oncology Ljubljana. The price for the use of the equipment is only for the informative use. | Sekvenciranje. Napravo uporabljamo za rutinsko diagnostiko in raziskovalne namene. | Sequencing. The device is used for routine diagnostic and research purposes. | 37981 SEKVENTOR DRUGE GENERACIJE-MISEQDX-ILLUMINA 38256 RAČ. THINK STATION P900TWR MT (ZA SEKVENTOR INV. 3 38257 RAČ.LENOVO THINKCENTRE M93p (ZA SEKVENTOR INV. 379 38258 MONITOR DELL P2815Q 28" (ZA SEKVENTOR INV. 37981) 38259 MONITOR DELL P2815Q 28" (ZA SEKVENTOR INV. 37981) 38260 UPS SMC1500I- APC SMART8ZA SEKVENTOR INV. 37981) | 30.83 | 0 | 10.06 | 20.77 | 30.83 | 100 | 100 | https://www.onko-i.si/dejavnosti/raziskovalna_in_izobrazevalna_dejavnost/raziskovalna_oprema/ | 4 | 6 | 3 | 35 | / |  | 5 | 100 | P3-0352 | Vida Stegel | 90 | P3-0321 |  | 10
302 | ONKOLOŠKI INŠTITUT LJUBLJANA | 2 |  | Gregor Serša | 8800 | APARAT X-RAY GULMAY MOD. D3225 | 2015 | X-RAY MACHINE GULMAY | 80825 | Projekti, programi in lastni viri | Oprema se uporablja samo za potrebe Onkološkega inštituta Ljubljana. Cena za uporabo opreme je zgolj informativne narave in je ne zaračunavamo zunanjim inštitucijami. | The equipment is used only for the needs of the Institute of Oncology Ljubljana. The price for the use of the equipment is only for the informative use. | Za izvajanje ionizirajočega obsevanja celic, tkiv in celotnega organizma laboratorijskih miši | For ionizing iradiation of cells, tissues and whole laboratory mice. | 39017 | 32.52 | 0 | 10.05 | 22.47 | 32.52 | 100 | 100 | https://www.onko-i.si/dejavnosti/raziskovalna_in_izobrazevalna_dejavnost/raziskovalna_oprema/ | 6 | 4 | 2 | 60 | / |  | 5 | 100 | P3-0003 | Simona Kranjc Brezar, Urška Kamenšek,Maša Bošnjak, Katja Uršič Valentinuzzi, Barbara Starešinič, Urša Lampreht Tratar, Tilen Komel, Tim Božič, Živa Modic | 75 | J3-2528 | Maša Bošnjak, Barbara Starešinič, Urša Lampreht Tratar, Tanja Jesenko, Tilen Komel, Tim Božič | 10 | J3-2529 | Maša Bošnjak, Tanja Jesenko, Tim Božič, Simona Kranjc Brezar, Špela Kos | 10 | Z3-2651 | Katja Uršič Valentinuzzi | 5
302 | ONKOLOŠKI INŠTITUT LJUBLJANA | 3 | P3-0003 | Maja Čemažar | 14575 | Laserski skenirni sistem in konfokalni mikroskop | 2016 | Laser scanning system and confocal microscope | 274963.21 | Paket 16 | Oprema se uporablja samo za potrebe Onkološkega inštituta Ljubljana. Cena za uporabo opreme je zgolj informativne narave in je ne zaračunavamo zunanjim inštitucijami. | The equipment is used only for the needs of the Institute of Oncology Ljubljana. The price for the use of the equipment is only for the informative use. | Za opazovanje fizioloških procesov v živih živalih | For obseervation of physiological processes in live animals | 39698-MIKROSKOP KONFOKALNI-LASERSKI SKENIRNI SISTEM LSM8 39699-MONITOR DELL ULTRASHARP U3017 30" WIDE-ZA LSM800 39700-RAČ.ESPRIMO P920 ZA LSM800 S PROG. ZEN 2,3 Z MODUL | 30.53 | 0 | 8.61 | 21.92 | 30.53 | 100 | 100 | https://www.onko-i.si/dejavnosti/raziskovalna_in_izobrazevalna_dejavnost/raziskovalna_oprema/ | 3 | 4 | 1 | 60 | P16-200 |  | 5 | 100 | P3-0003 | Simona Kranjc Brezar, Urška Kamenšek,Maša Bošnjak, Katja Uršič Valentinuzzi , Barbara Starešinič, Urša Lampreht Tratar, Tilen Komel, Tim Božič, Živa Modic | 80 | J3-2528 | Maša Bošnjak, Barbara Starešinič, Urša Lampreht Tratar, Tanja Jesenko, Tilen Komel, Tim Božič | 10 | J3-3083 | Simona Kranjc Brezar, Urška Kamenšek,Maša Bošnjak, Boštjan Markelc, Katarina Žnidar | 5 | J3-2529 | Maša Bošnjak, Tanja Jesenko, Tim Božič, Simona Kranjc Brezar, Špela Kos | 5
302 | ONKOLOŠKI INŠTITUT LJUBLJANA | 4 | P3-0003 | Maja Čemažar | 14575 | Prenosni ultrazvok Mindary M9GI | 2019 | Portable ultrasound system Mindraz M9GI | 40833.4 | Paket 17 | Oprema se uporablja samo za potrebe Onkološkega inštituta Ljubljana. Cena za uporabo opreme je zgolj informativne narave in je ne zaračunavamo zunanjim inštitucijami. | The equipment is used only for the needs of the Institute of Oncology Ljubljana. The price for the use of the equipment is only for the informative use. | Za potrebe sledenja učinkov elektroterapije in elektrokemoterapije, specifično za spremlanje strukturnih sprememb tkiva ter pretoka krvi. | For observation of the effects of electroporation and electrochemotherapy on the level of tissue structure and blood flow. | 42221-ULTRAZVOK MINDRAY M9 42222-VOZIČEK UMT-500 Z PEM-51 | 22.53 | 2.4 | 1.1 | 19.03 | 22.53 | 100 | 57 | https://www.onko-i.si/dejavnosti/raziskovalna_in_izobrazevalna_dejavnost/raziskovalna_oprema/ | 4 | 8 | 2 | 10 | P17 |  | 5 | 100 | P3-0003 | Simona Kranjc Brezar, Urška Kamenšek,Maša Bošnjak, Katja Uršič Valentinuzzi , Barbara Starešinič, Urša Lampreht Tratar, Tilen Komel, Tim Božič, Živa Modic | 80 | J3-2528 | Maša Bošnjak, Barbara Starešinič, Urša Lampreht Tratar, Tanja Jesenko, Tilen Komel, Tim Božič | 5 | J3-3083 | Simona Kranjc Brezar, Urška Kamenšek,Maša Bošnjak, Boštjan Markelc, Katarina Žnidar | 15
302 | ONKOLOŠKI INŠTITUT LJUBLJANA | 5 | P3-0003 | Maja Čemažar | 14575 | Sistem za avtomatizirano digitalno mikroskopijo in več-funkcijsko detekcijo | 2020 | Cytation 1Cell Imaging Multi-Mode Reader | 135716.77 | Paket 18 | Oprema se uporablja samo za potrebe Onkološkega inštituta Ljubljana. Cena za uporabo opreme je zgolj informativne narave in je ne zaračunavamo zunanjim inštitucijami. | The equipment is used only for the needs of the Institute of Oncology Ljubljana. The price for the use of the equipment is only for the informative use. | Za merjenje testov, ki temeljijo na spremembah v absorbanci ter fluorescenci ter multimodalno slikanje celičnih kultur, z možnostjo inkubacije celic (CO2, O2, Temperatura) | For measuring tests based on changes in absorbance or fluorescence and multimodal imaging of cell cultures, with the possibility of incubation of cells (CO2, O2, Temperature) | 43839-CYTATION 1 CELL IMAGING-SISTEM ZA AVT. DIG.MIKROSKOPIRANJE | 34.4 | 9.58 | 2.35 | 22.47 | 34.4 | 100 | 30 | https://www.onko-i.si/dejavnosti/raziskovalna_in_izobrazevalna_dejavnost/raziskovalna_oprema/ | 3 | 4 | 6 | 11 | P18 |  | 5 | 100 | P3-0003 | Simona Kranjc Brezar, Urška Kamenšek,Maša Bošnjak, Katja Uršič Valentinuzzi , Barbara Starešinič, Urša Lampreht Tratar, Tilen Komel, Tim Božič, Živa Modic | 60 | J3-2528 | Maša Bošnjak, Barbara Starešinič, Urša Lampreht Tratar, Tanja Jesenko, Tilen Komel, Tim Božič | 20 | J3-2529 | Maša Bošnjak, Tanja Jesenko, Tim Božič, Simona Kranjc Brezar, Špela Kos | 10 | Z3-2651 | Katja Uršič Valentinuzzi | 10
309 | Univerzitetni rehabilitacijski inštitut Republike Slovenije - Soča | 1 |  | prof. dr. Zlatko Matjačić | 14038 | Večkanalni telemetrični EMG sistem | 20056 | Multichannel telemetry EMG system | 41729 | Paket 11 | Oprema je načelno lahko dostopna za druge raziskovalne organizacije vsak teden od ponedeljka do četrtka med 13.00 in 15.00 pod pogojem da z njo rokuje ustrezno usposobljena oseba z URI-Soča. Cena se oblikuje glede na urno postavko sodelujočega zaposlenega na URI-Soča ter glede na stopnjo amortizacije opreme. | Equipment may be available for other research organisations every week from Monday to Thursday between 13:00 and 15.00 under the condition that an appropriate person from URI-Soča handles it. The price for using the equipment will depend. | Večkanalni telemetrični EMG sistem je namenjen merjenju električne aktivnosti skeletnih mišic med gibanjem. | Multichannel telemetry EMG system is intended for measure ments of electrical activity of muscles during movement. | 343536 | 130 | 0 | 20 | 110 | 130 | 80 | 100 | http://www.uri-soca.si/sl/Raziskovalna_oprema/ | 4 | 7 | 2 | 17 | 13.13 | 5 | 10 | 50 | P2-0228 |  | 50
312 | Univerzitetni klinični center Ljubljana | 6 | P3-0314 | Polona Žigon | 24206 | Pretočni citometer | 2016 | Flow cytometry | 99125 | Paket 16 | Pretočni citometer MacsQuant je lociran na Kliničnem oddelku za revmatologijo. Dostop do njega imajo raziskovalci po predčasnem dogovoru z odgovornim za opremo (Polona Žigon). | The flow cytometer MacsQuant is located at the Clinical Department of Rheumatology. Researchers have access to it after an early appointment with the equipment manager (Polona Žigon). | Pretočna citometrija je tehnika, s katero merimo in analiziramo lastnosti posameznih celic in mikrodelcev, ki v suspenziji ena za drugo potujejo skozi pretočni citometer in jih osvetljujemo z ozkim snopom laserske svetlobe. Analiziramo lahko več tisoč celic, kar nam da zanesljivo podobo o fizikalnih in biokemičnih lastnosti celic. Pretočna citometrija ima več možnosti uporabe v bioloških in medicinskih znanostih in se uporablja tako v raziskovalne kot v diagnostične namene. MacsQuant je pretočni cytometer, ki poleg velikosti in zrnatosti omogoča tudi merjenje fluorescence in sicer z tremi flurescenčnimi fotodetektorji hkrati. | Flow cytometry is a technique for measuring and analyzing the properties of individual cells and microparticles, which pass through the flow cytometer one after the other and illuminate them with a narrow beam of laser light. We can analyze thousands of cells, which gives us a reliable image of the physical and biochemical properties of cells. Flow cytometry has several applications in biological and medical sciences and is used for both research and diagnostic purposes. MacsQuant is a flow cytometer that, in addition to its size and morphology, also allows the measurement of fluorescence with three florescence photodetectors at the same time. | 2300131643 | [6 empty] | 97.92 | [8 empty] | 70 | P3-0314 | KOR-LIR | 70
312 | Univerzitetni klinični center Ljubljana | 8 | P3-0326 | Luca Lovrečić | 23434 | Sistem visoke ločljivosti za genomske analize | 2010 | System for high-resolution genomic analysis | 196706.4 | Paket 14 | Sistem visoke ločljivosti za genomske analize je lociran na Kliničnem inštitutu za medicinsko genetiko. Dostop do njega imajo raziskovalci po predčasnem dogovoru z odgovornim za opremo (Luca Lovrečić). V postopku uporabe in analize nudimo podporo v namen ustrezne uporabe opreme. | The system for genomic analysis is located at the Clinical institute of medical genetics. Other researchers have the access to this system (contact Luca Lovrečić). We provide support for the use and data analysis. | Sistem visoke ločljivosti za genomske analize je trenutno ena najbolj dovršenih in zaželenih sistemov za genomske analize v svetu. Omenjena oprema predstavlja standard za terciarne centre, katerih pomemben fokus raziskovanja je študija genoma iz različnih perspektiv (DNK, RNK, metilacija,...). Opisani sistem je najboljša rešitev za učinkovite, optimalne, natančne in sodobne genomske analize na številnih področjih raziskovanja znotraj medicine - genomske analize so pomembne na večini medicinskih področij (genetika, onkologija, nevrologija, kardiologija, ocena učinkovitosti terapij,...). | System for high-resolution genomic analysis is currently one of the most sophisticated systems for genomic analysis in the world. It is a standard equipment for tertiary centers worldwide, where research is focused to the study of the genome from different perspectives (DNA, RNA, methylation, ...). The described system is the best solution for efficient, optimal, precise and modern genomic analysis on many areas of research within medicine - genomic analysis are important in most medical fields (genetics, oncology, neurology, cardiology, therapy effectiveness,...). | 73900108395 | [6 empty] | 100 | [8 empty] | 40 | P3-0326 | Sodelavci KIMG | 5 | J3-8205 | Sodelavci KIMG | 5 | J3-9280 | Sodelavci KIMG | 5 |  |  |  | Redna rutinska diagnostika | Laboraorij za molekularno citogenetiko, KIMG | 25
312 | Univerzitetni klinični center Ljubljana | 18 | P3-0338 | Maja Kojović | 30072 | Raziskovalni EEG sistem | 2019 | ActiCHamp Plus 64 System with actiCap | 39875.4 | Paket 18 | Raziskovalni EEG sistem z visoko ločljivostjo 64 kanalov | High resolution reserach EEG system | Raziskovalni EEG sistem z visoko ločljivostjo 64 kanalov | High resolution reserach EEG system | Inventara številka NK, UKCL | [6 empty] | 80 | [8 empty] | 40 | N3-0072 | NK, UKCL in UL | 5
312 | Univerzitetni klinični center Ljubljana | 12 | P3-0343 | Tadej Battelino, Jernej Kovač | 32181 | Visoko zmogljiv sekvenator DNA/RNA molekul | 2021 | High-performance DNA/RNA sequencing platform | 639497.98 | Paket 18 | Sekvenator je lociran na Kliničnem inštitutu za specialno laboratorijsko diagnostiko. Dostop do njega imajo raziskovalci po predčasnem dogovoru z odgovornim za opremo (Jernej Kovač) | The sequencing platform is located at the Clinical Institute of Special Laboratory Diagnostics. Researchers have access to it by prior arrangement with the person responsible for the equipment (Jernej Kovač). We provide support for the use and data analysis. | Sistem zagotavlja preprosto, razširljivo, zanesljivo, stroškovno učinkovito in visoko zmogljivo sekvenciranje za aplikacije, ki zahtevajo velike količine podatkov, kot so sekvenciranje celotnega človeškega genoma (WGS), ultragloboko sekvenciranje celotnega eksoma (WES) in sekvenciranje celotnega transkriptoma. V kombinaciji s pretočnimi celicami z manjšo zmogljivostjo lahko isti instrument uporabljamo za metode, ki zahtevajo manj podatkov, kar omogoča izjemno prilagodljivost pri možnostih sekvenciranja. | System provides simple, scalable, reliable, cost-effective and high-throughput sequencing, for applications requiring large amounts of data, such as human whole-genome sequencing (WGS), ultradeep whole-exome sequencing (WES), and whole-transcriptome sequencing. When combined with lower output flow cells, the same instrument can be used for less data intensive methods therefore offering tremendous flexibility in sequencing options. | 44100162434 | Cene do opravljenih storitev na aparatu so objavljene v sklopu cenika UKCLJ. Dostop do opreme je možen po predhodnem dogovoru s pooblaščenim osebjem KISLD. | Cene do opravljenih storitev na aparatu so objavljene v sklopu cenika UKCLJ. Dostop do opreme je možen po predhodnem dogovoru s pooblaščenim osebjem KISLD. | Cene do opravljenih storitev na aparatu so objavljene v sklopu cenika UKCLJ. Dostop do opreme je možen po predhodnem dogovoru s pooblaščenim osebjem KISLD. | Cene do opravljenih storitev na aparatu so objavljene v sklopu cenika UKCLJ. Dostop do opreme je možen po predhodnem dogovoru s pooblaščenim osebjem KISLD. | Cene do opravljenih storitev na aparatu so objavljene v sklopu cenika UKCLJ. Dostop do opreme je možen po predhodnem dogovoru s pooblaščenim osebjem KISLD. | 45 | 25 | Cene do opravljenih storitev na aparatu so objavljene v sklopu cenika UKCLJ. Dostop do opreme je možen po predhodnem dogovoru s pooblaščenim osebjem KISLD. | 4 | 6 | 3 | 35 | P18-122 | Cene do opravljenih storitev na aparatu so objavljene v sklopu cenika UKCLJ. Dostop do opreme je možen po predhodnem dogovoru s pooblaščenim osebjem KISLD. | 5 | 65 | P3-0343 | Klinični inštitut za specialno laboratorijsko diagnostiko | 15 | J3-2536 | Klinični inštitut za specialno laboratorijsko diagnostiko | 5 | J7-1820 | Klinični inštitut za specialno laboratorijsko diagnostiko | 5 | J3-9282 | Klinični inštitut za specialno laboratorijsko diagnostiko | 5 | Redna rutinska diagnostika | Klinični inštitut za specialno laboratorijsko diagnostiko | 15 | Sledenje različicam SARS-CoV-2 | Klinični inštitut za specialno laboratorijsko diagnostiko, v sodelavi z NLZOH | 20
312 | Univerzitetni klinični center Ljubljana | 12 | P3-0343 | Tadej Battelino, Jernej Kovač, Tine Tesovnik | 32181 | Celovit sistem za evalvacijo in kvantifikacijo genomskih knjižnic za sekvenciranje naslednje generacije | 2021 | A comprehensive system to evaluate and quantify genomic libraries for next-generation sequencing | 133464.34 | Paket 19 | Sistem je lociran na Kliničnem inštitutu za specialno laboratorijsko diagnostiko. Dostop do njega imajo raziskovalci po predčasnem dogovoru z odgovornim za opremo (Jernej Kovač) | The system is located at the Clinical Institute of Special Laboratory Diagnostics. Researchers have access to it by prior arrangement with the person responsible for the equipment (Jernej Kovač). We provide support for the use and data analysis. | Sistem predstavljata aparat za genotipizacijo in določanje izražanja molekul nukleinskih kislin DNA in RNA v preiskovanih vzorcih ter kvantifikacijo knjižnic za sekvenciranje naslednje generacije (NGS) ter aparat za kvantifikacijo in oceno dolžine fragmentov. Slednje je ključnega pomena pri pripravi in zagotavljanju kvalitetnih vzorcev za NGS. | The system consists of an instrument for studying gene expression analysis and SNP genotyping in samples and quantification of next-generation sequencing (NGS) libraries, and an instrument for quantification and fragment length assessment. The latter is crucial for the preparation and quality control of samples for NGS. | QPCR aparat: 44100166652; Sistem za mikrofluidne analize fragmentov DNA in RNA: 44100166654 | Cene do opravljenih storitev na aparatu so objavljene v sklopu cenika UKCLJ. Dostop do opreme je možen po predhodnem dogovoru s pooblaščenim osebjem KISLD. | Cene do opravljenih storitev na aparatu so objavljene v sklopu cenika UKCLJ. Dostop do opreme je možen po predhodnem dogovoru s pooblaščenim osebjem KISLD. | Cene do opravljenih storitev na aparatu so objavljene v sklopu cenika UKCLJ. Dostop do opreme je možen po predhodnem dogovoru s pooblaščenim osebjem KISLD. | Cene do opravljenih storitev na aparatu so objavljene v sklopu cenika UKCLJ. Dostop do opreme je možen po predhodnem dogovoru s pooblaščenim osebjem KISLD. | Cene do opravljenih storitev na aparatu so objavljene v sklopu cenika UKCLJ. Dostop do opreme je možen po predhodnem dogovoru s pooblaščenim osebjem KISLD. | 75 | 30 | Cene do opravljenih storitev na aparatu so objavljene v sklopu cenika UKCLJ. Dostop do opreme je možen po predhodnem dogovoru s pooblaščenim osebjem KISLD. | 6 | 4 | 2 | 35 | P19-148 | Cene do opravljenih storitev na aparatu so objavljene v sklopu cenika UKCLJ. Dostop do opreme je možen po predhodnem dogovoru s pooblaščenim osebjem KISLD. | 5 | 80 | P3-0343 | Klinični inštitut za specialno laboratorijsko diagnostiko | 10 | J3-2536 | Klinični inštitut za specialno laboratorijsko diagnostiko | 5 | J7-1820 | Klinični inštitut za specialno laboratorijsko diagnostiko | 5 | J3-9282 | Klinični inštitut za specialno laboratorijsko diagnostiko | 5 | Redna rutinska diagnostika | Klinični inštitut za specialno laboratorijsko diagnostiko | 15 | Določanje SARS-CoV2 v sklopu zamejevanja okužb s SARS-CoV na UKCLj | Klinični inštitut za specialno laboratorijsko diagnostiko | 40
312 | Univerzitetni klinični center Ljubljana | 8 | P3-0124 | Irma Virant Klun | 6087 | Mikrosokopski sistem za spremljanje, snemanje in analizo dogajanja v živih celicah v časovnih presledkih | 2021 | Time-lapse microscopy for cell analysis | 65800.29 | Paket 18 | Spremljanje in analiza živih celic v časovnih presledkih v Centru za klinične raziskave | Time-lapse follow-up and analysis of live cells in Clinical Research Centre | Gre za mikroskopski sistem s katerim v časovnih presledkih spremljamo žive celice, ki jih predhodno obarvamo z vitalnimi barvili. Na ta način lahko spremljamo rast, deljenje in strukturne/molekularne procese v različnih celicah v določenem časovnem intervalu. Na mikroskopski sistem sta vezana komora za gojenje celic in programska oprema za analizo celic. | It is a microscopic system with which we monitor living cells at intervals, which are previously stained with vital dyes. In this way, we can monitor the growth, division, and structural/molecular processes in different cells over a period of time. A cell culture chamber and cell analysis software are attached to the microscopic system. | 84500161447, 84500161499 |  | 8.45 | 80 | 45.2 |  | 20 | 2 | [7 empty] | 15 let | 40 | P3-0124 | Center za klinične raziskave in druge enote UKCL, raziskovalci | 50 | J3-2530 | Center za klinične raziskave in druge enote UKCL, raziskovalci | 50
312 | Univerzitetni klinični center Ljubljana | 9 | P3-0338 | Simon Podnar | 14502 | Aparat za intraoperativni nevrofiziološki nadzor | 2021 | System for intraoperative neurophysiological monitoring | 82050.05 | Paket 18 | Aparat se nahaja na Inštitutu za klinično nevrofiziologijo UKC Ljubljana. Uporablja ga lahko le posebej usposobljena ekipa (zdravnik nevrofiziolog in nevrofiziološki asistent). Za dostop se je potrebno dogovoriti s skrbnikom opreme. | The system is located at the Institute of Clinical Neurophysiology, University Medical Centre Ljubljana. It can only be used by a specially trained team (neurophysiologist and neurophysiological technician). Access must be agreed with the equipment administrator. | Aparat za intraoperativni nevrofizološki nazdor se uporablja za merjenje in spremljanje delovanja živčevja pri pacientu med operacijo. Na ta način je operativna obravnava pacienta bolj varna, saj se lahko pravočasno zazna morebitno okvaro živčevja (možganov, hrbtenjače in perifernih živcev). Sistem pa je uporaben tudi v raziskovalne namene, saj omogoča invazivno merjene delovanja živčevja pri pacientu med operacijami v splošni anesteziji ali v budnosti. | System for intraoperative neurophysiological monitoring is used to measure and monitor the patient's nervous system function during surgery. In this way, surgical treatment of the patient is safer, as possible damage to the nervous system (brain, spinal cord and peripheral nerves) can be detected in a timely manner. However, the system is also useful for research purposes, as it allows invasive measurements of nervous system function in the patients during operations under general anesthesia or in wakefulness. | 22700167058 | 187.85 | 9.16 | 69.29 | 61.22 | 166.9 | 60 | 3 | http://www.intranet.kclj.si/admin/dokumenti/00002d97-00004c10-cenik_storitev_ukc_2022-14-02.2022.pdf | 4 | 7 | 4 | 17 | P18-162 | 61.22 | 10 let | 100 | P3-0338 | Inštitut za klinično nevrofiziologijo | 50 | [9 empty] | klinična diagnostika | Inštitut za klinično nevrofiziologijo | 50
312 | Univerzitetni klinični center Ljubljana | 9 | P3-0338 | Blaž Koritnik | 21239 | Elektromiografski aparat | 2021 | Electromyography system | 46648.74 | Paket 18 | Aparat se nahaja na Inštitutu za klinično nevrofiziologijo UKC Ljubljana. Uporablja ga lahko le posebej usposobljena ekipa (zdravnik nevrofiziolog in nevrofiziološki asistent). Za dostop se je potrebno dogovoriti s skrbnikom opreme. | The system is located at the Institute of Clinical Neurophysiology, University Medical Centre Ljubljana. It can only be used by a specially trained team (neurophysiologist and neurophysiological technician). Access must be agreed with the equipment administrator. | Elektrmiografski aparat je namenjem meritvam delovanja perifernega živčeja in mišic. S pomočjo električnih impulzov lahko vzdražimo periferne živce, s pomočjo elektrod pa merimo električno aktivnost perifernih živcev in mišic. | The electromyography system is intended for measuring the functioning of the peripheral nerves and muscles. We can stimulate peripheral nerves with electrical impulses, and we can measure the electrical activity of peripheral nerves and muscles with electrodes. | 22700166694 | 140 | 8.09 | 32.23 | 82.5 | 129.27 | 100 | 3 | http://www.intranet.kclj.si/admin/dokumenti/00002d97-00004c10-cenik_storitev_ukc_2022-14-02.2022.pdf | 4 | 7 | 4 | 17 | P18-172 | 82.5 | 10 let | 100 | P3-0338 | Inštitut za klinično nevrofiziologijo | 50 | [9 empty] | klinična diagnostika | Inštitut za klinično nevrofiziologijo | 50
312 | Univerzitetni klinični center Ljubljana | 44 | P3-0333 | Marko Hawlina | 9154 | Optos-Sistem za širokokotni slikovni prikaz mrežnice | 2021 | Ultra Widefield Retinal Imaging System | 140281.7 | Paket 19 | Aparat se nahaja na oddelku za funkcionalno diagnostiko očesne klinike UKC v Ljubljani. Z njimi rokujejo posebej usposobljeni strokovnjaki za medicinsko slikovno diagnostiko, ki izvajajo slikanje na pacientih. Dostop je možen kadarkoli po dogovoru. | The system is located at the department for functional diagnostics of the Eye Hospital of UMC Ljubljana. Imaging is performed on patients by our exprets for medical imaging . Access can be agreed anytime with appointment. | Aparat omogoča hitro neinvazivno slikanje očesnega ozadja. Njegova posebnost je ultra široki kot zajema slike, kar pokaže očesne strukture na skrajni periferiji mrežnice. To je zlasti pomembno pri zgodnji diagnostiki diabetične retinopatije, vnetnih in genetskih obolenj mrežnice ali očesnih tumorjih. | The system enables quick and non invasive imaging of ocular fundus. Its specific advantage is ability to visualize the structures at the far periphery of retinal fundus which is most important for early diagnostics diabetic retinopathy, inflammatory and genetic diseases as well as ocular tumours. |  | S strani ZZZS tega še niso ovrednotili | [5 empty] | 0 | [5 empty] | P19-057 |  |  |  | P3-0333
312 | Univerzitetni klinični center Ljubljana | 12 | P3-0343 | Tadej Battelino, Barbka Repič Lampret | 14020 | Tandemski masni spektrometer (MS/MS) v kombinaciji s tekočinsko kromatografija ultra visoke ločljivosti (UPLC) - celovit sistem za detekcijo in kvantifikacijo presnovkov pri metabolomskih preiskavah | 2022 | Tandem mass spectrometer (MS/MS) combined with ultra high performance liquid cromatography (UHPLC) - system for detection and quantification of metabolites in metabolomic research | 438627.82 | Paket 20 | Tandemski masni spektrometer je lociran na Kliničnem inštitutu za specialno laboratorijsko diagnostiko. Dostp do njega imajo raziskovalci po predčasnem dogovoru z odgovornim za opremo. | The LC-MS/MS system is located at the Clinical Institute of Special Laboratory Diagnostics. Researchers have access to it by prior arrangement with the person responsible for the equipment (Barbka Repič Lampret). We provide support for the use and data analysis. | Sistem omogoča številne aplikacije iz področij metabolomike, proteomike in farmakodinamike. Sistem omogoča kvalitativno in kvantitativno analizo z ultra visoko ločljivostjo in občutljivostjo. Poleg omenjenih področji omogoča sistem zaradi svoje univerzalnosti še številne druge analize najrazličnejših vzorcev. | The system enables a wide range of applications in metabolomics, proteomics and pharmacodynamics. The system enables qualitative and quantitative analysis with ultra-high resolution and sensitivity. In addition to these areas, the versatility of the system allows for a wide range of other analyses of a wide variety of samples. | 44100176872 | Cene za obstoječe storitve so objavljene v sklopu cenika UKCLJ. Dostop do opreme je možen po predhodnem dogovoru s pooblaščenim osebjem KISLD. Za razvoj novih metod se cena določa po dogovoru. | Cene za obstoječe storitve so objavljene v sklopu cenika UKCLJ. Dostop do opreme je možen po predhodnem dogovoru s pooblaščenim osebjem KISLD. Za razvoj novih metod se cena določa po dogovoru. | Cene za obstoječe storitve so objavljene v sklopu cenika UKCLJ. Dostop do opreme je možen po predhodnem dogovoru s pooblaščenim osebjem KISLD. Za razvoj novih metod se cena določa po dogovoru. | Cene za obstoječe storitve so objavljene v sklopu cenika UKCLJ. Dostop do opreme je možen po predhodnem dogovoru s pooblaščenim osebjem KISLD. Za razvoj novih metod se cena določa po dogovoru. | Cene za obstoječe storitve so objavljene v sklopu cenika UKCLJ. Dostop do opreme je možen po predhodnem dogovoru s pooblaščenim osebjem KISLD. Za razvoj novih metod se cena določa po dogovoru. | 15 | 0 | Cene za obstoječe storitve so objavljene v sklopu cenika UKCLJ. Dostop do opreme je možen po predhodnem dogovoru s pooblaščenim osebjem KISLD. Za razvoj novih metod se cena določa po dogovoru. | 3 | 2 | 3 | 35 | P20-155 | Cene za obstoječe storitve so objavljene v sklopu cenika UKCLJ. Dostop do opreme je možen po predhodnem dogovoru s pooblaščenim osebjem KISLD. Za razvoj novih metod se cena določa po dogovoru. | 5 | 35 | P3-0343 | Klinični inštitut za specialno laboratorijsko diagnostiko | 10 | J3-2536 | Klinični inštitut za specialno laboratorijsko diagnostiko | 5 | [6 empty] | Terciarni projekt UKCL 20220133 | Klinični inštitut za specialno laboratorijsko diagnostiko | 10 | Redna rutinska diagnostika | Klinični inštitut za specialno laboratorijsko diagnostiko | 10
312 | Univerzitetni klinični center Ljubljana | 312 | P3-0124 | Irma Virant Klun | 6087 | eLABjournal: Programska oprema za podporo raziskovalne dejavnosti in sledenja bioloških vzorcev v Biobanki UKCL | 2022 | eLABjournal: Software to support research activity and biological sample tracking in the UMCL Biobank | 47946 | Paket 20 | Program je nameščen na strežnik UKC Ljubljana in trenutno ob uvajanju dostopen 19 uporabnikom: 3 informatikom iz Službe za informatiko UKCL in 17 raziskovalcem iz 9 organizacijskih kliničnih enot UKC Ljubljana. | The program is installed on the UMC Ljubljana server and is currently accessible to 19 users at the time of introduction: 3 informaticians from the UMCL Informatics Service and 17 researchers from 9 organizational clinical units of UMC Ljubljana. | Programska oprema je namenjena podpori raziskovalne dejavnosti na področju dejavnosti biobanke. Glavni namen je dobro urediti zamrzovanje, shranjevanje in sledljivost bioloških vzorcev za raziskave v Biobanki UKCL. | The software is intended to support research activities in the field of biobank activities. The main purpose is to organize well the freezing, storage and traceability of biological samples for research in the UKCL Biobank. | 177244 |  |  | 10000 | 4973 |  | 15 | 0 | https://ukc-centraxx.lan.kclj.si/centraxx/ | 6 | 1 |  | 17 | P20-118 | 0 | 0 | 45 | P3-0124 | Center za klinične raziskave UKCL s sodelavci | 15 | I0-0056 | Center za klinične raziskave UKCL s sodelavci | 15 | J3-2530 | Center za klinične raziskave UKCL s sodelavci | 5 |  |  |  | Terciarna projekta: 20210023 in 20220068 | Center za klinične raziskave UKCL s sodelavci | 10
334 | Univerzitetni klinični center Maribor | 1 | P3-0327 | Borut Kovačič | 11040 | Sistem video za morfodinamiko zarodkov | 2012 | Time lapsse system | 35001.6 | Programi, projekti | Oprema je dostopna po dogovoru z vodjo Laboratorija za OBMP | Equipment is available according to agreement with head of IVF laboratory | Video sistem služi za spremljanje razvoja in morfodinamike predimplantacijskih zarodkov in vitro in za ugotavljanje nepravilnosti v delitvah njihovih celic. | Time lapse system is used for continuous monitoring of preimplantation embryo development and morphodinamic in vitro and for identification of cleavage irregularities. | 119053 | 54.7378 | 4.1178 | 6.27 | 44.35 | 54.7378 | 100 | 100 | https://www.ukc-mb.si/obvestila/oglasi/ | 4 | 7 | 5 |  |  |  | 5 | 100 | P3-0327 | Laboratorij za OBMP | 50 | [9 empty] | Diagnostika in drugi raziskovalni nameni | Laboratorij za OBMP
334 | Univerzitetni klinični center Maribor | 1 | P3-0327 | Borut Kovačič | 11040 | Optična oprema za mikrokirurške operacije na modih in mikrofertilizacijo s semenčicami iz tkiva mod pri moških s težko obliko azoospermije | 2017 | Optical equipment for microsurgical testicular biopsy and intracytoplasmic sperm injection with testicular spermatozoa in men with a severe azospermia | 89260.26 | Paket 16 | Oprema je dostopna po dogovoru z vodjo Laboratorija za OBMP | Equipment is available according to agreement with head of IVF laboratory | En del optične opreme se uporablja za identifikacijo semenskih kanalčkov z ohranjeno spermatogenezo med mikrokirurško biopsijo testisa. Drugi del optične opreme se uporablja za identifikacijo in izolacijo sperme iz bioptičnega tkiva, ki se nato uporablja v postopku intracitoplazmatske injekcije semenčic v procesu oploditve in vitro. | One part of the optical equipment is used to identify tubuli seminiferi with preserved spermatogenesis during microsurgical testicular biopsy. The second part of optical equipment is used to identify and isolate sperm from bioptic tissue , which is then used in the intracytoplasmic sperm injection in the in vitro fertilization process. | 132892; 133312 | 58.48 | 7.65 | 6.46 | 44.35 | 58.46 |  | 37.43 | https://www.ukc-mb.si/obvestila/oglasi/ | 4 | 7 | 5 | 10 |  |  | 5 | 100 | P3-0327 | Laboratorij za OBMP | 80 | [9 empty] | Diagnostika in drugi raziskovalni nameni | Laboratorij za OBMP
334 | Univerzitetni klinični center Maribor | 7 | P3-0036 | Jernej Dolinšek | 19125 | Aparat za diagnostiko zgornjega prebavnega trakta Laborie Solar GI | 2020 | HRMI - High Resolution Manometry and Impedance | 94190.8 | Paket 18 | Oprema je dostopna po dogovoru | Equipment is available according to agreement | Sistem omogoča hkratno zajemanje številnih podatkov o tlaki in impedanci v požiralniku od žrela do želodca. Omogoča natančno analizo in diagnostiko motenj požiranja v skladu s klasifikacijo Chicago. | The system allows the simultaneous capture of a number of data on pressure and impedance in the esophagus from the throat to the stomach. It allows accurate analysis and diagnosis of swallowing disorders according to the Chicago classification. | 143171 | 53.42 | 3.2 | 6.48 | 44.69 | 53.42 | 0 | 0 | https://www.ukc-mb.si/obvestila/oglasi/ | 4 | 7 | 4 | 17 | 67 |  | 5 | 100 | P3-0036 | Klinika za pediatrijo | 90 | J3-9258 | [8 empty] | Diagnostika in drugi raziskovalni nameni | Klinika za pediatrijo
334 | Univerzitetni klinični center Maribor | 1 | P4-0220 | Nadja Kokalj Vokač | 13343 | Sekvenator za genske analize MiSeq | 2020 | MiSeq - Illumina | 124049.55 | Paket 18 | Oprema je dostopna po dogovoru | Equipment is available according to agreement | Omogoča analizo več vzorcev in več genov hkrati, sekvenciranje amplikonov in tarčno sekvenciranje. | It allows the analysis of multiple samples and multiple genes simultaneously, amplicon sequencing, and target sequencing. | 142927 | 57.48 | 2.3 | 6.5 | 44.68 | 57.48 | 0 | 0 | https://www.ukc-mb.si/obvestila/oglasi/ | 4 | 6 | 3 | 35 | 75 |  | 5 | 60 | P4-0220 | Laboratorij za medicinsko genetiko | 90 | [9 empty] | Molekularno-citogenetska diagnostika | Laboratorij za medicinsko genetiko
334 | Univerzitetni klinični center Maribor | 1 | P3-0321 | Iztok Takač | 1324 | Aparat UZ GE Voluson P8 | 2020 | Ultrasound GE Voluson P8 | 45556.92 | Paket 18 | Oprema je dostopna po dogovoru | Equipment is available according to agreement | Ultrazvočni pregledi v ginekologiji. | Ultrasonics examinations in gynecology | 143046 | 57 | 5.36 | 6.96 | 44.68 | 57 | 0 | 0 | https://www.ukc-mb.si/obvestila/oglasi/ | 4 | 8 | 2 | 10 | 40 |  | 5 | 100 | P3-0321 | Klinika za ginekol. in perinatol. | 90 | J3-9272 | [8 empty] | Diagnostika in drugi raziskovalni nameni | Klinika za ginekol. in perinatol.
334 | Univerzitetni klinični center Maribor | 1 | P3-0327 | Borut Kovačič | 11040 | Modularna inkubatorska postaja ESCO MAV-4D8-MC, Inkubator ESCO MRI-6A10 | 2020 | Modular incubator station | 79378.68 | Paket 18 | Oprema je dostopna po dogovoru | Equipment is available according to agreement | Postaja zagotavlja kontrolirano inkubacijo človeških jajčnih celic in zarodkov. | The station provides controlled incubation of human eggs and embryos. | 143666; 143667; 143668; 143669 | 53,46; 53,57; 53,57; 53,42 | 2,30; 2,39; 2,39; 2,26 | 6,48; 6,50; 6,50; 6,48 | 44,68; 44,68; 44,68 44,68 | 53,46; 53,57 53,57; 53,42 | 0 | 0 | https://www.ukc-mb.si/obvestila/oglasi/ | 2 | 1 | 3 | 11 | 58 |  | 5 | 30 | P3-0327 | Laboratorij za OBMP | 90 | [9 empty] | Diagnostika in drugi raziskovalni nameni | Laboratorij za OBMP
381 | Univerza v Ljubljani, Medicinska fakulteta | 30 |  | Radovan Komel, Damjana Rozman | 6135, 6013 | Oprema za pripravo in analizo bio-čipov | 2003 | Equipment for preparing and analysing bio-chips | 459021.87 | Paket 11 | Možnost dostopa v Center za funkcijsko genomiko in bio-čipe ( CFGBC) glede na dogovor z vodstvom in zaposlenimi v CFGBC ali preko elektronske pošte: CFGBC @mf.uni-lj.si | Consulting, preparing and analysing bio-chips; access to the Centre for functional genomics and bio-chips is possible by agreement with management and workers CFGBC or by reservation on CFGBC @mf.uni-lj.si | Sklop A: sklop aparatur za pripravo in analizo bio-čipov nizke gostote, ki omogoča pripravo lastnih čipov in mikromrež ter njihovo analizo: - sistem za pripravo biočipov s programsko in računalniško opremo ( nanašalec, ang.spotter), računalniško vodeni nanašalni robot velike preciznosti. - UV/VIS spektofotometer za mikrotitrske ploščice, ki odčitava absorbnost vzorcev. - barvni laserski čitalec ( scanner) za detekcijo različnih barvil s programsko in računalniško opremo. - vakuumska centrifuga za centrifugiranje mikrotitrske ploščice in čipe, ki omogoče centrifugiranje mikrotitrskih ploščic in hitro sušenje čipov pod vakuumom. - UV aparat za vezavo DNA na trdno podlogo čipa ( UV crosslinker). | Assembly A: aparatures for preparing and analysis bio-chips of low density which allows to preparation of own bio-chips and microarays and their anaysis: - system for preparation bio-chips with softwer and coputer equipment ( spotter), computer guided robot of high precision. -UV/VIS spectrophotometer for microarrays slide, which reads absorbtion of samples. - color laser reader ( scanner) for detection of different dyes with softwer and computer equiment. - vacuum centrifuge for centrifuging microarrays slides and bio-chips which allows to cenrifuge microarrays slides and fast drying of bio-chips under vacuum. - UV equipmet for bindind DNA on hard base of the cbip ( UV crosslinker). | 1863-računalnik k čitalcu biočipov (32.867,63) 1870-čitalec biočipov (38.390,92), | a) 16,50 € ( brez DDV) / uro skeniranja ( partnerji Konzorcija za bio-čipe); b) 26,40 € ( brez DDV) / uro skeniranja; akademski ne-člani Konzorcija za bio-čipe; c) 33,00 € ( brez DDV) / uro skeniranja ( ne- akademski ne-člani Konzorcija za bio-čipe) | b) oprema je amortizirana, se še vedno redno uporablja c) oprema je amortizirana, se še vedno redno uporablja |  | a) 16,50 € ( brez DDV) / uro skeniranja ( partnerji Konzorcija za bio-čipe); b) 26,40 € ( brez DDV) / uro skeniranja; akademski ne-člani Konzorcija za bio-čipe; c) 33,00 € ( brez DDV) / uro skeniranja ( ne- akademski ne-člani Konzorcija za bio-čipe) | a) 16,50 € ( brez DDV) / uro skeniranja ( partnerji Konzorcija za bio-čipe); b) 26,40 € ( brez DDV) / uro skeniranja; akademski ne-člani Konzorcija za bio-čipe; c) 33,00 € ( brez DDV) / uro skeniranja ( ne- akademski ne-člani Konzorcija za bio-čipe) | 10 | 100 | https://www.mf.uni-lj.si/ibk/oprema | 4 | 6 | 1 | 35 | Paket 11 | glede na izvajalca; različni profili opreaterjev | 5 | 0 | P1-0104 | člani programske skupine, člani Inštituta za biokemijo, Onkološki inštitut | 50 | [16 empty] | -50
[15 empty] | 1902- UV pečica za mreženje DNA (977,32) | a) 3,00 € ( brez DDV) / uro ( partnerji Konzorcija za bio-čipe); b) 8,00 € ( brez DDV) / uro ; akademski ne-člani Konzorcija za bio-čipe; c) 11,00 € ( brez DDV) / uro ( ne- akademski ne-člani Konzorcija za bio-čipe) | b) oprema je amortizirana, se še vedno redno uporablja c) oprema je amortizirana, se še vedno redno uporablja |  | a) 3,00 € ( brez DDV) / uro ( partnerji Konzorcija za bio-čipe); b) 8,00 € ( brez DDV) / uro ; akademski ne-člani Konzorcija za bio-čipe; c) 11,00 € ( brez DDV) / uro ( ne- akademski ne-člani Konzorcija za bio-čipe) | a) 3,00 € ( brez DDV) / uro ( partnerji Konzorcija za bio-čipe); b) 8,00 € ( brez DDV) / uro ; akademski ne-člani Konzorcija za bio-čipe; c) 11,00 € ( brez DDV) / uro ( ne- akademski ne-člani Konzorcija za bio-čipe) | 0 | 100 | https://www.mf.uni-lj.si/ibk/oprema | 4 | 6 | 1 | 35 | Paket 11 | glede na izvajalca; različni profili opreaterjev | 5 | 0 | P1-0104 | člani programske skupine, člani Inštituta za biokemijo, Onkološki inštitut | 40 | [16 empty] | -40
[15 empty] | 1869-centrifuga vakuumska (11.287,06) | a) 10 € ( brez DDV) / uro ( partnerji Konzorcija za bio-čipe); b) 14,00 € ( brez DDV) / uro ; akademski ne-člani Konzorcija za bio-čipe; c) 18,00 € ( brez DDV) / uro ( ne- akademski ne-člani Konzorcija za bio-čipe) | b) oprema je amortizirana, se še vedno redno uporablja c) oprema je amortizirana, se še vedno redno uporablja |  | a) 10 € ( brez DDV) / uro ( partnerji Konzorcija za bio-čipe); b) 14,00 € ( brez DDV) / uro ; akademski ne-člani Konzorcija za bio-čipe; c) 18,00 € ( brez DDV) / uro ( ne- akademski ne-člani Konzorcija za bio-čipe) | a) 10 € ( brez DDV) / uro ( partnerji Konzorcija za bio-čipe); b) 14,00 € ( brez DDV) / uro ; akademski ne-člani Konzorcija za bio-čipe; c) 18,00 € ( brez DDV) / uro ( ne- akademski ne-člani Konzorcija za bio-čipe) | 0 | 100 | https://www.mf.uni-lj.si/ibk/oprema | 2 | 2 | 2 | 35 | Paket 11 | glede na izvajalca; različni profili opreaterjev | 5 | 0 | P1-0104 | člani programske skupine, člani Inštituta za biokemijo, Onkološki inštitut | [17 empty] | 0
[15 empty] | 1871-robot za čitalec biočipov (30.221EUR), spektrofotometer | a) 27,02 € ( 96 well) ali 71,91 € ( 384 well) ( brez DDV) ( partnerji Konzorcija za bio-čipe); b) 86,77 € ( 96 well) ali 107,87 € ( 384 well) ( brez DDV) ; akademski ne-člani Konzorcija za bio-čipe; c) 115,69 € ( 96 well) ali 143,83 € ( 384 well) ( brez DDV) ( ne- akademski ne-člani Konzorcija za bio-čipe) | b) oprema je amortizirana, se še vedno redno uporablja c) oprema je amortizirana, se še vedno redno uporablja |  | a) 27,02 € ( 96 well) ali 71,91 € ( 384 well) ( brez DDV) ( partnerji Konzorcija za bio-čipe); b) 86,77 € ( 96 well) ali 107,87 € ( 384 well) ( brez DDV) ; akademski ne-člani Konzorcija za bio-čipe; c) 115,69 € ( 96 well) ali 143,83 € ( 384 well) ( brez DDV) ( ne- akademski ne-člani Konzorcija za bio-čipe) | a) 27,02 € ( 96 well) ali 71,91 € ( 384 well) ( brez DDV) ( partnerji Konzorcija za bio-čipe); b) 86,77 € ( 96 well) ali 107,87 € ( 384 well) ( brez DDV) ; akademski ne-člani Konzorcija za bio-čipe; c) 115,69 € ( 96 well) ali 143,83 € ( 384 well) ( brez DDV) ( ne- akademski ne-člani Konzorcija za bio-čipe) | 0 | 100 | https://www.mf.uni-lj.si/ibk/oprema | 3 | 2 | 1 | 35 | Paket 11 | glede na izvajalca; različni profili opreaterjev | 5 | 0 | P1-0104 | člani programske skupine, člani Inštituta za biokemijo, Onkološki inštitut | [17 empty] | 0
381 | Univerza v Ljubljani, Medicinska fakulteta | 32 |  | Robert Zorec | 3702 | Sklop raziskovalne opreme za celično inženirstvo | 2002, 2004 | Research equipment for cell engineering | 132820.73 | Paket 11 | Oprema je amortizirana. Še v uporabi. Najava pri skrbniku opreme najmanj 60 dni pred želenim terminom uporabe. Določen termin v skladu z razpoložljivostjo. Terminska souporaba zaradi karantene v 30-dnevnih sklopih. | The equipment is depriciated. In use. Reservation with the equipment coordinator at least 60 days in advance. The booking in accordance to availability. Term use in 30-days time period. | Priprava, shranjevanje celic | Preparation and storage of cells |  | 21,00 €/uro | 0 | 18000 | 18000 | 36000 | 100 | 100 | http://lnmcp.mf.uni-lj.si/Neuroendo/Oprema.html | 2 | 1 | 3 | 11 |  | 25,00 €/uro | 5 | 100 | P3-0310 |  | 100 | [16 empty] | 0
381 | Univerza v Ljubljani, Medicinska fakulteta | 14 |  | Tomaž Marš | 16345 | Raziskovalna oprema za kvantitativno analizo slik bioloških vzorcev označenih z radioizotopi | 2002 | Equipment for quantitative analysis of autoradiograms and microscopic images | 105201 | Paket 11 | Po dogovoru s skrbnikom in predstojnikom Inštituta za patološko fiziologijo MF | After prior agreement with the curator and head of the Institute of Pathophysiology | Invertni mikroskop z računalniško analizo mikroskopskih in avtoradiografskih slik | Invert microscope with computerized analysis of microscopic and autoradiographic images | 2874-mikroskop (52.203,66) | 75,00 €/uro | 0 | 35 | 30 | 65 | 55 | 100 | https://www.mf.uni-lj.si/application/files/7415/8391/7733/Razpolozljiva_raziskovalna_oprema_UL_MF.pdf | 6 | 4 | 7 | 4 | Paket 11 | glede na izvajalca; različni profili operaterjev | 5 | 65 | P3-0171 | Samo Ribarič | 35 | P3-0043 | Matej Podbregar | 20 | P3-0019 | Dušan Šuput | 10 | [10 empty] | 0
381 | Univerza v Ljubljani, Medicinska fakulteta | 20 |  | Andrej Zupan | 28143 | Transgenomic Wave DHPLC sistem za analizo DNA in odkrivanje mutacij | 2002, 2003 | Transgenomic Wave DHPLC System for Nucleic Acid Fragment Analysis and Mutation Detection | 107800 | Paket 11 | Druge raziskovalne organizacije lahko koristijo opremo do 16 ur tedensko. Oprema je na voljo na Inštitutu za patologijo, Oddelek za molekularno genetiko, Zaloška 4. | Other institution can use system up to 16 hours per week. Equipment is available at Institut for Pathology, Department for Molecular Genetics, Zaloška 4. | Raziskovalna oprema se uporablja za detekcijo znanih in neznanih mutacij v nukleotidnem zaporedju DNA. | Equipment is used for detection of known and unknown mutations in nucleotide DNA sequence. | 3291-aparat DHPLC sistem za analizo DNA (85.028) | 25,00 €/uro | 0 | 15€/uro | 10,00 €/uro | 25,00 €/eur | 60 | 100 | https://www.mf.uni-lj.si/raziskovanje/oprema?q=%2Fraziskovanje%2Foprema | 4 | 6 | 3 | 4 | Paket 11 | ni neizučenih uporabnikov | 5 | 0 | L3-6021 | Damjan Glavač |  | P3-0054 | Nina Gale | [14 empty] | 0
381 | Univerza v Ljubljani, Medicinska fakulteta | 29 |  | Tatjana Avšič | 10331 | Zaščitna mikrobiološka komora - III. Stopnje varnosti (izolator) | 2002 | Biosafety cabinet (BSL 3) - glowbox | 96075 | Paket 11 | Oprema dostopna po dogovoru - potrebno znanje dela z visoko nevarnimi MO | Service offered only highly qualified lab. personnel | Izolator se uporablja za delo z mikroorganizmi, ki sodijo v 3. in 4. stopnjo biološke nevarnosti | Biosafety cabinet (BSL 3) -glowbox is used when work with pathogens of BSL-3 level are performed. | nima inv.št. - zaščitna mikrobiološka komora 3.varnostne stopnje-izolator | 500,00 €/uporabo | 0 | 5000 | 25,00 €/uro | 5000 |  | 100 | http://www.imi.si/raziskovalna-dejavnost/raziskovalna-oprema | 1 | 4 | 3 | 17.62 | Paket 11 |  | 5 | 2.5 | P3-0083 | člani programske skupine | 2.5 | [16 empty] | 0
381 | Univerza v Ljubljani, Medicinska fakulteta | 15 |  | Potočnik Nejka, Cankar Ksenija | 5201, 15243 | Sistem za mikrodializo, volumski kateter | 2002 | System for cardiovascular pharmacologycal testing | 107426 | Paket 11 | Oprema je namenjena izključno za raziskovalne namene. Uporaba zahteva prisotnost skrbnika opreme, prav tako je potrebna posebna priprava opreme za uporabo, ki je odvisna od tega ali ima srrbnik v željenem terminu dovolj časa na razpolaga. Ta postopek lahko traja 2 ali več mesecev. Zato je treba pravočasno načrtati poskus, v katerem se bo uporabljala oprema, ki vključuje preiskovance ali živali. | Only for bilateral research projects. Equipment can be used under tutorship of the possessor and may take 2 months or more time for preparation of the experiment in which the quipment is tended to be used. . | Sistem za mikrodializo je namenjen za oceno delovanja učinkovin na mikrocirkulacijo pri človeku. Enkratna meritev z sistetemom za mikrodializo je 200 EUR. Sistem z volumskim katetrom je namenjen studiju delovanja ucinkovin na odprtem prsnem kosu pri budri ali podgani in zahteva pripravo poskusa z malimi zivalmi. Namenjen je izkljucno za raziskovalne namene obeh sodelujocih projektnih skupin. | System for microdialisys can be used to assess effects of drugs on the microcirculation. Sistem for ventricular volume plethismography can be used to assess effects of cardiac drugs on the mechanical properties of the open chest the left ventricle in rats and in guinea'pigs. | 2106- sistem za mikrodializo (5.173,76) | 834,00 €/uporabo | 0 | 730 | 104 | 834 | 70 | 100 | [7 empty] | 5 | 40 | P3-0019 | Inštitut za fiziologijo | 100 | [16 empty] | -60
381 | Univerza v Ljubljani, Medicinska fakulteta | 52 |  | Peter Jevnikar | 13229 | Sistem za ciklično obremenjevnje trdih zobnih tkiv in dentalnih materialov | 2002 | servo-hydraulic fatigue testing instrument INSTRON 8871 | 72727 | Paket 11 |  |  | laboratorijsko ponazarjanje mehanskih obremenitev zob in dentalnih materialov v ustni votlini | simulation of hard dental tissues and dental materials fatigue | 1199 - aparat dinamični aksialni testni (72.727) | 0 | 0 | 0 | 0 | 0 |  | 100 | [7 empty] | 5 | 0 |  |  | 0 | [16 empty] | 0
381 | Univerza v Ljubljani, Medicinska fakulteta | 1 |  | Gorazd Drevenšek | 13310 | Aparat za izolirane organe - dopolnitev in elektrofiziološka nadgradnja | 2003 | Apparatus for isolated cardivascular tissues and organs; measurements of CVS parameters "in vivo" and "in situ" | 41062 | Paket 11 | Za delo na aparatih za izolirane organe se je potrebno dogovoriti vsaj 2 meseca pred pričetkom izvedbe poskusov. Stroški potrebni za izvedbo poskusov obsegajo pripravo raztopin izbranih učinkovin, nabavo in umerjanje merilnih sond (npr. tlačno-pretočne sonde ipd.) in stroški povezani z vzrejo laboratorijskih živali. Za izvedbo poskusov na laboratorijskih živalih je potrebno predhodno pridobiti ustrezno dovoljenje iz strani VURS-a. Opremo lahko ponudimo le v sodelovanju, saj je za delo pri raziskavi potrebno imeti veljavno licenco za delo s poskusnimi živalmi oz. izkušnje za delo z napravami (v primeru humanega materiala), saj vpeljevanje v delo traja najmanj 3 mesece. | Apparatus for isolated heart allows measurements of left ventricular contractility, coronary flow, heart rate and electrophysiological measurements (ECG). Apparatus for isolated blood vessels enables recording of isometric contraction and relaxation of the vascular rings, the cardiac atrial preparations or other internal organs. | Oprema za delo na izoliranih organih se uporablja za študije farmakološkega delovanja preizkušanih učinkovin na srčno-žilni sistem. Z opremo za izolirano srce je moč spremljati zaščitno proti-ishemično delovanje zdravilnih učinkovin po indukciji ishemične okvare ali potencialno direktno toksično delovanje preučevanih zdravil, toksinov itd. na srčno mišičnino. Z aparatom za izolirane žile pa se preučujejo direktni sprostitveni učinki (vazodilatacija) ali potencialni toksični učinki izbranih učinkovin. | Equipment for the isolated organs is used to study the pharmacological activity of studied drugs on the cardiovascular system. The apparatus for isolated heart can be used to study the protective anti-ischemic activity of active substances by prior induction of ischemic damage or potential toxic activity of the studied toxins on myocardium. The apparatus for isolated blood vessels can be used to examine vasorelaxation (vasodilation) or potential toxic effects of studied substances. | 851 | Raziskovalna oprema je na voljo le po dnevih, saj postopki običajno trajajo več kot 8 ur na poskus. Stroški dela so lahko ocenjeni z obsegom ur, še raje pa v obliki vsebinskega sodelovanja. Po dosedanji praksi je za sklop raziskav polno sodeloval po en raziskovalec in en tehnik vsaj 3 mesece! | oprema je amortizirana, se še vedno redno uporablja. Na voljo do 50 % časa po predhodnem dogovoru in izpolnitvi kadrovskih pogojev. | Letni stroški vzdrževanja opreme so povezani na uporabo (izrabo) in znesejo od 3-4 € ob polni zasedenosti (zamenjava posameznih merilnih elementov in obrabljenih delov). | Stroški dela so lahko ocenjeni z obsegom ur, še raje pa v obliki vsebinskega sodelovanja. Po dosedanji praksi je za sklop raziskav polno sodeloval po en raziskovalec in en tehnik vsaj 3 mesece! | Običajno 1 FT raziskovalca in tehnika na 3 mesece za študijo vrednotenja zdravila | 30 | 100 | [7 empty] | 5 | 30 | J3-9432 | Borut Geršak | 10 | J3-0024 | Gorazd Drevenšek | 20 | [13 empty] | 0
381 | Univerza v Ljubljani, Medicinska fakulteta | 5 |  | Ana Plemenitaš | 6777 | Oprema za pripravo subceluarnih frakcij mikroorganizmov | 2002 | System for preparation of subcellular fractions: shaker, high speed vacum centrifuge | 54248 | Paket 11 | Opremo uporabljamo sodelavci Inštituta za biokemijo in sodelavci iz drugih inštitucij s katerimi preko projektov sodelujemo pri raziskovalnem delu | Equipment available for the researchers of the Institute of Biochemistry and their collaborators | Oprema obsega: stresalni inkubator s hlajenjem, ki omogoča gojenje mikroorganizmov (glive in bakterije), ki so naši modelni raziskovalni organizmi in hlajeno vakumsko centrifugo, ki omogoča pripravo večjih količin subcelularnih frakcij organizmov, pa tudi vseh drugih bioloških materialov. | Equipment has two components: shaker for growth for microorganisms and high speed vacuum centrifuge for preparation for subcellular fractions | 1754 - stresalnik inkubatorski (11.944,98) 1752 - centrifuga hlajena (24.901,04) | 0 | 0 | 0 | 0 | 0 | 65 | 100 | http://ibk.mf.uni-lj.si/equipment | 2 | 2 | 2 |  | Paket 11 | N/A | 5 | 50 | J4-1019 | N.Gunde Cimerman v sodelovanju z A.Plemenitaš | 25 | J4-2022, | Uporaba v lastne namene ali v okviru sodelovanja z inštituti MF | 25 | [13 empty] | 0
381 | Univerza v Ljubljani, Medicinska fakulteta | 10 |  | Bojan Božič | 2013 | Sistem za analizo optično mikroskopske slike | 2002 | Fluorescence microscope w/ cooled CCD B/W camera, Nikon Diaphot 200 | 34693 | Paket 10 | Po individualnem dogovoru | Use of equipment by individual agreement | Fluorescentna mikroskopija (Hg obločna luč) | Fluorescence microscopy (Hg-arc lamp) |  | 15,79 €/uro | 0 | 1,40 €/uro | 14,39 €/uro | 15,79 €/uro |  | 100 | https://www.mf.uni-lj.si/ibf/raziskovanje | 3 | 4 | 7 | 4 | Paket 10 | glede na izvajalca; različni profili opreaterjev | 5 | 90 | P1-0055 | Janja Majhenc | 40 | J3-2268 | Mally | 40 | [13 empty] | 10
381 | Univerza v Ljubljani, Medicinska fakulteta | 30 |  | Damjana Rozman | 6013 | Oprema za pripravo in analizo bio-čipov - sklop II | 2005 | Equipment for preparing and analysing bio-chips | 312969.45 | Paket 12 | Možnost dostopa v Center za funkcijsko genomiko in bio-čipe ( CFGBC) glede na dogovor z vodstvom in zaposlenimi v CFGBC ali preko elektronske pošte: CFGBC @mf.uni-lj.si | Consulting, preparing and analysing bio-chips; access to the Centre for functional genomics and bio-chips is possible by agreement with management and workers CFGBC or by reservation on CFGBC @mf.uni-lj.si | Aparatura za avtomatsko hibridizacijo in spiranje DNA čipov | Equipment for automatic hibridization and washing chips | 2031- sistem za pripravo in analizo biočipov (86.653) | a) 40,00 € ( brez DDV) cena za storitev hibridizacije in spiranja ( partnerji Konzorcija za bio-čipe); b) 60,00 € ( brez DDV) ; akademski ne-člani Konzorcija za bio-čipe; c) 80,00 € ( brez DDV) ( ne- akademski ne-člani Konzorcija za bio-čipe) | 0 |  | a) 40,00 € ( brez DDV) cena za storitev hibridizacije in spiranja ( partnerji Konzorcija za bio-čipe); b) 60,00 € ( brez DDV) ; akademski ne-člani Konzorcija za bio-čipe; c) 80,00 € ( brez DDV) ( ne- akademski ne-člani Konzorcija za bio-čipe) | a) 40,00 € ( brez DDV) cena za storitev hibridizacije in spiranja ( partnerji Konzorcija za bio-čipe); b) 60,00 € ( brez DDV) ; akademski ne-člani Konzorcija za bio-čipe; c) 80,00 € ( brez DDV) ( ne- akademski ne-člani Konzorcija za bio-čipe) | 10 | 100 | https://www.mf.uni-lj.si/ibk/oprema | 4 | 6 | 1 | 35 | Paket 12 | glede na izvajalca; različni profili opreaterjev | 5 | 0 | P1-0104 | člani programske skupine, člani Inštituta za biokemijo, Onkološki inštitut | 80 | [16 empty] | -80
381 | Univerza v Ljubljani, Medicinska fakulteta | 20 |  | Andrej Zupan | 28143 | Sistem za lasersko mikrodisekcijo | 2005 | System for Laser Microdissection | 133707 | Paket 12 | Druge raziskovalne organizacije lahko koristijo opremo do 16 ur tedensko. Oprema je na voljo na Inštitutu za patologijo, Oddelek za molekularno genetiko, Zaloška 4. | Other institution can use system up to 16 hours per week. Equipment is available at Institut for Pathology, Department for Molecular Genetics, Zaloška 4. | Raziskovalna oprema se uporablja za lasersko mikrodisekcijo tkiva. | Equipment is used for tissue laser microdisection. | 3649 - sistem za lasersko mikrodisekcijo (101.483) 3662 - sistem za lasersko mikrodisekcijo (31.555) | 60€/uro | 0 | 40€/uro | 20€/uro | 60€/uro | 60 | 100 | https://www.mf.uni-lj.si/raziskovanje/oprema?q=%2Fraziskovanje%2Foprema | 4 | 6 | 5 | 4 | Paket 12 | ni neizučenih uporabnikov | 5 | 0 | P3-0054 | Nina Gale | 0 | [16 empty] | 0
381 | Univerza v Ljubljani, Medicinska fakulteta | 32 |  | Marko Kreft | 15666 | Oprema za večkanalno mikroskopsko dinamično slikanje | 2005 | Equipment for multichannel dynamic microscopy imaging | 208646 | Paket 12 | Najava pri skrbniku opreme najmanj 15 dni pred želenim terminom uporabe. Določen termin v skladu z razpoložljivostjo. Terminska souporaba v 24-urnih sklopih. | Reservation with the equipment coordinator at least 15 days in advance. The booking in accordance to availability. Term use in 24-hour time period. | Slikanje živih in fiksiranih celic v 5D, shranjevanje in analiza slik | Imaging live and fixed cell in 5D, storage and analysis of images | 3082 - mikroskop konfokalni (110.544) | 15,25 €/uro | 0 | 6000 | 18000 | 24000 | 100 | 100 | http://lnmcp.mf.uni-lj.si/Neuroendo/Oprema.html | 4 | 5 | 5 | 10 |  | 25 EUR/uro | 5 | 100 | P3-0310 |  | 90 | J3-0031 |  | 10 | [13 empty] | 0
381 | Univerza v Ljubljani, Medicinska fakulteta | 10 |  | Bojan Božič | 2013 | Sistem za mikroskopijo TIRF ("total internal reflection fluorescence") | 2005 |  | 235244.81 | Paket 12 | Po individualnem dogovoru | Use of equipment by individual agreement | Fluorescentna mikroskopija (Ar-laser, 488 nm) v adsorbirani plasti debeline do 200 nm | Fluorescence microscopy (Ar-laser, 488 nm) in the adsorbed layer, thickness up to 200 nm | 1569 - mikroskop invertni (112.669) z 1651 modul konfokalni (122.575,81 = 235.244,81 EUR | 34,42 €/uro | 0 | 10,00 €/uro | 10,00 €/uro | 20,00 €/uro |  | 100 | https://www.mf.uni-lj.si/ibf/raziskovanje | 3 | 4 | 7 | 4 | Paket 12 | 25 EUR/uro | 5 | 90 | P1-0055 | Janja Majhenc | 90 | [16 empty] | 0
381 | Univerza v Ljubljani, Medicinska fakulteta | 4 |  | Peter Veranič | 8279 | Mikroskop Axio Imager z dodatkom ApoTome | 2005 | Microscope Axio Imager Z1with ApoTome attachment | 101110 | Paket 12 | Za člane konzorcija je po pogodbi določena prosta uporaba mikroskopa po 4 ure tedensko za začetni vložek 1000000 sit (4000EUR) oziroma sorazmerno deležu prispevka pri nakupu. | Members of the consortium have, by the contract, a free access to the microscope for 4 hours per week as for the initial participation of 1000000 SIT ( 4000 EUR) or proportionally to the participation value. | Mikroskop z dodatkom ApoTome je namenjen za analizo fluorescenčno označenih celic (tkiva) po x,y,z osi preparata. Omogoča optično rezanje in 3D rekonstrukcijo slike preparata. | The microscope with the ApoTome attachment is used for the analysis of fluorescently labelled cells (tissue) in x, y and z axis. The system enables optical sectioning and a 3D reconstruction of the speciment. | 1315 - mikroskop apotome (101.110) | 80,00 €/uro z raziskovalcem; 30,00 €/uro samostojno | 0 | 0 | 0 | 0 | 0 | 100 | spletna stran v delu | 3 | 4 | 7 | 11 | Paket 12 | 50,00 €/uro | 5 | 0 | P3-0108 | člani konzorcija in člani programske skupine | 5 | [16 empty] | -5
381 | Univerza v Ljubljani, Medicinska fakulteta | 29 |  | Tatjana Avšič | 10331 | Sklop raziskovalne opreme za detekcijo, analizo in uničevanje visoko nevarnih patogenov | 2004, 2005 | System for detection, analysis and decontamination of highly pathogenic microorganisms | 29472.78 | Paket 12 | Oprema dostopna po dogovoru - potrebno znanje dela z nevarnimi MO | Service offered only highly qualified lab. personnel | Nikon-ECLIPSE 80i - mikroskop s fluorescenčnim sistemom ter sistemom za digitalno detekcijo, ki preko računalniškega sistema omogoča projekcijo slike tudi v prostor izven laboratorija 3. stopnje biološke varnosti (P 3), kjer se bo mikroskop sicer uporabljal. | Nikon-ECLIPSE 80i – fluorescent microscope with digital detection system and computer projection of picture outside of the BSL3 laboratory. | 4431- mikroskop flourescentni (29.472) | 15,00 €/uporabo | 0 | 500 | 15,00 €/uro | 500 |  | 100 | http://www.imi.si/raziskovalna-dejavnost/raziskovalna-oprema | 3 | 4 | 7 | 17 | Paket 12 |  | 5 | 5 | P3-0083 | člani programske skupine | 5 | [16 empty] | 0
[9 empty] | 30584.42 |  |  |  | Parni sterilizator (avtoklav) v dvostenski izvedbi je namenjen za dekontaminacijo visoko nevarnih mikrorooganizmov v vseh materialih, tekočinah in gojiščih. | Autoclave – doubleside version designed for decontamination of highly patgogenic microorganisms in all kinds of material, liquid and media. | 4546 - parni sterilizator (avtoklav) | 25,00 €/uporabo | 0 | 1500 | 15,00 €/uro | 1500 |  | 100 | http://www.imi.si/raziskovalna-dejavnost/raziskovalna-oprema | 3 | 4 | 7 | 17 | Paket 12 |  | 5 | 10 | P3-0083 | člani programske skupine | 10 | [16 empty] | 0
381 | Univerza v Ljubljani, Medicinska fakulteta | 14 |  | Marko Živin | 8289 | Oprema za meritve izražanja genov v živčevju in mišicah | 2004, 2005 | Equipment for measuring gene expression in excitable and other tissues | 69097 | Paket 12 | Po dogovoru s skrbnikom in vodjo programa P3-0171 | Prior agreement with the curator and principal investigator of the program | Scintilacijski števec, luminometer, slikovna analiza gelov | Scintillation counter, luminometer, image analysis of gels | 2994,334,2993 | 0 | 0 | 0 | 0 | 0 |  | 100 | https://www.mf.uni-lj.si/raziskovanje/oprema | 4 | 6 | 5 | 4 | Paket 12 |  | 5 | 50 | P3-0171 | člani programske skupine | 25 | P0-0043 | člani programske skupine | 10 | P3-0019 | člani programske skupine | 15 | [10 empty] | 0
381 | Univerza v Ljubljani, Medicinska fakulteta | 5 |  | Ana Plemenitaš | 6777 | Oprema za analizo proteinov | 2005 | System for protein analisys | 66834 | Paket 12 | Opremo uporabljamo sodelavci Inštituta za biokemijo in sodelavci iz drugih inštitucij s katerimi preko projektov sodelujemo pri raziskovalnem delu | Equipment available for the researchers of the Institute of Biochemistry and their collaborators | Oprema vključuje 2D elektroforezni sistem, ki omogoča kvalitetno ločitev zmesi proteinov, sistem za dokumentacijo in analizo gelov pa hitro pripravo visokokavostnih slik in njihovo (kvantitativno) analizo ter primerjavo več gelov med sabo in spektrofluorimeter, ki omogoča merjenje fluoriscence, fosforiscence in luminiscence bioloških in nebioloških materialov pri termostatiranih pogojih. | System consist of two 2D protein electophoresis for protein separation and system for the documentation and analysis of gels | 2028 - sistem za slikanje gelov (7.959), 1969- spektrofluorometer | 0 | 0 | 0 | 0 | 0 | 70 | 100 | http://ibk.mf.uni-lj.si/equipment | 3 | 2 | 1 | 4 | Paket 12 | N/A | 5 | 0 | J4-1019 | N.Gunde Cimerman v sodelovanju z A.Plemenitaš | 0 | J4-2022 | Uporaba v lastne namene ali v okviru sodelovanja z inštituti MF | 0 | [13 empty] | 0
381 | Univerza v Ljubljani, Medicinska fakulteta | 12 |  | Emil Hudomalj | 7705 | Strežniška raziskovalna osrednja oprema na MF | 2005, 2006 | Central servers for research on Faculty of Medicine | 51198 | Paket 12 | Oprema je vgrajena v računalniško omrežje in služi vsem uporabnikom, ki dostopajo do storitev na Medicinski fakulteti. | The equipment is integrated into the computer network and serves all users who access services offered by Faculty of Medicine. | Oprema zagotavlja osrednjo strežniško podporo omrežnim storitvam Medicinske fakultete. | The equipment is a basis for network services of Faculty of Medicine. | 601-klima naprava (3.271) 602-klima naprava (3.271) 603-sistem UPS (4.287) 607-strežnik (8.117) 608-strežnik (8.117) 641-diskovno polje (14.673) 643- računalnik prenosni (1.583) | 0 | 0 | 0 | 0 | 0 |  | 100 | http://www.mf.uni-lj.si/ris/oprema | 6 | 1 | 1 | 14 | 255 | 0 | 2 do 5 | 100 | večina projektov na MF |  | 100 | [16 empty] | 0
381 | Univerza v Ljubljani, Medicinska fakulteta | 20 |  | Damjan Glavač | 9275 | Sistem za analizo ekspresije proteinov s pomočjo dvodimenzionalne elektroforeze | 2005 | Two-dimensional Electrophoresis for Protein Expression Analysis | 53557 | Paket 12 | Druge raziskovalne organizacije lahko koristijo opremo do 16 ur tedensko. Oprema je na voljo na Inštitutu za patologijo, Oddelek za molekularno genetiko, Zaloška 4. | Other institution can use system up to 16 hours per week. Equipment is available at Institut for Pathology, Department for Molecular Genetics, Zaloška 4. | Raziskovalna oprema se uporablja za analizo izražanja proteinov s pomočjo dvo-dimenzionalne elektroforeze. | Equipment is used for two-dimensional electophoretic analysis of protein expression. | 3836 - sistem za dvodimenz.elektroforezo (33.123) | 45,00 €/uro | 0 | 25,00 €/uro | 20,00 €/uro | 45,00 €/uro | 60 | 100 | https://www.mf.uni-lj.si/raziskovanje/oprema?q=%2Fraziskovanje%2Foprema | 4 | 6 | 5 | 4 | Paket 12 | ni neizučenih uporabnikov | 5 | 0 | P3-0054 | Člani programske skupine P3-054 | 50 | [16 empty] | -50
381 | Univerza v Ljubljani, Medicinska fakulteta | 12 |  | Jure Dimec | 4041 | Sistem za zajemanje in analizo bibliografskih podatkov v medecini za Slovenijo | 2005, 2006 | System for data input and analysis of bibliographic data in Slovenian biomedicine | 51639 | Paket 12 | Oprema je vgrajena v računalniško omrežje in služi vsem uporabnikom, ki dostopajo do storitev na Medicinski fakulteti. | The equipment is integrated into the computer network and serves all users who access the bibliographic services offered by Faculty of Medicine. | Oprema zagotavlja strežniško in omrežno podporo bibliografskim aplikacijam. | The equipment is a basis for server and network services used by bibliographic applications. | 605-mrežno stikalo (7.431) 609-tračna enota (11.049) 633-ohišje USB (646,00) 634-klima naprava (4.139) 640-mrežno stikalo (12.237) | 0 | 0 | 0 | 0 | 0 |  | 100 | http://www.mf.uni-lj.si/ris/oprema | 6 | 1 | 2 | 14, 19 | 256 | 0 | 4 | 100 | J3-2155 | Janez Stare | 100 | [16 empty] | 0
381 | Univerza v Ljubljani, Medicinska fakulteta | 33 |  | Dušan Šuput | 7002 | Laboratorij za mikrospektrofluorimetrijo | 2005, 2006 | Laboratory for microspectrofluorimetry | 50532 | Paket 12 | Oprema je na voljo drugim raziskovalcem do 8 ur tedensko. Cena se oblikuje glede na materialne stroške, večinoma pa gre za sodelovanje. | Te equipment is available to other institutions up to 8 hr weekly. The price is set according to the actual material costs, but so far most of the use was done in collaboration and joint publications. | Oprema je namenjena predvsem meritvam intracelularne koncentracije ionov, predvsem Ca2+ in H+ ter za namen epifluorescenčne mikroskopije | The equipment is mostly used for measurements of intenal calcium and hydrogen ion concentrations |  | 0 | 0 | 45 | 50 | 95 | 100 | 100 | http://www.mf.uni-lj.si/CKF | 3 | 3 | 1 | 10,11,70 | Paket 12 |  | 5 | 100 | P3-0019 | 27580,10779,18825,28326 | 60 | J3-2317 | 18825.07 | 20 | J3-0029 | 24927,15667,10779 | 20 | [10 empty] | 0
381 | Univerza v Ljubljani, Medicinska fakulteta | 12 |  | Emil Hudomalj | 7705 | Raziskovalna osrednja oprema na MF | 2005, 2006 | Central equipment for research on Faculty of Medicine | 50168 | Paket 12 | Oprema je vgrajena v računalniško omrežje in služi vsem uporabnikom, ki dostopajo do storitev na Medicinski fakulteti. | The equipment is integrated into the computer network and serves all users who access services offered by Faculty of Medicine. | Oprema zagotavlja zaščito omrežja Medicinske fakultete ter nadzor delovanja in nudi diskovni prostor osrednjim omrežnim storitvam na Medicinski fakulteti. | The equipment is a basis for security services and for the control of the network of Faculty of Medicine. It serves also as a disk storage for central network services of Faculty of Medicine. | 604-požarna pregrada (18.151) 610- diskovno polje (27.407) + računalniški program | 0 | 0 | 0 | 0 | 0 |  | 100 | http://www.mf.uni-lj.si/ris/oprema | 6 | 1 | 2 | 14.19 | 254 | 0 | 5 | 100 | večina projektov na MF |  | 100 | [16 empty] | 0
381 | Univerza v Ljubljani, Medicinska fakulteta | 12 |  | Janez Stare | 8992 | Sistem za statistično analizo podatkov v medicini | 2005, 2006 | Sytem for statistical analysis of medical data | 48308 | Paket 12 | Oprema je vgrajena v računalniško omrežje in služi vsem uporabnikom, ki dostopajo do storitev na Medicinski fakulteti. | The equipment is integrated into the computer network and serves all users who access statistical services offered by Faculty of Medicine. | Oprema zagotavlja strežniško in omrežno podporo statističnim obdelavam. | The equipment is a basis for server and network services used for statistical processing. | 603-sistem UPS (4.287) 606-mrežno stikalo (335,00) 611-stikalo mrežno (3.719) 630-preklopnik (14.027) 642-strežnik (13.409) 638-zunanji disk (162,00) | 0 | 0 | 0 | 0 | 0 |  | 100 | http://www.mf.uni-lj.si/ris/oprema | 6 | 1 | 1 | 14, 19 | 253 | 0 | 2 do 5 | 100 | P3-0154 | Janez Stare | 100 | [16 empty] | 0
381 | Univerza v Ljubljani, Medicinska fakulteta | 15 |  | Žarko Finderle | 5232 | Sistem za ocenjevanje oksidativnega stresa | 2005 | DNA injury assement with "Comet test" | 41037 | Paket 12 | Oprema je namenjena izključno za raziskovalne namene. Metoda za oceno poškodb DNA izoliranih celic s kometnim testom. Cena ene meritve je 620 EUR za 10 vzorcev. | Only for bilateral research projects. |  |  | 2173 - sistem za ocenjevanje oksidativnega stresa (41.108) | 60,00 €/uporabo | 0 | 27 | 28 | 55 | 70 | 100 |  | 4 | 7 | 5 | 17 | Paket 12 |  | 5 | 45 | P3-0019 | Dušan Šuput | 100 | [16 empty] | -55
381 | Univerza v Ljubljani, Medicinska fakulteta | 5 |  | Ana Plemenitaš | 6777 | Oprema za študij izražanja genov. Sklop 1. - Oprema za kvantitaivni PCR in post PCR analizo | 2007 | Real-time PCR system 7500, with PC tower | 42928 | Paket 13 | Opremo uporabljamo sodelavci Inštituta za biokemijo in sodelavci iz drugih inštitucij s katerimi preko projektov sodelujemo pri raziskovalnem delu | Equipment available for the researchers of the Institute of Biochemistry and their collaborators | Oprema omogoča proučevanje izražanje genov, pa tudi alelno diskriminacijo enonukleotidnih polimorfizmov (SNP). | Real-time PCR system 7500, with PC tower | 2364 - sistem PCR real time (42.928) | 0 | 0 | 0 | 0 | 0 |  | 100 | http://ibk.mf.uni-lj.si/equipment | 4 | 6 | 2 | 4 | Paket 13 | N/A | 5 | 31 | L3-3648 | V.Dolžan | 15.5 | P1-0170 | Uporaba v lastne namene ali v okviru sodelovanja z inštituti MF | 15.5 | [13 empty] | 0
381 | Univerza v Ljubljani, Medicinska fakulteta | 5 |  | Ana Plemenitaš | 6777 | Oprema za študij izražanja genov. Sklop 2.- Oprema za vakumsko koncentriranje vzorcev | 2007 | Vacuum SpeedVac Concentrator | 25196 | Paket 13 | Opremo uporabljamo sodelavci Inštituta za biokemijo in sodelavci iz drugih inštitucij s katerimi preko projektov sodelujemo pri raziskovalnem delu | Equipment available for the researchers of the Institute of Biochemistry and their collaborators | Oprema omogoča pripravo vzorcev za kvantitativni RT-PCR analizo ter pripravo vzorcev proteinov in lipidov | can be used for concentration of samples for RT-PCR analysis as well as samples of proteins and lipids | 2405- aparat za koncentracijo vzorcev (25.196) | 0 | 0 | 0 | 0 | 0 | 60 | 100 | http://ibk.mf.uni-lj.si/equipment |  |  |  | 4 |  |  | 5 | 7 | P1-170-35 |  | 7 |  | Uporaba v lastne namene ali v okviru sodelovanja z inštituti MF | [14 empty] | 0
381 | Univerza v Ljubljani, Medicinska fakulteta | 10 |  | Bojan Božič, Jure Derganc | 2013 | Sistem za biofizikalno karakterizacijo na podlago pritrjenih celic Nadgradnja sistema za biofizikalno karakterizacijo na podlago pritrjenih celic | 2008, 2015 | Optical tweezers | 31036.0541 | Paket 13, Paket 16 | po individualnem dogovoru | use of equipment by individual agreement | brezkontaktna manipulacija (IR laser, 1064 nm) dielektričnih delcev v vidnem polju mikroskopa | contactless manipulation (IR laser, 1064 nm) of dielectric particles within the microscope field of view | 1615 - sistem za biof. karakterizacijo celic (100.800); povečanje vrednosti osnovnega sredstva (Paket 16) | 2.4 | 1457 | 1800 | 827 | 4084 | 90 | 98.38 | https://www.mf.uni-lj.si/ibf/raziskovanje | 3 | 4 | 7 | 4 | Paket 13 | glede na izvajalca; različni profili opreaterjev | 5 | 90 | P1-0055 | Jure Derganc | 90 | [16 empty] | 0
381 | Univerza v Ljubljani, Medicinska fakulteta | 29 |  | Miroslav Petrovec | 15902 | Detekcijski in dokumentacijski mini center za raziskovanje značilnosti manj pogostih patogenih mikrobov | 2007, 2008 | Mini center for detection and documentation of characteristics of rare pathogens. | 162501 | Paket 13 | Oprema dostopna po dogovoru - potrebno znanje dela z nevarnimi MO | Service offered only highly qualified lab. personnel | Pomnoževalnik DNK, LightCycler 2.0 – pomnoževanje NK | LightCycler 2.0 – Nucleic acid amplification | 5236 - analizator genetski (93.062) | 0 | 0 | 0 | 0 | 0 |  | 100 | http://www.imi.si/raziskovalna-dejavnost/raziskovalna-oprema | 2 | 5 | 6 | 17 | Paket 13 |  | 5 | 100 | P3-0083 | člani programske skupine | 100 | [16 empty] | 0
[15 empty] | 5066 - sistem analitski (67.632) | 0 | 0 | 0 | 0 | 0 |  | 100 | http://www.imi.si/raziskovalna-dejavnost/raziskovalna-oprema | 2 | 5 | 6 | 17 | Paket 13 |  | 5 | 100 | P3-0083 | člani programske skupine | 100 | [16 empty] | 0
381 | Univerza v Ljubljani, Medicinska fakulteta | 32 |  | Robert Zorec | 3702 | Oprema za mikrofluorimetrijo | 2006, 2007 | Equipment for microfluorimetry | 83883 | Paket 13 | Najava pri skrbniku opreme najmanj 15 dni pred želenim terminom uporabe. Določen termin v skladu z razpoložljivostjo. Terminska souporaba v 24-urnih sklopih. | Reservation with the equipment coordinator at least 15 days in advance. The booking in accordance to availability. Term use in 24-hour time period. | Slikanje živih in fiksiranih celic, shranjevanje in analiza slik | Imaging live and fixed cells, storage and analysis of images |  | 22,00 €/uro | 0 | 3000 | 18000 | 21000 | 100 | 100 | http://lnmcp.mf.uni-lj.si/Neuroendo/Oprema.html | 4 | 5 | 5 | 10 |  | 25,00 €/uro | 5 | 100 | P3-0310 |  | 90 | J3-0031 |  | 10 | [13 empty] | 0
381 | Univerza v Ljubljani, Medicinska fakulteta | 12 |  | Emil Hudomalj | 7705 | Oprema za povišanje hitrosti in razpoložljivosti osrednjega dela omrežja Medicinske fakultete | 2007, 2008 | Equipment for increasing throughput and availability of the core network of Faculty of Medicine | 131219 | Paket 13 | Oprema je vgrajena v računalniško omrežje in služi vsem uporabnikom, ki dostopajo do storitev na Medicinski fakulteti. | The equipment is integrated into the computer network and serves all users who access services offered by Faculty of Medicine. | Oprema zagotavlja ustrezno razpoložljivost, zanesljivost, zmogljivost in nadgradljivost osrednjega dela omrežja Medicinske fakultete. | The equipment is a foundation for the high availability, reliability, throughput and upgradability of the core network of Faculty of Medicine | 659-omara komunikacijska (327,00), 660-omara komunikacijska (566,00), 655-omara komunikacijska (2.410), 656 omara komunikacijska (2.411), 2337- agregat diesel (42.118), aktivna omrežna oprema | 0 | 0 | 0 | 0 | 0 |  | 100 | http://www.mf.uni-lj.si/ris/oprema | 6 | 1 | 2 | 19 | 124 | 0 | 5 | 100 | večina projektov na MF |  | 100 | [16 empty] | 0
381 | Univerza v Ljubljani, Medicinska fakulteta | 15 |  | Cankar Ksenija | 15243 | Sklop za neinvazivno spremljanje in ocenjevanje delovanja srčno-žilnega sistema pri človeku | 2007, 2008 | System for noninvasive cardiovascular testing | 94200 | Paket 13 | Oprema je namenjena neinvazivnemu spremljanju in ocenjevanju delovanja srčno-žilnega sistema pri človeku. Cena ene meritve je 280 EUR za eno meritev. | Only for bilateral research projects. |  |  | 2298 - aparat EKG (1.270) 2263 - aparat za spremljanje oksigenacije v tkivu (46,800) 2106 -sistem za mikrodializo (5.173,76) | 210,00 €/uporabo | 0 | 87 | 104 | 191 | 100 | 100 | [7 empty] | 5 | 100 | P3-0019 | Inštitut za fiziologijo | 100 | [16 empty] | 0
381 | Univerza v Ljubljani, Medicinska fakulteta | 15 |  | Žarko Finderle | 5232 | Barokomora | 2000, 2001 | Hyperbaric chamber | 114113 | Paket 10 | Barokomora je namenjena za zdravljenje določenih obolenj. Cena enega standardnega potopa (15m 90 minut O2) 113 EUR. | Treatment available 24 hours a day. |  |  | 2101 - komora hiperbarična (114.113) | 113,00 €/uporabo | 0 | 70 | 35 | 105 | 100 | 100 |  | 6 | 4 | 2 | 17 | Paket 10 |  | 5 | 100 | P3-0019 | Dušan Šuput | 100 | [16 empty] | 0
381 | Univerza v Ljubljani, Medicinska fakulteta | 5 |  | Vita Dolžan | 6777 | Sistem za visokotlačno tekočinsko kromatografijo | 2000 | HPLC System | 53678 | Paket 10 |  | Equipment available for the researchers of the Institute of Biochemistry and their collaborators | HPLC omogoča ločevanje komponent z nizko molekulsko maso na koloni z ustreznim nosilcem s pomočjo topila (mobilne faze), ki pod visokim pritiskom potuje skozi kolono. Omogoča tudi analizo radioaktivno označenih vzorcev. | HPLC is used for separation of low molecular weight molecules | 1674 - nanašalec vzorcev avtomatski HPLC (17.425,17) | 0 | 0 | 0 | 0 | 0 | 70 | 100 | http://ibk.mf.uni-lj.si/equipment | 3 | 11 | 5 | 4 | Paket 10 | N/A | 5 | 21 |  |  |  |  | Uporaba v lastne namene ali v okviru sodelovanja z inštituti MF | 21 | [13 empty] | 0
[15 empty] | 1676 - spektrofotometer (23.095,30) | 0 | 0 | 0 | 0 | 0 | 70 | 100 | http://ibk.mf.uni-lj.si/equipment |  |  |  | 4 |  |  | 5 | 21 | [19 empty] | 21
[15 empty] | 1675 - detektor radioaktivnosti (14.960,69) | 0 | 0 | 0 | 0 | 0 | 50 | 100 | http://ibk.mf.uni-lj.si/equipment |  |  |  | 4 |  |  | 5 | 21 | [19 empty] | 21
381 | Univerza v Ljubljani, Medicinska fakulteta | 29 |  | Alojz Ihan | 10337 | Pretočni citometer | 2006 | Flow cytometer | 165177 |  | Oprema dostopna po dogovoru - potrebno znanje dela z pretočnim citometrom in računalniki. | Service offered only experienced personnel familiar with use of computers. | Pretočni citometer uporabljamo za določanje različnih populacij in subpopulacij imunskih celic v suspenziji ter za merjenje lastnosti posameznih delcev. | Flow cytometer is used to detect various population and subpopulation of immune cells in suspension and to measure the property of individual particles. | 4875 - pretočni citometer (142.702) | 28,00 €/uro | 0 | 1800 | 18,00 €/uro | 1800 | 90 | 100 | http://www.imi.si/raziskovalna-dejavnost/raziskovalna-oprema | 4 | 7 | 5 | 4 |  | glede na izvajalca; različni profili opreaterjev uvajanje novih uporabnikov 28,00 €/uro | 5 | 90 | P3-0083 | Inštitut za mikrobiologijo in imunologijo | 90 | [16 empty] | 0
381 | Univerza v Ljubljani, Medicinska fakulteta | 32 |  | Igor Poberaj /Robert Zorec | 8851, 3702 | Mrežni sistem za analizo slike | 2001 | Image analysis network system | 81613 | Paket 10 | Oprema je amortizirana, v uporabi pri dr. Poberaj. Najava pri skrbniku opreme najmanj 30 dni pred želenim terminom uporabe. Določen termin v skladu z razpoložljivostjo. Terminska souporaba v 24-urnih sklopih. | The equipment is depriciated. (In use at Dr. Poberaj). Reservation with the equipment coordinator at least 30 days in advance. The booking in accordance to availability. Term use in 24-hour time period. | Laserska pinceta za mehanično manipulacijo delov celice | Laser tweezer manipulations in living cells |  | 21,00 €/uro | 0 | 18000 | 18000 | 36000 | 100 | 100 | http://lnmcp.mf.uni-lj.si/Neuroendo/Oprema.html | 4 | 5 | 5 | 10 |  | 25,00 €/uro | 5 | 100 | P3-0310 |  | 100 | [16 empty] | 0
381 | Univerza v Ljubljani, Medicinska fakulteta | 32 |  | Igor Poberaj / Robert Zorec | 8851, 3702 | Celična kirurgija | 2001 | Cell Surgery | 91632 | Paket 10 | Oprema je amortizirana, v uporabi pri dr. Poberaj. Najava pri skrbniku opreme najmanj 30 dni pred želenim terminom uporabe. Določen termin v skladu z razpoložljivostjo. Terminska souporaba v 24-urnih sklopih. | The equipment is depriciated. (In use at Dr. Poberaj). Reservation with the equipment coordinator at least 30 days in advance. The booking in accordance to availability. Term use in 24-hour time period. | Laserska pinceta za mehanično manipulacijo delov celice | Laser tweezer manipulations in living cells |  | 21,00 €/uro | 0 | 18000 | 18000 | 36000 | 100 | 100 | http://lnmcp.mf.uni-lj.si/Neuroendo/Oprema.html | 4 | 5 | 5 | 10 |  | 25,00 €/uro | 5 | 100 | P3-0310 |  | 100 | [16 empty] | 0
381 | Univerza v Ljubljani, Medicinska fakulteta | 30 |  | Radovan Komel, Damjana Rozman | 6135, 6013 | Oprema za pripravo in analizo bio-čipov nizke gostote (nadgradnja Centra za funkcijsko genomiko in bio-čipe; sklop 2) | 2007, 2008 | Equipment for preparing a nd analysing bio-chips of low density ( upgrade of Center for functional genomics and bio-chips ; assembly II) | 95927.93 | Paket 13 | Možnost dostopa v Center za funkcijsko genomiko in bio-čipe ( CFGBC) glede na dogovor z vodstvom in zaposlenimi v CFGBC ali preko elektronske pošte: CFGBC @mf.uni-lj.si | consulting, preparing and analysing bio-chips; access to the Centre for functional genomics and bio-chips is possible by agreement with management and workers CFGBC or by reservation on CFGBC @mf.uni-lj.si | Sklop B: komplet aparatur za čitanje in analizo komercialnih litografskih DNA čipov visoke gostote ; - mikroprocesorska vodena hibridizacijska postaja s standardiziranimi protokoli za hibridizacijo litografskih DNA čipov visoke gostote. - barvni laserski čitalec visoke ločljivosti s programsko in računalniško opremo, ki omogoča analizo in statistično obdelavo podatkov litografskih DNA čipov velike gostote | Assemly B: set of aparatures for reading and analysing comercional litographic DNA chips of high density: - mircoprocessor gieded hibridisation station with standardized protocols for hibridization lithographic DNA high density. - color laser reader of high definition with softwer and computer equipment, which allows to analysis and statistical prosess of data from lithographic DNA chips of high density | 2357 - hibridizacijska postaja Tecan; 4/07 (39.914,45) | a) 36,00 € ( brez DDV) cena za storitev hibridizacije in spiranja ( partnerji Konzorcija za bio-čipe); b) 70,00 € ( brez DDV) ; akademski ne-člani Konzorcija za bio-čipe; c) 106,00 € ( brez DDV) ( ne- akademski ne-člani Konzorcija za bio-čipe) | 0 | 0 | a) 36,00 € ( brez DDV) cena za storitev hibridizacije in spiranja ( partnerji Konzorcija za bio-čipe); b) 70,00 € ( brez DDV) ; akademski ne-člani Konzorcija za bio-čipe; c) 106,00 € ( brez DDV) ( ne- akademski ne-člani Konzorcija za bio-čipe) | a) 36,00 € ( brez DDV) cena za storitev hibridizacije in spiranja ( partnerji Konzorcija za bio-čipe); b) 70,00 € ( brez DDV) ; akademski ne-člani Konzorcija za bio-čipe; c) 106,00 € ( brez DDV) ( ne- akademski ne-člani Konzorcija za bio-čipe) | 80 | 100 | https://www.mf.uni-lj.si/ibk/oprema | 4 | 6 | 1 | 35 | Paket 13 | glede na izvajalca; različni profili opreaterjev | 5 | 0 | P1-0104 | člani programske skupine, člani Inštituta za biokemijo, Onkološki inštitut | 50 | [16 empty] | -50
[15 empty] | 2382 - aparat za vizualizacijo biočipov (36.108) | a) 16,50 € ( brez DDV) / uro skeniranja ( partnerji Konzorcija za bio-čipe); b) 26,40 € ( brez DDV) / uro skeniranja; akademski ne-člani Konzorcija za bio-čipe; c) 33,00 € ( brez DDV) / uro skeniranja ( ne- akademski ne-člani Konzorcija za bio-čipe) | 0 | 0 | a) 16,50 € ( brez DDV) / uro skeniranja ( partnerji Konzorcija za bio-čipe); b) 26,40 € ( brez DDV) / uro skeniranja; akademski ne-člani Konzorcija za bio-čipe; c) 33,00 € ( brez DDV) / uro skeniranja ( ne- akademski ne-člani Konzorcija za bio-čipe) | a) 16,50 € ( brez DDV) / uro skeniranja ( partnerji Konzorcija za bio-čipe); b) 26,40 € ( brez DDV) / uro skeniranja; akademski ne-člani Konzorcija za bio-čipe; c) 33,00 € ( brez DDV) / uro skeniranja ( ne- akademski ne-člani Konzorcija za bio-čipe) | 10 | 100 | http://cfgbc.mf.uni-lj.si/ | 4 | 2 | 1 | 35 | Paket 13 | glede na izvajalca; različni profili opreaterjev | 5 | 0 | P1-0104 | člani programske skupine, člani Inštituta za biokemijo, Onkološki inštitut | 70 | [16 empty] | -70
381 | Univerza v Ljubljani, Medicinska fakulteta |  |  | Katarina Černe | 10990 | Pretočni citometer Cell Lab QUANTA SC MPL | 2009 | Flow cytometer Cell Lab QUANTA SC MPL | 138627.62 | Paket 14 | Možnost dostopa za zunanje uporabnike po predhodnem dogovoru s skrbnikom (preko elektronske pošte: katarina.cerne@mf.uni-lj.si) in v skladu z dogovorom med uporabniki. | Access for external consumers is possible with preagreement with management and according with rules and conditions for use, preagreement is possible via e-mail: katarina.cerne@mf.uni-lj.si . | Quanta SC MPL omogoča sočasno merjenje 3 fluorescenc, analizo različnih celičnih parametrov in uporabo kitov za merjenje le-teh, merjenje št.celic in celičnega volumna s metodo Coulter volumen. | Quanta SC MPL enables analysis of different cell paramethers use of 3 type fluorescens, cell number analysis and cell volume analysis with use of Counter volume. | 0401953 - pretočni citometer (138.627) | 27,50 €/uro | 0 | 13.75 | 19.6 | 33.35 | 50 | 100 | http://www.mf.uni-lj.si/ifet | 4 | 7 | 4 | 4,11,17 | Paket 14 | glede na izvajalca; različni profili opreaterjev; | 5 | 70 | P3-0043 | člani programske skupine | 50 | P3-0067 | člani programske skupine | 50 | [13 empty] | -30
381 | Univerza v Ljubljani, Medicinska fakulteta | 30 |  | Nataša debeljak, Petra Hudler, Mirjana Liović | 6135 | Sklop za visokozmogljivostno določanje nukleotidnih zaporedij, Genome Sequencer FLX (Roche) – 1. sklop | 2009 | High-throughput sequencing platform equipment, for Genome Sequencer FLX (Roche) -1st Assembly | 14000 | Paket 14 | Možnost dostopa v Medicinskem Centru za molekularno biologijo (MCMB) glede na dogovor s skrbnikom opreme (radovan.komel@mf.uni-lj.si). | After prior agreement with the curator of eqiupment at Medical Centre for Molecular Biology (radovan.komel@mf.uni-lj.si). | Sklop 1: Quickgene-810 je enota za izolacijo nukleinskih kislin omogoča izolacijo DNA in RNA iz majhnih količin bioloških vzorcev z visokim izkoristkom. | Assembly 1: Quickgene-810 is an automated system for isolation of DNA/RNA from varied samples with high quality and high yield. Fujilm LAS 4000 is an imaging system with six interchangeable light sources, a five position filter turret, and a 3.2-megapixel Sepper CCD imaging chip, enabling a range of applications including fluorescence, chemiluminescence, bioluminescence, and in vivo imaging. | 1102517- sistem za avtomatsko izolacijo in zajemanje nukleinskih kislin FujiFilm ter sistem za zajemanje podob FujiFilm (86.918,88 €) | 0 | 0 | 0 | 0 | 0 | 50 | 100 | http://ibk.mf.uni-lj.si/equipment/quickgene-810.html | 4 | 7 | 6 | 4 | Paket 14 | glede na izvajalca; različni profili opreaterjev | 5 | 0 | P1-0104 | člani programske skupine, člani Inštituta za biokemijo, Onkološki inštitut | 0 | [16 empty] | 0
381 | Univerza v Ljubljani, Medicinska fakulteta | 30 |  | Nataša debeljak, Petra Hudler, Mirjana Liović | 6136 | Sklop za visokozmogljivostno določanje nukleotidnih zaporedij, Genome Sequencer FLX (Roche) – 2. sklop | 2009 | High-throughput sequencing platform equipment, for Genome Sequencer FLX (Roche) -2nd Assembly | 72918.88 | Paket 14 | Možnost dostopa v Medicinskem Centru za molekularno biologijo (MCMB) glede na dogovor s skrbnikom opreme (radovan.komel@mf.uni-lj.si). | After prior agreement with the curator of eqiupment at Medical Centre for Molecular Biology (radovan.komel@mf.uni-lj.si). | Sklop 2: Fujifilm LAS 4000 je enota za zajemanje podob s šestimi zamenljivimi viri svetlobe, petimi filtri in 3.2-MP kamero CCD, ki omogoča različne aplikacije, kot so kemoluminiscenčno, fluorescenčno, bioluminiscenčno zaznavanje in in- vivo slikanje. | Assembly 2: Fujilm LAS 4000 is an imaging system with six interchangeable light sources, a five position filter turret, and a 3.2-megapixel Sepper CCD imaging chip, enabling a range of applications including fluorescence, chemiluminescence, bioluminescence, and in vivo imaging. | 1102517- sistem za avtomatsko izolacijo in zajemanje nukleinskih kislin FujiFilm ter sistem za zajemanje podob FujiFilm (86.918,88 €) | 0 | 0 | 0 | 0 | 0 | 60 | 100 | http://ibk.mf.uni-lj.si/equipment/las-4000.html | 3 | 1 | 4 | 10 | Paket 14 | glede na izvajalca; različni profili opreaterjev, | 5 | 70 | P1-0104 | člani programske skupine, člani Inštituta za biokemijo, Onkološki inštitut | 75 | [16 empty] | -5
381 | Univerza v Ljubljani, Medicinska fakulteta | 12 |  | Janez Stare | 8992 | Oprema za osrednjo strežniško in omrežno podporo na Medicinski fakulteti - 1. in 2. sklop | 2009, 2010 | Central server and network equipment of Faculty of Medicine - part 1 and part 2 | 99962.14 | Paket 14 | Oprema je vgrajena v računalniško omrežje in služi vsem uporabnikom, ki dostopajo do storitev na Medicinski fakulteti. | The equipment is integrated into the computer network and serves all users who access services offered by Faculty of Medicine. | Oprema zagotavlja strežniško in omrežno podporo osrednjim storitvam Medicinske fakultete. | The equipment is a basis for server and network services of Faculty of Medicine. | 3500744, 3500745, 3500746, 3500747, 3500748, 3500749, 3500734, 3500737,3500735, 3500736, 3500738, 3500739, 3500740, 3500741, 3500742, 3500743, 3500750, 3500751, 3500752, 3500753, 3500754 3500835, 3500836, 3500837 | 0 | 0 | 0 | 0 | 0 | 0 | 100 | http://www.mf.uni-lj.si/ris/oprema | 6 | 1 | 1 | 14, 19 | 122 | 0 | 2 do 5 | 100 | večina projektov na MF |  | 100 | [16 empty] | 0
381 | Univerza v Ljubljani, Medicinska fakulteta | 32 |  | Robert Zorec | 3702 | Nanomehano-optična mikroskopija za biomedicino Nadgradnja konfokalnega mikroskopa | 2011, 2015 |  | 949995 | Paket 14 | Najava pri skrbniku opreme najmanj 15 dni pred želenim terminom uporabe. Določen termin v skladu z razpoložljivostjo. Terminska souporaba v 24-urnih sklopih. | Reservation with the equipment coordinator at least 15 days in advance. The booking in accordance to availability. Term use in 24-hour time period. | Slikanje živih in fiksiranih celic, shranjevanje in analiza slik | Imaging live and fixed cells, storage and analysis of images | 1402634 | 0 | 0 | 0 | 0 | 0 | 100 | 100 | http://lnmcp.mf.uni-lj.si/Neuroendo/Oprema.html | 4 | 5 | 5 | 10 |  | 25 EUR/uro | 5 | 100 | P3-0310 | člani programske skupine | 100 | [16 empty] | 0
381 | Univerza v Ljubljani, Medicinska fakulteta | 30 |  | Damjana Rozman | 6013 | Visokozmogljivostni integrirani sistem za biočipe na kroglicah | 2011 | Highperformanced integrated system; sequencer | 159300 | Paket 14 | Možnost dostopa v Center za funkcijsko genomiko in bio-čipe ( CFGBC) glede na dogovor z vodstvom in zaposlenimi v CFGBC ali preko elektronske pošte: CFGBC @mf.uni-lj.si | Access to the Centre for Functional Genomics and Bio-Chips is possible by agreement with management and workers CFGBC or by reservation on CFGBC @mf.uni-lj.si | Namizni sekvenator nove generacije; pomoč pri metagenomskih študijah, sekvenciranje amplikonov, sekvenciranje "de novo", sekvenciranje tarčnih odsekov z metodo "Sequence capture" | new generation of desktop sequencer; help with metagenomics studies, sequencing of amplicons, sequencing of "de novo" sequencing of target segments using the "Sequence Capture" | 1102675 | 0 | 0 | 0 | glede na izvajalca; različni profili opreraterjev; glede na potrebe postopka uporabnika / naročnika | 0 | 20 | 100 | http://www.mf.uni-lj.si/IBK/oprema | 4 | 6 | 3 | 35 | Paket 14 | glede na izvajalca; različni profili opreaterjev | 5 | 0 | P1-0104 | člani programske skupine in partnerske inštitucije Konzorcija za bio-čipe ( http://cfgbc.mf.uni-lj.si/) | 0 | [16 empty] | 0
381 | Univerza v Ljubljani, Medicinska fakulteta | 33 |  | Dušan Šuput | 7002 | Magnetno resonančni tomograf | 2011 |  | 1975374.27 | Paket 14 | Oprema je trenutno na voljo drugim uporabnikom . Obvezno je delo z izučenimi in pooblaščenimi operaterji. meritve praviloma trajajo več ur. Za dolgotrajnejše delo je potrebno skleniti ustrezno pogodbo. Obseg razpoložljivih terminov za druge raziskovalce se je povečal septembra 2012, trenutno poleg naše raziskovalne skupine tomograf uporabljajo še tri skupine. | Reservation and contract needed. The equipment is available for other researchers, partly as collaboration. Since September 2012 the availability of the tomograph for extramural research has increased. Four research groups are currently using the equipment, and part of the time is still available. | MRI, MRS, DTI, traktografija, DWI, DWI celega telesa, BOLD fMRI, ASL, VBM | MRI, MRS, DTI, tractography, DWI, whole body DWI, BOLD fMRI, VBM, ASL etc. | 1403656 | 304,90 €/uro | 0 | 160000 | 50,00 €/h | 160000 | 90 | 99.86 | http://www.mf.uni-lj.si/CKF | 3 | 3 | 1 | 10.7 | Paket 14 | 50 | 5 | 80 | P3-0019 | 27580, 10779, 18825, 28326 | 40 | J5-4230, L3-4255 | 5380 | 20 | J3-4076 | 10921 | 10 | P3-0338 | 17893 | 10 | [7 empty] | 0
381 | Univerza v Ljubljani, Medicinska fakulteta | 29 |  | Tatjana Avšič | 10331 | Oprema za analizo in detekcijo patogenih organizmov | 2012 | MagPix System | 23370 | Programi, projekti | Oprema dostopna po dogovoru - potrebno znanje dela z nevarnimi MO | Service offered only highly qualified lab. personnel | Analizator uporabljamo za določanje različnih populacij in subpopulacij imunskih celic v suspenziji ter za merjenje lastnosti posameznih delcev. | Analizator uporabljamo za določanje različnih populacij in subpopulacij imunskih celic v suspenziji ter za merjenje lastnosti posameznih delcev. | 1216713 čitalec fluoresc | 500,00 €/uporabo | 0 | 5000 | 28,00 €/uro | 5000 | 50 | 100 | http://www.imi.si/raziskovalna-dejavnost/raziskovalna-oprema | 2 | 5 | 6 | 17 | Individualna nabava |  | 5 | 50 | P3-0083 | člani programske skupine | 90 | [16 empty] | -40
381 | Univerza v Ljubljani, Medicinska fakulteta | 32 |  | Robert Zorec | 3702 | Nadgradnja konfokalnega mikroskopa | 2015 |  | 20788.8 | Paket 16 | Glej vrstico 55 povečanje vrednosti konfokalnega mikroskopa | Reservation with the equipment coordinator at least 15 days in advance. The booking in accordance to availability. Term use in 24-hour time period. | Slikanje živih in fiksiranih celic, shranjevanje in analiza slik | Imaging live and fixed cells, storage and analysis of images | 1402634, 1403317, 1403649 doknjižba k tej inventarni številki (Paket 16) | 25 EUR/uro | 0 | 0 | 0 | 0 | 100 | 100 | http://lnmcp.mf.uni-lj.si/Neuroendo/Oprema.html | 4 | 5 | 5 | 10 |  | 25 EUR/uro | 5 | 100 | P3-0310 | člani programske skupine | 100 | [16 empty] | 0
381 | Univerza v Ljubljani, Medicinska fakulteta | 32 |  | Robert Zorec | 3702 | Sistem za vnos DNK v celice | 2016 | System for DNA delivery in cells | 31175.22 | Paket 16 | Najava pri skrbniku opreme najmanj 15 dni pred želenim terminom uporabe. Določen termin v skladu z razpoložljivostjo. Terminska souporaba v 24-urnih sklopih. | Reservation with the equipment coordinator at least 15 days in advance. The booking in accordance to availability. Term use in 24-hour time period. | Slikanje živih in fiksiranih celic, shranjevanje in analiza slik | Imaging live and fixed cells, storage and analysis of images | 1403997 | 0 | 0 | 0 | 0 | 0 | 100 | 100 | http://lnmcp.mf.uni-lj.si/Neuroendo/Oprema.html | 4 | 5 | 5 | 10 |  | 25 EUR/uro | 5 | 100 | P3-0310 | člani programske skupine | 100 | [16 empty] | 0
381 | Univerza v Ljubljani, Medicinska fakulteta | 32 |  | Robert Zorec | 3702 | Motoriziran invertni mikroskop Axio Observer Z1 | 2016 | Motorised inverted microscope Axko Observer Z1 | 47989.37 | Paket 16 | Najava pri skrbniku opreme najmanj 15 dni pred želenim terminom uporabe. Določen termin v skladu z razpoložljivostjo. Terminska souporaba v 24-urnih sklopih. | Reservation with the equipment coordinator at least 15 days in advance. The booking in accordance to availability. Term use in 24-hour time period. | Slikanje živih in fiksiranih celic | Imaging live and fixed cell | 1404036 | 0 | 0 | 0 | 0 | 0 | 100 | 100 | http://lnmcp.mf.uni-lj.si/Neuroendo/Oprema.html | 4 | 5 | 5 | 10 |  | 25 EUR/uro | 5 | 100 | P3-0311 | člani programske skupine | 100 | [16 empty] | 0
381 | Univerza v Ljubljani, Medicinska fakulteta | 20 |  | Andrej Zupan | 28143 | ION S5 SYSTEM | 2016 | ION S5 SYSTEM | 91143.21 | Paket 16 |  |  | Sistem nove generacije sekvenciranja. |  | 1304826 | 12.42 | 3088.2 | 0 | 0 | 21114.24 | 90 | 100 | https://www.mf.uni-lj.si/raziskovanje/oprema?q=%2Fraziskovanje%2Foprema | 4 | 6 | 3 | 35 | Paket 16 | ni neizučenih uporabnikov | 5 | 0 | P3-0054 | Člani programske skupine P3-054 | 100 | [16 empty] | -100
381 | Univerza v Ljubljani, Medicinska fakulteta |  | P3-0043 | Matej Podbregar | 21806 | MAGPIX z xPONENT 4.2 | 2016 | MAGPIX with xPONENT 4.2 | 38276.28 | Paket 16 | Dostop do opreme možen po dogovoru z Laboratorijem za molekularno nevrobiologijo, Inštitut za patološko fiziologijo. | Access to the equipment is possible by arrangement with the Laboratory of Molecular Neurobiology, Institute for Pathophysiology | Multipleksno merjenje koncentracije specifičnih proteinov v mediju za celične kulture, celičnih homogenatih ali v vzorcih krvi. | Multiplex measuring of specific protein concentrations in cell culture medium, cell homogenates or blood samples. | 1404040 | 10 | 0 | 0 | 0 | 0 | 10 | 100 | https://www.mf.uni-lj.si/application/files/7415/8391/7733/Razpolozljiva_raziskovalna_oprema_UL_MF.pdf | 2 | 5 | 6 | 17 | Paket 16 | ni neizučenih uporabnikov | 5 | 20 | P3-0043 | Inštitut za patološko fiziologijo in Inštitut za anatomijo | 90 | P3-0067 | Inštitut za farmakologijo | 10 | [13 empty] | -80
381 | Univerza v Ljubljani, Medicinska fakulteta | 30 |  | Nataša debeljak, Petra Hudler, Mirjana Liović | 6135 | Sklop za funkcijsko analizo - funkcijska genomika: Sklop 1 | 2016 | Platform for functional analysis - Functional Genomics : 1st Assembly | 53898.51 | Paket 16 | Možnost dostopa v Medicinskem Centru za molekularno biologijo (MCMB) glede na dogovor s skrbnikom opreme (radovan.komel@mf.uni-lj.si). | After prior agreement with the curator of eqiupment at Medical Centre for Molecular Biology (radovan.komel@mf.uni-lj.si). | Nadgradnja obstoječega sistema Synergy H4 (BioTek Instruments; merjenje absorbance in fluorescence) z moduloma za luminiscenco in fluorescenčno polarizacijo, z enoto za merjenje fluorescence po času in z dvema injektorjema. | Upgrade of existing Synergy H4 system (BioTek Instruments; absorbance and fluorescence measurements) with modules for luminiscence and fluorescence polarisation, time-resolved fluorescence (TRP) and double injector. | 1103429 | 0 | 0 | 0 | 0 | 0 | 80 | 100 | http://ibk.mf.uni-lj.si/equipment | 3 | 2 | 1 | 4 | Paket 16 | 0 | 5 | 80 | P1-0390 | člani programske skupine, člani IBK, za pedagoško delo na MF, občasno tudi zunanji (raziskovalci iz drugih fakultet UL, podjetja Roche itd.). | 80 | [16 empty] | 0
381 | Univerza v Ljubljani, Medicinska fakulteta | 30 |  | Nataša debeljak, Petra Hudler, Mirjana Liović | 6135 | Sklop za funkcijsko analizo - funkcijska genomika: Sklop 2 | 2017 | Platform for functional analysis - Functional Genomics : 2st Assembly | 114674.57 | Paket 16 | Možnost dostopa v Medicinskem Centru za molekularno biologijo (MCMB) glede na dogovor s skrbnikom opreme (radovan.komel@mf.uni-lj.si). | After prior agreement with the curator of eqiupment at Medical Centre for Molecular Biology (radovan.komel@mf.uni-lj.si). | Nadgradnja obstoječega sistema Synergy H4 (BioTek Instruments; merjenje absorbance in fluorescence) z moduloma za luminiscenco in fluorescenčno polarizacijo, z enoto za merjenje fluorescence po času in z dvema injektorjema. | Upgrade of existing Synergy H4 system (BioTek Instruments; absorbance and fluorescence measurements) with modules for luminiscence and fluorescence polarisation, time-resolved fluorescence (TRP) and double injector. | 1103460 | 5.27 | 8954.92 | 0 | 0 | 8954.92 |  | 92.98 | http://ibk.mf.uni-lj.si/equipment | [6 empty] | 5 | [20 empty] | 0
381 | Univerza v Ljubljani, Medicinska fakulteta | 4 |  | Peter Veranič | 8279 | Mikroskopska kamera | 2017 |  | 34465 | Programi, projekti | Dostop do opreme možen po dogovoru z Infrastrukturnim centrom BMCB, Inštitut za biologijo celice. | Access to the equipment is possible by arrangement with theInfrastructural centre BMCM, Institute of Cell Biology | Nadgradnja obstoječega sistema presevne elektronske mikroskopije | Upgrade of the existing system of transmission electron microscopy. | `0201822 | a) 100€ ( z DDV) / uro mikroskopije z operaterjem ( zunanji uporabniki); b) 30€ ( z DDV) / uro mikroskopije samostojno (interni uporabniki ) c) 70,00 € ( z DDV) / uro mikroskopiranje z operaterjem (zunanji uporabniki) d) 20,00€ (zDDV) / uro mikroskopiranje samostojno (interni uporabniki) | 0 | 0 | 0 | 0 |  | 100 | [7 empty] | 5 |  | P3-0108 | člani programske skupine in zunanji uporabniki | [17 empty] | 0
381 | Univerza v Ljubljani, Medicinska fakulteta | 10 | P1-0055 | Bojan Božič, Uroš Tkalec | 11088, 26467 | Sistem za pripravo in vizualizacijo kapljične mikrofluidike | 2018 | System for preparation and visualization of droplet microfluidics | 50788.6 | Paket 17 | Po individualnem dogovoru. Za dostop do opreme prosim pošljite elektronsko pošto na bojan.bozic@mf.uni-lj.si s kratkim opisom predvidenega dela in okvirnim časovnim planom. | Use of equipment upon individual agreement. In order to access the equipment please write an email to bojan.bozic@mf.uni-lj.si with a brief description of the work planned and the approximate time needed to complete it. | Sistem za pripravo in vizualizacijo kapljične mikrofluidike je sestavljen iz naprave za obdelavo steklenih kapilar in hitre kamere. Oprema omogoča avtomatizirano izdelavo komponent za mikrofluidične čipe, ki jih lahko uporabljamo na tvorjenje različnih vrst kapljic in emulzij. | System for the preparation and visualization of droplet microfluidics consists of micropipette puller and high speed camera. The equipment enables automated production of glass components for microfluidic chips which can be used for generation of various droplets and emulsions. | 0501736, 0501737 | 70 € /uro | 6879.47 | 700,00 € letno | 45 € / uro | 10857.72 | 60 | 86.31 | https://www.mf.uni-lj.si/ibf/raziskovanje | 4 | 3 | 1 | 4 | Paket 17 | glede na izvajalca; različni profili opreaterjev | 5 | 60 | P1-0055 | člani programske skupine in zunanji uporabniki | 60 | [16 empty] | 0
381 | Univerza v Ljubljani, Medicinska fakulteta | 10 |  | Bojan Božič, Mojca Pavlin | 11088 | Sistem za spremljanje energijskega metabolizma živih celic | 2018 | System for analysis of energy metabolisms of cells | 140544.43 | Paket 17 | Dostop do opreme možen na Inštitutu za farmakologijo in ekseprimentalno toksikologijo po dogovoru s skrbnikom opreme (bojan.bozic@mf.uni-lj.si; mojca.pavlin@mf.uni-lj.si) | After prior agreement with the curator of eqiupment (bojan.bozic@mf.uni-lj.si; mojca.pavlin@mf.uni-lj.si) at the Institute of Pharmacology and Experimental Toxicology | Napravo SeaHorse XFe24 analizator omogoča spremljanje energijskega metabolizma živih celic, meri spremembe porabe kisika in stopnjo glikolize (preko meritve pH) živih celic in vitro, ter manjših vzorcev tkiv. V realnem času spremlja bazalni energijski metabolizem ter hkrati omogoča meritve sprememb po predhodnem tretiranju celic z učinkovinami ali odziva pri sprotnem dodajanju različnih učinkovin, | SeaHorse XFe24 analyser enables measurement of cell energy metabolism of live cells by measuring oxigen consuption and rate of glycolisis of live cells in vitro or in small tissue samples. It enable emasurments in real time of basal eenrgy metabolism or changes in metabolism after treatment by different compounds. | 0501741 | 120€ /h uporabe z operaterjem (zunanji uporabniki) b) 80€ /uro uporabe z operaterjem člani UL, c) člani konzorcija 0 € | 23170.8 | Material po porabi | 100€ ( z DDV) / uro uporabe naprave Seahorse analyser z operaterjem ( zunanji uporabniki); b) 50€ ( z DDV) / uro uporabe z operaterjem člani UL ) , c) člani konzorcija-interni uporabniki 0 EUR | 28108.89 |  | 83.33 | https://www.mf.uni-lj.si/ibf/raziskovanje | 2 | 5 | 6 |  | Paket 17 | glede na izvajalca; različni profili opreaterjev | 5 |  | P1-0055 | člani programske skupine | 31 | P3-0067 |  | 41 | P3-0043 |  | 23 | P1-0207 |  | 5 | [7 empty] | -100
381 | Univerza v Ljubljani, Medicinska fakulteta | 7 | P1-0170 | Aljoša Bavec | 16130 | Sklop opreme za analizo biomarkerjev in molekularnih interakcij: 1. del. Inštrument Monolith NT115 za detekcijo molekulskih interakcij | 2018 |  | 138043 | Paket 17 | Možnost dostopa do opreme na Inštitutu za biokemijo glede na dogovor s skrbnikom opreme (aljosa.bavec@mf.uni-lj.si). | Access to the equipment is possible by arrangement with the custodian at the Institute of Biochemistry UL MF (aljosa.bavec@mf.uni-lj.si). | Inštrument za detekcijo molekulskih interakcij na principu termofereze |  | 1103508 | 12.05 | 20482.99 | 0 | 0 | 20482.99 |  | 85 | [7 empty] | 5 | [20 empty] | 0
381 | Univerza v Ljubljani, Medicinska fakulteta | 60 | P1-0170 | Metka Lenassi | 24288 | Sklop opreme za analizo biomarkerjev in molekularnih interakcij, 2. del: Inštrument NanoSight NS300 z enoto za avtomatizirano merjenje nanodelcev | 2018 | Instrument NanoSight NS300 connected to the autosampler | 83498 | Paket 17 | Možnost dostopa do opreme na Inštitutu za biokemijo in molekularno genetiko glede na dogovor s skrbnikom opreme (metka.lenassi@mf.uni-lj.si). | Access to the equipment is possible by arrangement with the custodian at the Institute of Biochemistry and Molecular Genetics UL MF (metka.lenassi@mf.uni-lj.si). | Inštrument za merjenje velikosti in koncentracije nanodelcev | To determine the size and concentration of nanoparticles | 1103514 | 22,31€/25,31€ | 14348.67 | 3172 | 10 EUR/uro za strokovnega sodelavca; 13 EUR/uro za doktorja znanosti | 17520.67 |  | 83.33 | https://www.mf.uni-lj.si/ibk/oprema | 2 | 5 | 6 | 4 | Paket 17 | 10 EUR/uro za strokovnega sodelavca; 13 EUR/uro za doktorja znanosti | 5 | 40 | P1-0170, J3-3068, J3-1753, L3-2622 |  | 40 | [16 empty] | 0
381 | Univerza v Ljubljani, Medicinska fakulteta | 14 | P3-0171 | Marko Živin | 8289 | Transkranialna magnetna stimulacija za neinvazivno stimulacijo možganeske skorje poskusnih živali | 2018 | System for transcranial magnetic stimulation of cerebral cortex in rats | 77165 | Paket 17 | Po dogovoru s skrbnikom in vodjo programa P3-0171. Za dostop do naprave je pogoj opravljen tečaj za delo z laboratorijskimi živalmi. | Prior agreement with the curator and principal investigator of the program. Potential users should have completed the Course for work with laboratory animals. | Sistem MagVenture za transkranialno magnetno stimulacijo in sondo za stimulacijo možganske skorje pri podganah | MagVenture system for transcranial magnetic stimulation and a cooled rat coil | 1404170 | 7.48 | 12721.6 | 0 | 0 | 12721.6 |  | 83.33 | https://www.mf.uni-lj.si/raziskovanje/oprema |  |  |  | 5, 60 | Paket 17 |  | 5 | 80 | P3-0171 | člani programske skupine | [17 empty] | 80
381 | Univerza v Ljubljani, Medicinska fakulteta | 32 | P3-0310 | Robert Zorec | 3702 | Nadgradnja konfokalnega mikroskopa na Zeiss LSM 800 KMAT | 2018 | Upgrade of confocal microscope to Zeiss LSM 800 KMAT | 225030.48 | Paket 17, Paket 18 | Najava pri skrbniku opreme najmanj 15 dni pred želenim terminom uporabe. Določen termin v skladu z razpoložljivostjo. Terminska souporaba v 24-urnih sklopih. | Reservation with the equipment coordinator at least 15 days in advance. The booking in accordance to availability. Term use in 24-hour time period. | Slikanje živih in fiksiranih celic | Imaging live and fixed cell | 1402634(doknj k inv.št) | 15,25 €/uro | 42457.57 | 6000 | 18000 | 66457.57 | 100 | 96.17 | http://lnmcp.mf.uni-lj.si/Neuroendo/Oprema.html | 4 | 5 | 5 | 10 |  | 25 EUR/uro | 5 | 100 | P3-0311 | člani programske skupine | 100 | [16 empty] | 0
381 | Univerza v Ljubljani, Medicinska fakulteta | 58 | P1-0170 | Vita Dolžan | 11711 | Sklop opreme za analizo biomarkerjev in molekularnih interakci, 3. del: Inštrument Quantstudio 7 za kvantitativno analizo nukleinskih kislin v realnem času | 2019 | Instrument Quantstudio7 for the quantitative analysis of nucleic acids | 79300 | Paket 17 | Možnost dostopa do opreme na Inštitutu za biokemijo in molekularno genetiko glede na dogovor s skrbnikom opreme (vita.dolzan@mf.uni-lj.si). | Access to the equipment is possible by arrangement with the custodian at the Institute of Biochemistry and Molecular Genetics UL MF (vita.dolzan@mf.uni-lj.si). | Inštrument za kvantitativno analizo nukleinskih kislin v realnem času | Instrument for kvantitative real time PCR | 1103560 | glede na potrebe postopka uporabnika / naročnika oziroma 25 Eur brez DDV/uporabo | 15717 | glede na potrebe postopka uporabnika / naročnika | glede na potrebe postopka uporabnika / naročnika | glede na potrebe postopka uporabnika / naročnika oziroma 25 Eur brez DDV/uporabo | 100 | 73.31 | http://ibk.mf.uni-lj.si/equipment | 4 | 6 | 2 | 4 | Paket 17 | 25 EUR/uro | 5 | 100 | P1-0170, L3-2622 | V.Dolžan; člani programske skupine | 50 | J3-2527 | člani skupine | 30 | J3-3068 | člani skupine | 20 | [10 empty] | 0
381 | Univerza v Ljubljani, Medicinska fakulteta | 30 | P1-0390 | Damjana Rozman | 6013 | Kvantitativna metabolomika: nadgradnja sistema za tekočinsko kromatografijo | 2019 | Quantitative metabolomics: upgrade of the liquid chromatography system | 133488 | Paket 17 | Možnost dostopa do opreme glede na dogovor z vodstvom in zaposlenimi na CFGBC ali preko elektronske pošte: CFGBC @mf.uni-lj.si | Access to the equipment is possible by agreement with management and workers CFGBC or by reservation on CFGBC @mf.uni-lj.si | Masni spektrometer SCIEX TripleQuad3500, generator dušika Genius 1024 | Mass spectrometer SCIEX TripleQuad3500, nitrogen generator Genius 1024 | 1103568 | glede na potrebe postopka uporabnika / naročnika | 26457.2 | glede na potrebe postopka uporabnika / naročnika | glede na potrebe postopka uporabnika / naročnika | 26457.2 | 0 | 69.76 | https://www.mf.uni-lj.si/ibk/oprema | 3 | 2 | 3 | 35 | Paket 17 | 0 | 5 | 5 | P1-0390 | člani Konzorcija in člani programske skupine | 5 | [16 empty] | 0
381 | Univerza v Ljubljani, Medicinska fakulteta | 20 | P3-0054 | Andrej Zupan | 28143 | Sistem za sekvenciranje po Sangerju in izvajanje fragmentnih analiz s pomočjo kapilarne elektroforeze. | 2018 | System for Sanger sequencing and fragment analysis by capillary electrophoresis | 94916 | Paket 17 | Možnost dostopa do opreme na Inštitutu za patologijo glede na dogovor s skrbnikom opreme. | Access to the equipment is possible by arrangement with the custodian at the Institute of Pathology UL MF. | Instrument za določanje nukleotidnega zaporedja po Sangerju in opravljanje fragmentne analize s pomočjo kapilarne elektroforeze. | Instrument for nucleic acids Sanger sequencing and fragment analysis by capillary electrophoresis. | 1305213 | 60,00 €/uro | 0 | Material po porabi | 60,00 €/uro | 60,00 €/uro | 80 | 100 | https://www.mf.uni-lj.si/raziskovanje/oprema?q=%2Fraziskovanje%2Foprema | 4 | 6 | 3 | 35 | Paket 17 | 0 | 5 | 50 | P3-0054 | člani programske skupine | 100 | [16 empty] | -50
381 | Univerza v Ljubljani, Medicinska fakulteta | 58 | P1-0170 | Vita Dolžan | 11711 | Sklop opreme za pripravo bioloških vzorcev na analize biomarkerjev: Elektronska 96-kanalna pipeta z nosilcem mikroploščic | 2020 | VIAFLO 384Handheld Electronic 96 Channel Pipette | 29595.6 | Paket 18 | Možnost dostopa do opreme na Inštitutu za biokemijo in molekularno genetiko glede na dogovor s skrbnikom opreme (vita.dolzan@mf.uni-lj.si). | Access to the equipment is possible by arrangement with the custodian at the Institute of Biochemistry and Molecular Genetics UL MF (vita.dolzan@mf.uni-lj.si). | Elektronska 96-kanalna pipeta za pripravo bioloških vzorcev | Elektronska 96-kanalna pipeta za pripravo bioloških vzorcev, Ultracentrifuga | 1103667, 1103692 | glede na potrebe postopka uporabnika / naročnika oziroma 20 Eur brez DDV/uporabo | 25131.04 | glede na potrebe postopka uporabnika / naročnika | glede na potrebe postopka uporabnika / naročnika | glede na potrebe postopka uporabnika / naročnika oziroma 20 Eur brez DDV/uporabo | 100 | 52.44 | http://ibk.mf.uni-lj.si/equipment | 6 | 4 | 2 | 60 | Paket 18 | 25 EUR/uro | 5 | 50 | P1-0170 | V.Dolžan | 50 | L3-8203 | V.Dolžan | 50 | [13 empty] | -50
381 | Univerza v Ljubljani, Medicinska fakulteta | 30 | P1-0390 | Damjana Rozman | 6013 | Sklop opreme za analize celic v realnem času | 2020 | A set of equipment for real-time cell analysis | 23827.81 | Paket 18 | Možnost dostopa do opreme glede na dogovor z vodstvom in zaposlenimi na CFGBC ali preko elektronske pošte: CFGBC @mf.uni-lj.si | Access to the equipment is possible by agreement with management and workers CFGBC or by reservation on CFGBC @mf.uni-lj.si | Fazno kontrastni mikroskop InCellis (Bertin) | Phase Contrast Microscope In Cellis (Bertin) | 1103662 | glede na potrebe postopka uporabnika / naročnika | 4733.19 | glede na potrebe postopka uporabnika / naročnika | glede na potrebe postopka uporabnika / naročnika | 4733.19 | 0 | 54.95 | https://www.mf.uni-lj.si/ibk/oprema | 3 | 4 | 6 | 11 | Paket 18 | glede na izvajalca; različni profili opreaterjev | 5 | 90 | P1-0390 | člani Konzorcija in člani programske skupine | [17 empty] | 90
381 | Univerza v Ljubljani, Medicinska fakulteta | 10 | P1-0055 | Uroš Tkalec | 26467 | Polarizacijski optični mikroskop z dodatki | 2020 | Polarized light microscope with accessories | 31885.4 | Paket 18 | Po individualnem dogovoru. Za dostop do opreme prosim pošljite elektronsko pošto na uros.tkalec@mf.uni-lj.si s kratkim opisom predvidenega dela in okvirnim časovnim planom. | Use of equipment upon individual agreement. In order to access the equipment please write an email to uros.tkalec@mf.uni-lj.si with a brief description of the work planned and the approximate time needed to complete it. | Polarizacijski optični mikroskop z dodatki omogoča vizualizacijo prosojnih in dvolomnih vzorcev v polarizirani vidni svetlobi. Uporablja se lahko diaskopski in episkopski način osvetljevanja, kar je pripravno tudi za opazovanje tankih slojev tekočin na mikrostrukturiranih neprosojnih podlagah. Mikroskop omogoča povečave od 20x do 500x. | The polarizing optical microscope with accessories enables the visualization of translucent and birefringent patterns in polarized visible light. Diascopic and episcopic illumination can be used, which is suitable for observing thin layers of liquids on microstructured opaque substrates. The microscope allows magnifications from 20x to 500x. | 501753 | 50 € /uro | 6646.2 | 400,00 € letno | 45 € / uro | 6731 | 0 | 48.56 | https://www.mf.uni-lj.si/ibf/raziskovanje | 3 | 4 | 3 | 47 | Paket 18 | glede na izvajalca; različni profili opreaterjev | 5 | 35 | P1-0055 | člani programske skupine in zunanji uporabniki | [17 empty] | 35
381 | Univerza v Ljubljani, Medicinska fakulteta | 32 | P3-0310 | Robert Zorec | 3702 | Sistem za multikanalno fluoresčenčno označevanje ter detekcijo in analizo proteinov in DNA | 2020 | System for multichannel fluorescent labelling, detection and analysis of proteins and DNA | 30901.29 | Paket 18 | Najava pri skrbniku opreme najmanj 15 dni pred želenim terminom uporabe. Določen termin v skladu z razpoložljivostjo. Terminska souporaba v 24-urnih sklopih. | Reservation with the equipment coordinator at least 15 days in advance. The booking in accordance to availability. Term use in 24-hour time period. | Slikanje živih in fiksiranih celic | Imaging live and fixed cell | 1404309,1404314, 1404315 | 15,25 €/uro | 7506.65 | 6000 | 18000 | 25504.14 |  | 40.72 | http://lnmcp.mf.uni-lj.si/Neuroendo/Oprema.html | 4 | 5 | 5 | 10 | Paket 18 | 25 EUR/uro | 5 | 100 | P3-0311 | člani programske skupine | 100 | [16 empty] | 0
381 | Univerza v Ljubljani, Medicinska fakulteta | 20 | P3-0054 | Andrej Zupan | 28143 | Sistem za spremljanje PCR v realnem času ter detekcijo nukleotidnih sprememb z analizo talilne krivulje pri visoki ločljivosti | 2020 | Real-time PCR system with high resolution analysis. | 91500 | Paket 18 | Možnost dostopa do opreme na Inštitutu za patologijo glede na dogovor s skrbnikom opreme. | Access to the equipment is possible by arrangement with the custodian at the Institute of Pathology UL MF. | Instrument za spremljanje PCR reakcije v realnem času z analizo talilne krivulje pri visoki ločljivosti. | Instrument for detection of PCR reaction in real-time with possibility of high resolution melt analysis. | 1305500 | glede na potrebe postopka uporabnika / naročnika | 18168 | glede na potrebe postopka uporabnika / naročnika | glede na potrebe postopka uporabnika / naročnika | glede na potrebe postopka uporabnika / naročnika | 80 | 44.99 | https://www.mf.uni-lj.si/raziskovanje/oprema?q=%2Fraziskovanje%2Foprema | 4 | 6 | 2 | 35 | Paket 18 | glede na izvajalca; različni profili opreaterjev | 5 | 60 | P3-0054 | člani programske skupine | 60 | [16 empty] | 0
381 | Univerza v Ljubljani, Medicinska fakulteta |  | P3-0154 | Branimir Leskošek | 15355 | Zagonska računalniška gruča in diskovno polje za Arhiv raziskovalnih podatkov UL MF (ARM) | 2020 | Starting HPC and storage cluster for Archive of research data of Faculty of Medicine (ARM) | 23705.33 | Paket 18 | Po individualnem dogovoru. Za dostop do opreme prosim izpolnite informativno prijavo projekta na https://elixir-slovenia.org/sl/naroci-storitev/. Po oddaji vas bomo kontaktiral za podrobnosti dostopa. | Use of equipment upon individual agreement. For access please submit the informative order form at https://elixir-slovenia.org/order-a-service/. After submission you will be contacted for access details. | Namen začetne računalniške gruče je dostop do procesorske moči za vse raziskovalce s področja ved o življenju za razvoj in testiranje bioinformatskih algoritmov in analiz ter omogočanje varnega dolgotrajnega arhiva raziskovalnih podatkov za vse raziskovalce/oddelke, ki upravljanja s podatki še nimajo urejenega (v obsegu, kot ga gruča omogoča). | Aim of starting computer cluster is to enable access to compute power for all researchers from life science area for development and testing bioinformatical algorithms and analyses and to enable access to sustainable long term archive for all researchers/departments that doesn't have data management in place (in the amount that cluster allows). | 3501272, 3501273 | glede na potrebe uporabnika / naročnika | 5883.58 | glede na potrebe uporabnika / naročnika | glede na potrebe uporabnika / naročnika | 5883.58 |  | 58.73 | https://elixir-slovenia.org/sl/dry-lab-slo/ | 6 | 1 | 1 | 14, 23, 25, 57,59 | Paket 18 | glede na izvajalca; različni profili opreaterjev | 4 | 100 | I0-E013 |  | 100 | [16 empty] | 0
381 | Univerza v Ljubljani, Medicinska fakulteta |  | P3-0043 | Sergej Pirkmajer | 28351 | Fusion FX, Vilber, sistem za slikanje in analizo gelov in blotov | 2020 | Fusion FX, Vilber, documentation system for gels and blots | 27603.18 | Paket 18 | Dostop do opreme možen po dogovoru z Laboratorijem za molekularno nevrobiologijo, Inštitut za patološko fiziologijo. | Access to the equipment is possible by arrangement with the Laboratory of Molecular Neurobiology, Institute for Pathophysiology | Sistem za visokoločljivostno detekcijo, dokumentiranje in analizo kemiluminiscenčnih, UV in fluorescenčnih signalov na gelih ali blotih (odtis western). | System for high resolution detection and documentation of chemiluminescence, UV and fluorescence signals from gels and Western blot images. | 1404310 | 10 | 5480.82 | 0 | 0 | 5480.82 |  | 43.33 | https://www.mf.uni-lj.si/raziskovanje/oprema | 4 | 5 | 5 | 10 | Paket 18 | ni neizučenih uporabnikov | 5 | 90 | P3-0043 | Inštitut za patološko fiziologijo in Inštitut za anatomijo | 70 | P3-0310 | Inštitut za patološko fiziologijo | 16 | P3-0171 | Inštitut za patološko fiziologijo | 14 | [10 empty] | -10
381 | Univerza v Ljubljani, Medicinska fakulteta |  | P3-0083 | Alojz Ihan | 10337 | BD FACS Melody-pretočni citometer za ločevanje celic | 2020 | BD FACS Aria II cell sorter | 335988 | Paket 18 | Možnost dostopa do opreme na Inštitutu za mikrobiologijo in imunologijo glede na dogovor s skrbnikom opreme (andreja-natasa.kopitar@mf.uni-lj.si) | Access to the equipment is possible by arrangement with the custodian at the Institute for microbiology and immunology UL MF(andreja-natasa.kopitar@mf.uni-lj.si) | Pretočni citometer za ločevanje celic BD FACS Aria III. 15 parametersko zaznavanje imunofluorescenčno označenih celic in njihovo razvrščanje za nadalnje genske in funkcijske teste. | BD FACSAria II cell sorter has 3 laser wavelength-633 nm, 488 nm and 405nm and can measure up to 15 colors simultaneously and sort 4 cell population at once. | 1218357 | glede na potrebe postopka uporabnika / naročnika | 66712.92 | glede na potrebe postopka uporabnika / naročnika | glede na potrebe postopka uporabnika / naročnika | 66712.92 |  | 40 | http://www.imi.si/raziskovalna-dejavnost/raziskovalna-oprema | 4 | 7 | 5 | 4 | Paket 18 | N7A | 5 | 50 | P3-0083 | Inštitut za mikrobiologijo in imunologijo | 90 | [16 empty] | -40
381 | Univerza v Ljubljani, Medicinska fakulteta |  |  | LMG |  | EZ1 Advanced XL | 2020 | EZ 1 Advanced / Qiagen | 41723.43 | Drugi javni viri | Dostopna v LMG / ISM; Možno je analizirati le vzorce DNA pridobljene iz starodavnih bioloških materialov zaradi preprečevanje kontaminacije | Equipment is situated at the Laboratory for Molecular Genetics; Institute of Forensic Medicine: It is possible to use the equipment for analysis of ancient biological material because of the contamination prevention. | Uporablja se za izolacijo in purifikacijo nukleinskih kislin pri vzorcih z nizko vsebnostjo DNK (kosti) | It is used for DNA purification for samples that contain low levels of DNA (bones) | 903240 |  | 8284.49 |  |  |  |  | 51.65 | [7 empty] | 5 | [20 empty] | 0
381 | Univerza v Ljubljani, Medicinska fakulteta |  |  | LMG |  | QuantStudio QS5 Real Time PCR System | 2020 | QuantStudio QS5 Real Time PCR System / Appllied Biosystem | 24396.17 | Drugi javni viri | Dostopna v LMG / ISM | Equipment is situated at the Laboratory for Molecular Genetics; Institute of Forensic Medicine | Uporablja se za določanje količine in kvalitete DNK v izolatu | It provides the information regarding DNA quantity and quality of a given sample | 903239 |  | 4844 |  |  |  |  | 51.65 | [7 empty] | 5 | [20 empty] | 0
381 | Univerza v Ljubljani, Medicinska fakulteta |  | P1-0055 | Jure Derganc | 18326 | Konfokalna nadgradnja za optično pinceto | 2021 | Confocal module for optical tweezers | 77032.02 | Paket 18 | Po individualnem dogovoru. Za dostop do opreme prosim pošljite elektronsko pošto na jure.derganc@mf.uni-lj.si s kratkim opisom predvidenega dela in okvirnim časovnim planom. | Use of equipment upon individual agreement. In order to access the equipment please write an email to jure.derganc@mf.uni-lj.si with a brief description of the work planned and the approximate time needed to complete it. | Nadgradnja omogoča hkratno uporabo konfokalne mikroskopije in optične pincete | The system for simultaneous use of optical tweezers and confocal microscopy | ´0501765 | 100€ ( z DDV) / uro uporabe naprave Seahorse analyser z operaterjem ( zunanji uporabniki); b) 50€ ( z DDV) / uro uporabe z operaterjem člani UL ) , c) člani konzorcija-interni uporabniki 0 EUR | 15295.28 | glede na potrebe postopka uporabnika / naročnika | glede na potrebe postopka uporabnika / naročnika | glede na potrebe postopka uporabnika / naročnika |  | 38.33 | https://www.mf.uni-lj.si/ibf/raziskovanje | 3 | 4 | 7 | 4 | Paket 18 | glede na izvajalca; različni profili opreaterjev | 5 | 50 | P1-0055 | člani programske skupine | 50 | [16 empty] | 0
381 | Univerza v Ljubljani, Medicinska fakulteta | 30 | P1-0390 | Damjana Rozman | 6013 | Sklop opreme za analize celic v realnem času Actiwatch Spectrum PRO System | 2021 | A set of equipment for real-time cell analysis | 8515.6 | Paket 18 | Možnost dostopa do opreme glede na dogovor z vodstvom in zaposlenimi na CFGBC ali preko elektronske pošte: CFGBC @mf.uni-lj.si | Access to the equipment is possible by agreement with management and workers CFGBC or by reservation on CFGBC @mf.uni-lj.si | naprave za spremljanje dnevno-nočne aktivnosti pri človeku, Actiwatch Spectrum PRO System | Actiwatch Spectrum PRO System | 1103724-1103727 | glede na potrebe postopka uporabnika / naročnika | 1690,56(4x422,64) |  | glede na potrebe postopka uporabnika / naročnika | glede na potrebe postopka uporabnika / naročnika | 0 | 38.33 | https://www.mf.uni-lj.si/ibk/oprema | 4 | 7 | 4 | 17 | Paket 18 | glede na izvajalca; različni profili opreaterjev | 5 | 30 | P1-0390 | člani prog.skupine in partnerske inštitucije Konzorcija za bio-čipe ( http://cfgbc.mf.uni-lj.si/) | 30 | [16 empty] | 0
381 | Univerza v Ljubljani, Medicinska fakulteta | 30 | P1-0390 | Damjana Rozman, Nataša debeljak, Petra Hudler, Mirjana Liović | 6013 | Sklop opreme za analize celic v realnem času Esco LVG-3AG-F8 in PCR-3A1 | 2021 | A set of equipment for real-time cell analysis | 9987.52 | Paket 18 | Možnost dostopa do opreme glede na dogovor z vodstvom in zaposlenimi na CFGBC ali preko elektronske pošte: CFGBC @mf.uni-lj.si | Access to the equipment is possible by agreement with management and workers CFGBC or by reservation on CFGBC @mf.uni-lj.si | Laminarij za pripravo vzorcev | Laminarium for preparing the samples | 1103732-33 | glede na potrebe postopka uporabnika / naročnika | 1983,09 (1x1029,88; 1x 953,21) | glede na potrebe postopka uporabnika / naročnika | glede na potrebe postopka uporabnika / naročnika | glede na potrebe postopka uporabnika / naročnika | 0 | 38.33 | https://www.mf.uni-lj.si/ibk/oprema | 1 | 4 | 3 | 17.62 | Paket 18 | glede na izvajalca; različni profili opreaterjev | 5 | 80 | P1-0390 | člani prog.skupine in partnerske inštitucije Konzorcija za bio-čipe ( http://cfgbc.mf.uni-lj.si/) | 80 | [16 empty] | 0
381 | Univerza v Ljubljani, Medicinska fakulteta | 30 | P1-0390 | Nataša Debeljak, Petra Hudler, Mirjana Liović | 6013 | Sklop opreme za analize celic v realnem času oprema Eppendorf | 2021 | A set of equipment for real-time cell analysis | 14242.17 | Paket 18 | Možnost dostopa do opreme glede na dogovor z vodstvom in zaposlenimi na CFGBC ali preko elektronske pošte: CFGBC @mf.uni-lj.si | Access to the equipment is possible by agreement with management and workers CFGBC or by reservation on CFGBC @mf.uni-lj.si | Nadgradnja aparata, pipetirnega robota EpMotion 5075t | Upgrade the EpMotion 5075t system, pipeting robot | 1103460 | glede na potrebe postopka uporabnika / naročnika | 8454.92 | glede na potrebe postopka uporabnika / naročnika | glede na potrebe postopka uporabnika / naročnika | glede na potrebe postopka uporabnika / naročnika | 0 | 92.98 | https://www.mf.uni-lj.si/ibk/oprema | 1 | 8 | 1 | 4 | Paket 18 | glede na izvajalca; različni profili opreaterjev | 5 | 50 | P1-0390 | člani prog.skupine in partnerske inštitucije Konzorcija za bio-čipe ( http://cfgbc.mf.uni-lj.si/) | 50 | [16 empty] | 0
381 | Univerza v Ljubljani, Medicinska fakulteta | 30 | P1-0390 | Damjana Rozman | 6013 | Sklop opreme za analize celic v realnem času Centrifuga Eppendorf | 2021 | A set of equipment for real-time cell analysis | 21543.63 | Paket 18 | Možnost dostopa do opreme glede na dogovor z vodstvom in zaposlenimi na CFGBC ali preko elektronske pošte: CFGBC @mf.uni-lj.si | Access to the equipment is possible by agreement with management and workers CFGBC or by reservation on CFGBC @mf.uni-lj.si | hlajena centrifuga 5910 R Eppenforf | refrigerated centrifuge 5910 R Eppendorf | 1103735 | glede na potrebe postopka uporabnika / naročnika | 4277.64 | glede na potrebe postopka uporabnika / naročnika | glede na potrebe postopka uporabnika / naročnika | glede na potrebe postopka uporabnika / naročnika | 0 | 36.67 | https://www.mf.uni-lj.si/ibk/oprema | 2 | 2 | 2 | 17 | Paket 18 | glede na izvajalca; različni profili opreaterjev | 5 | 50 | P1-0390 | člani prog.skupine in partnerske inštitucije Konzorcija za bio-čipe ( http://cfgbc.mf.uni-lj.si/) | 50 | [16 empty] | 0
381 | Univerza v Ljubljani, Medicinska fakulteta | 30 | P1-0390 | Damjana Rozman | 6013 | Sklop opreme za analize celic v realnem času Synergy Neo2 | 2021 | A set of equipment for real-time cell analysis | 45546.08 | Paket 18 | Možnost dostopa do opreme glede na dogovor z vodstvom in zaposlenimi na CFGBC ali preko elektronske pošte: CFGBC @mf.uni-lj.si | Access to the equipment is possible by agreement with management and workers CFGBC or by reservation on CFGBC @mf.uni-lj.si | Luminometer za merjenje luminescence v realnem času | Luminometer for measuring real-time luminescence | 1103736 | glede na potrebe postopka uporabnika / naročnika | 9043.56 | glede na potrebe postopka uporabnika / naročnika | glede na potrebe postopka uporabnika / naročnika | glede na potrebe postopka uporabnika / naročnika | 0 | 36.67 | https://www.mf.uni-lj.si/ibk/oprema | 2 | 5 | 1 | 4 | Paket 18 | glede na izvajalca; različni profili opreaterjev | 5 | 80 | P1-0390 | člani prog.skupine in partnerske inštitucije Konzorcija za bio-čipe ( http://cfgbc.mf.uni-lj.si/) | 80 | [16 empty] | 0
381 | Univerza v Ljubljani, Medicinska fakulteta | 30 | P1-0390 | Damjana Rozman | 6013 | Sklop opreme za funkcijske analize genoma | 2021 | A set of equipment for functional genome analysis | 28988.73 | Paket 19 | Možnost dostopa do opreme glede na dogovor z vodstvom in zaposlenimi na MCMB | Access to the equipment is possible by agreement with management and workers MCMB | Sonikator za npr. razbijanje celic, fragmentacijo kromatina. | sonicator for e.g. cell lysis, chromatine fragmentation. | 1103742 | glede na potrebe postopka uporabnika / naročnika | 5755.92 | glede na potrebe postopka uporabnika / naročnika | glede na potrebe postopka uporabnika / naročnika | glede na potrebe postopka uporabnika / naročnika | 0 | 18.33 | https://www.mf.uni-lj.si/ibk/oprema | 4 | 8 | 2 | 35 | Paket 19 | glede na izvajalca; različni profili opreaterjev | 5 | 60 | P1-0390 | člani programske skupine | 60 | [16 empty] | 0
381 | Univerza v Ljubljani, Medicinska fakulteta | 30 | P1-0390 | Damjana Rozman | 6013 | Sklop opreme za funkcijske analize genoma | 2021 | A set of equipment for functional genome analysis | 23905.9 | Paket 19 | Možnost dostopa do opreme glede na dogovor z vodstvom in zaposlenimi na CFGBC ali preko elektronske pošte: CFGBC @mf.uni-lj.si | Access to the equipment is possible by agreement with management and workers CFGBC or by reservation on CFGBC @mf.uni-lj.si | nadgradnja Affymetrix sistema | upgrade of the Affymetrix system | 1102375 | glede na potrebe postopka uporabnika / naročnika | 3322.68 | glede na potrebe postopka uporabnika / naročnika | glede na potrebe postopka uporabnika / naročnika | glede na potrebe postopka uporabnika / naročnika | 0 | 93.07 | https://www.mf.uni-lj.si/ibk/oprema | 4 | 2 | 1 | 35 | Paket 19 | glede na izvajalca; različni profili opreaterjev | 5 | 30 | P1-0390 | člani prog.skupine in partnerske inštitucije Konzorcija za bio-čipe ( http://cfgbc.mf.uni-lj.si/) | 30 | [16 empty] | 0
381 | Univerza v Ljubljani, Medicinska fakulteta | 30 | P1-0390 | Damjana Rozman | 6013 | Sklop opreme za funkcijske analize genoma | 2021 |  | 71033.13 | Paket 19 | Po dogovoru z vodstvom Centra za elektronsko mikroskopija na IBC ali preko elektronske pošte: rok.romih@mf.uni-lj.si | By agreement with management of Center for electron microscopy or by e-mail: rok.romih@mf.uni-lj.si | Kriokomora na ultramikrotomu za rezanje ultratankih rezin pri kriogenih temperaturah | Leica EM FC7 low temperature sectioning system for Leica EM UC7 | 201905 | glede na potrebe postopka uporabnika / naročnika | 14104.15 | glede na potrebe postopka uporabnika / naročnika | glede na potrebe postopka uporabnika / naročnika | glede na potrebe postopka uporabnika / naročnika | 0 | 28.33 | https://www.mf.uni-lj.si/ibc/predstavitev | 2 | 3 | 3 | 66 | Paket 19 | glede na izvajalca | 5 | 0 | P3-0108 | člani programske skupine | [17 empty] | 0
381 | Univerza v Ljubljani, Medicinska fakulteta | 30 | P1-0390 | Damjana Rozman | 6013 | Sklop opreme za funkcijske analize genoma | 2021 | A set of equipment for functional genome analysis | 13407.36 | Paket 19 | Možnost dostopa do opreme na Inštitutu za biokemijo in molekularno genetiko po dogovoru z Laboratorijem za translacijsko medicinsko biokemijo (inge.sotlar@mf.uni-lj.si). | Access to the equipment is possible by arrangement with the Laboratory for Translational Medical Biochemistry at the Institute of Biochemistry and Molecular Genetics UL MF (inge.sotlar@mf.uni-lj.si). | Hlajena centrifuga 5910 Ri Eppenforf | Refrigerated centrifuge 5910 Ri Eppendorf | 1103762 | glede na potrebe postopka uporabnika / naročnika | 2662.13 | glede na potrebe postopka uporabnika / naročnika | glede na potrebe postopka uporabnika / naročnika | glede na potrebe postopka uporabnika / naročnika | 0 | 23.33 | http://ibk.mf.uni-lj.si/equipment | 2 | 2 | 2 | 17 | Paket 19 | glede na izvajalca; različni profili opreaterjev | 5 |  | P1-0170 | člani programske skupine, člani IBKMG, občasno tudi zunanji raziskovalci | 30 | [16 empty] | -30
381 | Univerza v Ljubljani, Medicinska fakulteta | 30 | P1-0390 | Damjana Rozman | 6013 | Sklop opreme za funkcijske analize genoma | 2021 | A set of equipment for functional genome analysis | 30500 | Paket 19 | Možnost dostopa na Inštitutu za biokemijo in molekularno genetiko glede na dogovor z vodstvom in odgovornimi osebami ali preko rezervacije na spletnem koledarju iBright | Access to the Institute of biochemistry and molecular genetics upon agreement with management and responsible people for the machine, or through reservation on the online calendar | iBright; Naprava za slikanje gelov nukleinskih kislin in membran prenosa western | Aparature for imaging nucleic acid gels and immuno (western) blotting membranes | 1103776 | glede na potrebe postopka uporabnika / naročnika | 6056 | glede na potrebe postopka uporabnika / naročnika | glede na potrebe postopka uporabnika / naročnika | glede na potrebe postopka uporabnika / naročnika | 0 | 21.67 | Oprema :: UL Medicinska fakulteta (uni-lj.si) | 4 | 5 | 5 | 4 | Paket 19 | glede na izvajalca; različni profili opreaterjev | 5 | 50 | P1-0390 | člani programske skupine | 50 | [16 empty] | 0
381 | Univerza v Ljubljani, Medicinska fakulteta | 30 | P1-0390 | Damjana Rozman | 6013 | Sklop opreme za funkcijske analize genoma | 2021 | A set of equipment for functional genome analysis | 20483.65 | Paket 19 | Možnost dostopa do opreme glede na dogovor z vodstvom in zaposlenimi na CFGBC ali preko elektronske pošte: CFGBC @mf.uni-lj.si | Access to the equipment is possible by agreement with management and workers CFGBC or by reservation on CFGBC @mf.uni-lj.si | Globoko zamrzovalna omara - 80 st.C; deep freezer | Deep freezer - 80 st.C | 1103772 | glede na potrebe postopka uporabnika / naročnika | 4067.18 | glede na potrebe postopka uporabnika / naročnika | glede na potrebe postopka uporabnika / naročnika | glede na potrebe postopka uporabnika / naročnika | 0 | 23.33 | Oprema :: UL Medicinska fakulteta (uni-lj.si) | 6 | 4 | 5 | 8.17 | Paket 19 | glede na izvajalca; različni profili opreaterjev | 5 | 100 | P1-0390 | člani prog.skupine in partnerske inštitucije Konzorcija za bio-čipe ( http://cfgbc.mf.uni-lj.si/) | [17 empty] | 100
381 | Univerza v Ljubljani, Medicinska fakulteta | 29 | P3-0083 | Tatjana Avšič-Županc | 10331 | QIAcuity Four - naprava za kamrično digitalno reakcijo s polimerazo | 2021 | QIAcuity Four - chamber-based digital PCR instrument | 142681.94 | Paket 19 | Možnost dostopa do opreme na Inštitutu za mikrobiologijo in imunologijo UL MF glede na dogovor s skrbnikom opreme. | Access to the equipment is possible by arrangement with the custodian at the Institute of Microbiology and Immunology UL MF. | Popolnoma integriran digitalni PCR aparat za absolutno kvantifikacijo tarčnih nukleinskih kislin, ki zazna do 5 fluorescentnih barvil. | Fully integrated digital PCR instrument for absolute quantification of nucleic acid targets detecting up to 5 fluorescent dyes. | 1218502 | glede na potrebe postopka uporabnika / naročnika | 28330.56 | glede na potrebe postopka uporabnika / naročnika | glede na potrebe postopka uporabnika / naročnika | glede na potrebe postopka uporabnika / naročnika | 0 | 31.67 | potrebno dodati na stran IMI MF UL raziskovalna oprema (http://www.imi.si/raziskovalna-dejavnost/raziskovalna-oprema) | 2 | 5 | 6 | 17 | Paket 19 | glede na izvajalca; različni profili operaterjev | 5 | 15 | P3-0083 | Inštitut za mikrobiologijo in imunologijo | 100 | [16 empty] | -85
381 | Univerza v Ljubljani, Medicinska fakulteta |  | I0-0022 | Igor Kopač |  | CAD-CAM za digitalizacijo v zobozdravstvu "CC Universe 589" | 2021 | CAD CAM equipment for use in dentistry CC Universe 589 | 43160 | Paket 19 | Možnost dostopa do opreme na Katedri za somatološko protetiko MF glede na dogovor s skrbnikom opreme. | Access to the equipment is possible by arrangement with the custodian at the Prosthodontic department of MF. | Računalniško vodena rezkalna enota za izdelavo različnih protetičnih restavracij. | Computer assisted milling machine for use in dentistry | 2602091 | glede na potrebe postopka uporabnika / naročnika | 8632.08 | glede na potrebe postopka uporabnika / naročnika | glede na potrebe postopka uporabnika / naročnika | glede na potrebe postopka uporabnika / naročnika | 0 | 23.33 | potrebno dodati na stran IMI MF UL raziskovalna oprema (http://www.imi.si/raziskovalna-dejavnost/raziskovalna-oprema) | 6 | 3 | 1 |  | Paket 19 | glede na izvajalca; različni profili operaterjev | 5 | še ni v uporabi | L2-1831 | Katedra za sto,matološko protetiko | še ni v uporabi | [16 empty] | #VALUE!
381 | Univerza v Ljubljani, Medicinska fakulteta | 32 | P3-0310 | Robert Zorec | 3702 | Sistem za slikovno zajemanje presnovnih procesov v celicah | 2021 | System for rapid metabolic imaging of single cells | 59716.9 | Paket 19 | Najava pri skrbniku opreme najmanj 15 dni pred želenim terminom uporabe. Določen termin v skladu z razpoložljivostjo. Terminska souporaba v 24-urnih sklopih. | Reservation with the equipment coordinator at least 15 days in advance. The booking in accordance to availability. Term use in 24-hour time period. | Sistem za slikovno zajemanje presnovnih procesov v celicah temelji na meritvah fluorescence in je namenjen študiju presnovnih procesov v posamrznih celicah. Sistem omogoča meritve FRET. | System for rapid metabolic imaging of single cells is based on fluorescence measurements and is intended for the study of metabolic processes in cells. The system enables FRET. | 1402634(doknj k inv.št) | 15,25 €/uro | 3691.51 | 6000 | 18000 | 27740 | 100 | 45 | http://lnmcp.mf.uni-lj.si/Neuroendo/Oprema.html | 4 | 5 | 5 | 10 |  | 25 EUR/uro | 5 | 100 | P3-0311 | člani programske skupine | 100 | [16 empty] | 0
381 | Univerza v Ljubljani, Medicinska fakulteta | 1 | P3-0293 | Gorazd Drevenšek | 13310 | Večnamenski brezžični 64 kanalni EEG/fNIRS sistem | 2021 | Flexible, wireless 64-channel EEG/fNIRS system | 25178 | Paket 19 | Dostopnost po dogovoru (MF IFET in UKC - Stomatološke klinike). Kontaktni e-mail je stoma.ifet.nevro@gmail.com | For the use of the equipment contact (MF IFET and the Departmento of Stomatology of the UMC LJ) via the email; stoma.ifet.nevro@gmail.com | Naparava za kombinirano ali ločeno zajemanje električnih signalov nevronov v humane možganskem korteksu in spremljanja deoksigeniranega in oksigeniranega hemoglobina v korteksu. | The measurment of electrical signals of neuronal activity in the human cortex and of the levels of deoxygenated and oxygenated hemoglobin. | 402192 | Odvisno od potrebe uporabnika, materialni stroški so 5-10 € na meritev. Ocena 20 € za uro dela. | 5035.58 | ~10e | 7e | ~20e | 0 | 25 |  | 4 | 2 | 4 | 10 |  | 20e | 5 | [20 empty] | 0
381 | Univerza v Ljubljani, Medicinska fakulteta |  | P1-0170 | Metka Lenassi | 24288 | Sklop opreme za pripravo bioloških vzorcev na analize biomarkerjev: Preparativna ultracentrifuga za večje volumne | 2020 | Ultracentrifuge Optima XPN 80 | 100531.9 | Paket 18 | Možnost dostopa do opreme na Inštitutu za biokemijo in molekularno genetiko glede na dogovor s skrbnikom opreme (metka.lenassi@mf.uni-lj.si). | Access to the equipment is possible by arrangement with the custodian at the Institute of Biochemistry and Molecular Genetics UL MF (metka.lenassi@mf.uni-lj.si). | Preparativna ultracentrifuga za večje volumne (doseže hitrosti do 800.000 xg) omogoča ločevanje in izolacijo (nano)delcev biološkega izvora iz razredčenih tekočin. | Ultracentrifuge Optima XPN 80 enables separation and isolation of (nano)particles from diluted fluids | 1103692 |  | 19452.65 | 854 EUR za redni letni servis + izredni stroški | 10 EUR/uro za strokovnega sodelavca; 13 EUR/uro za doktorja znanosti |  |  | 51.65 | https://www.mf.uni-lj.si/ibk/oprema | 2 | 2 | 1 | 17 | Paket 18 | 10 EUR/uro za strokovnega sodelavca; 13 EUR/uro za doktorja znanosti | 5 |  | P1-0170, J3-3068, J3-1753, L3-2622 | člani programske skupine | [17 empty] | 0
381 | Univerza v Ljubljani, Medicinska fakulteta | 30 | P1-0390 | Damjana Rozman | 6013 | Oprema za visokozmogljivo metabolomiko majhnih molekul | 2022 | Equipment for high-throughput small molecule metabolomics | 8353.77 | Paket 20 | Možnost dostopa do opreme glede na dogovor z vodstvom in zaposlenimi na CFGBC ali preko elektronske pošte: CFGBC @mf.uni-lj.si | Access to the equipment is possible by agreement with management and workers CFGBC or by reservation on CFGBC @mf.uni-lj.si | Hlajena c entrifuga | Refrigerated centrifuge | 1103806 | glede na potrebe postopka uporabnika / naročnika | 1545.92 | glede na potrebe postopka uporabnika / naročnika | glede na potrebe postopka uporabnika / naročnika | glede na potrebe postopka uporabnika / naročnika | 0 | 8.36 | Oprema :: UL Medicinska fakulteta (uni-lj.si) | 2 | 2 | 2 | 17 | Paket 20 | glede na izvajalca; različni profili opreaterjev | 5 | 80 | P1-0390 | člani prog.skupine in partnerske inštitucije Konzorcija za bio-čipe ( http://cfgbc.mf.uni-lj.si/) | [17 empty] | 80
381 | Univerza v Ljubljani, Medicinska fakulteta | 30 | P1-0390 | Damjana Rozman | 6013 | Oprema za visokozmogljivo metabolomiko majhnih molekul | 2022 | Equipment for high-throughput small molecule metabolomics | 239107.8 | Paket 20 | Možnost dostopa do opreme glede na dogovor z vodstvom in zaposlenimi na CFGBC ali preko elektronske pošte: CFGBC @mf.uni-lj.si | Access to the equipment is possible by agreement with management and workers CFGBC or by reservation on CFGBC @mf.uni-lj.si | LCMS-8050 masni spektrometer s trojnim kvadropolom | LCMS-8050 Triple Quadrupole Mass Spectrometer | 1103802 | glede na potrebe postopka uporabnika / naročnika | 47304.14 | glede na potrebe postopka uporabnika / naročnika | glede na potrebe postopka uporabnika / naročnika | glede na potrebe postopka uporabnika / naročnika | 0 | 10.04 | Oprema :: UL Medicinska fakulteta (uni-lj.si) | 3 | 2 | 3 | 35 | Paket 20 | glede na izvajalca; različni profili opreaterjev | 5 | 80 | P1-0390 | člani prog.skupine in partnerske inštitucije Konzorcija za bio-čipe ( http://cfgbc.mf.uni-lj.si/) | [17 empty] | 80
381 | Univerza v Ljubljani, Medicinska fakulteta | 7 | P1-0170 | Aljoša Bavec | 16130 | Oprema za gojenje mikroorganizmov | 2022 | Equipment for the cultivation of microorganisms | 39671.96 | Paket 20 | Možnost dostopa do opreme na Inštitutu za biokemijo in molekularno genetiko glede na dogovor s skrbnikom opreme (aljosa.bavec@mf.uni-lj.si). | Access to the equipment is possible by arrangement with the custodian at the Institute of Biochemistry UL MF (aljosa.bavec@mf.uni-lj.si). | Stresalnik za gojenje mikroorganizmov pri nižji temperaturi | Shaker for growing microorganisms at a lower temperature | 1103815- 1103816 | glede na potrebe postopka uporabnika / naročnika | 7848,54 (2x3924,27) | glede na potrebe postopka uporabnika / naročnika | glede na potrebe postopka uporabnika / naročnika | glede na potrebe postopka uporabnika / naročnika | 0 | 6.69 | Oprema :: UL Medicinska fakulteta (uni-lj.si) | 2 | 1 | 1 | 35 | Paket 20 | glede na izvajalca; različni profili operaterjev | 5 |  | P1-0170 | člani prog.skupine | [17 empty] | 0
381 | Univerza v Ljubljani, Medicinska fakulteta | 58 | P1-0170 | Vita Dolžan | 11711 | Sklop za digitalni PCR: Inštrument QuantStudio AbsoluteQ za absolutno kvantifikacijo DNA in RNA, genotipizacijo, gensko ekspresijo, detekcijo redkih mutacij in patogenov brez potrebe po umeritveni krivulji | 2022 | Digital PCR kit: QuantStudio AbsoluteQ instrument for absolute quantification of DNA and RNA, genotyping, gene expression, detection of rare mutations and pathogens without the need for a calibration curve | 66892.6 | Paket 20 | Možnost dostopa do opreme na Inštitutu za biokemijo in molekularno genetiko glede na dogovor s skrbnikom opreme (vita.dolzan@mf.uni-lj.si). | Access to the equipment is possible by arrangement with the custodian at the Institute of Biochemistry and Molecular genetics UL MF (vita.dolzan@mf.uni-lj.si). | Inštrument za absolutno kvantifikacijo DNA in RNA, genotipizacijo, gensko ekspresijo, detekcijo redkih mutacij in patogenov brez potrebe po umeritveni krivulji | instrument for absolute quantification of DNA and RNA, genotyping, gene expression, detection of rare mutations and pathogens without the need for a calibration curve | 1103811 | glede na potrebe postopka uporabnika / naročnika oziroma 60 Eur brez DDV/uporabo | 13233.77 | glede na potrebe postopka uporabnika / naročnika | glede na potrebe postopka uporabnika / naročnika | glede na potrebe postopka uporabnika / naročnika oziroma 60 Eur brez DDV/uporabo | 0.083333 | 8.36 | http://ibk.mf.uni-lj.si/equipment | 4 | 6 | 2 | 35 | Paket 20 | 25 EUR/uro | 5 | 50 | P1-0170, J3-3068 | V.Dolžan; člani programske skupine | 5 | drugi nameni - izvedba šolanja | Omega d.o.o. | 25 | J3-3068 | člani skupine | 10 | / | Veterinarska fakulteta | 5 | / | Biotehniška fakulteta | 5 |  |  |  |  | 0
381 | Univerza v Ljubljani, Medicinska fakulteta |  | P3-0043 | Sergej Pirkmajer | 28351 | Modularni sistem za fluorespirometrijo visoke ločljivosti Oroboros | 2022 | Modular system for High-Resolution Respirometry Oroboros | 90877.8 | Paket 20 | Dostop do opreme možen po dogovoru z Laboratorijem za molekularno nevrobiologijo, Inštitut za patološko fiziologijo. | Access to the equipment is possible by arrangement with the Laboratory of Molecular Neurobiology, Institute for Pathophysiology | Oprema je namenjena spremljanju porabe kisika v majhnih bioloških vzorcih z dodatno možnostjo fluorespirometrije, ki omogoča merjenje tvorbe vodikovega peroksida, ATP in merjenje mitohondrijskega membranskega potenciala. | The equipment is specificied for monitoring oxygen consumption using small amounts of biological material, with the upgrade fluorespirometer offering the possibility to measure hydrogen peroxide production, ATP production, and mitochondrial membrane potential. | 1404426 | 48 € / uro | 17978.9 | 1200 € / leto | 45 € / uro |  | 0 | 25.09 | https://www.mf.uni-lj.si/raziskovanje/oprema | 4 | 7 | 5 | 11 | 42 | ni neizučenih uporabnikov | 5 | v fazi vzpostavljanja protokolov | P3-0043 | Inštitut za patološko fiziologijo in Inštitut za anatomijo | 21 | P3-0043 | Inštitut za patološko fiziologijo | 28 | P3-0067 | Inštitut za farmakologijo in eksperimentalno toksikologijo | 11 | P1-0055 | Inštitut za biofiziko | 6 | Strokovna dejavnost | Inštitut za anatomijo | 6 |  |  |  |  | #VALUE!
401 | Kmetijski inštitut Slovenije | 10 | P4-0133 | Tomaž Žnidaršič | 22606 | NIRS analizator | 2001 | Foss NIRSystem 6500, Monochromator | 67810.05 | Paket 10 | Oprema je dosegljiva po dogovoru s skrbnikom. Cena se računa po vzorcu in je odvisna od števila vzorcev. | Equipment is accessible after an agreement with a system administrator. Price is calculated by sample and depends upon number of samples. | NIR analizator se uporablja za ocenjevanje kemične sestave in hranilne vrednosti rastlinskih in živalskih vzorcev ter v raziskovalne namene. | NIR analyser is used for the estimation of chemical composition, nutritive value of plant and animal samples and for research purposes | 2621 | 32 | 0 | 6.57 | 25.43 | 32 | 60 | 100 | https://www.kis.si/Cenik_storitev_KIS_1/ | 3 | 1 | 2 | 60 | 10 | 25.43 | 5 | 60 | 20133 | Žnidaršič | 60
401 | Kmetijski inštitut Slovenije | 10 | P4-0133 | Franc Čuš | 21613 | Ultratermostatirane destilacijske kolone | 2001 | ADCS Automated Distillation System | 57547.25 | Paket 10 | Oprema je dosegljiva po dogovoru s skrbnikom. Cena se računa po vzorcu in je odvisna od števila in vrste vzorca . | Equipment is accessible after an agreement with a system administrator. Price is calculated by sample and depends upon number and type of sample. | Oprema je namenjena destilaciji oz. ekstrakciji etanola iz vzorcev z visokimi izkoristki in visokim deležem etanola v destilatu. Destilati so namenjeni analizi sestave stabilnih izotopov. | Equipment is intended for extraction of ethanol from samples with high extraction rates and high percentages of ethanol within distillate. We analyse composition of stable isotopes in distillates. | 2638 | 28.0021 | 0 | 1.9721 | 26.03 | 28.0021 | 50 | 100 | https://www.kis.si/Cenik_storitev_KIS_1/ | 3 | 11 | 2 | 60 | 10 | 26.03 | 5 | 50 | 20133 | Lisjak | 50
401 | Kmetijski inštitut Slovenije | 9 | P4-0072, P4-0133 | Tanja Kokalj | 17327 | Liofilizator | 2002 | freeze-dryer | 54248.04 | Paket 11 | Oprema je dosegljiva po dogovoru s skrbnikom. Obračuna se število ur uporabe. | Equipment is accessible after an agreement with a system administrator. Price is calculated by working hours. | Oprema se uporablja za sušenje oziroma odstranjevanje vode iz različnih materialov s pomočjo procesa submilacije, pri katerem pri znižani temperaturi (pod -10°C) in vakuumu voda prehaja iz trdne faze direktno v plinasto. | The equipment is used for drying of different materials using sublimation proces, during which the water is transited directly from solid to gas. | 2747 | 15 | 0 | 0 | 15 | 15 | 62 | 100 | https://www.kis.si/Cenik_storitev_KIS_1/ | 2 | 3 | 5 | 60 | 11 | 14.67 | 5 | 21 | 41618 | Sinkovič | 21
401 | Kmetijski inštitut Slovenije | 10 | P4-0133 | Vanzo Andreja | 21399 | HPLC-Tekočinski kromatograf | 2003 | HPLC-High Pressure Liquid Chromatograph with DAD and RI detectors | 86379.57 | Paket 11 | Oprema je dosegljiva po dogovoru s skrbnikom. Cena se računa po vzorcu in je odvisna od števila in vrste vzorca . | Equipment is accessible after an agreement with a system administrator. Price is calculated by sample and depends upon number and type of sample. | HPLC se uporablja za ločbo, identifikacijo in kvantifikacijo spojin. | HPLC is used to separate, identify and quantify compounds. | 2817 | 26.9991 | 0 | 1.5891 | 25.41 | 26.9991 | 70 | 100 | https://www.kis.si/Cenik_storitev_KIS_1/ | 3 | 11 | 5 | 60 | 11 | 25.41 | 5 | 80 | 20133 | Lisjak | 80
401 | Kmetijski inštitut Slovenije | 9 | P4-0072, P4-0133 | Irena Mavrič Pleško | 15489, 18981 | PCR v realnem času (Kvantitativni PCR) | 2005 | real-time PCR | 62593.89 | Paket 12 | Oprema je dosegljiva po dogovoru s skrbnikom. Obračuna se število ur uporabe. | Equipment is accessible after an agreement with a system administrator. Price is calculated by working hours. | Oprema se uporablja za pomnoževanje iskanih odsekov nukleinskih kislin, količina nastalega produkta se spremlja z detekcijo v vsakem ciklu pomnoževanja. | The equipment is used for nucleic acid amplification and detects the amount of amplification product in real time. | 3079 | 33.0012 | 0 | 2.7312 | 30.27 | 33.0012 | 10 | 100 | https://www.kis.si/Cenik_storitev_KIS_1/ | 4 | 6 | 2 | 60 | 12 | 30.27 | 5 | 21 | 20072 | Sedlar | 18 | 41602 | Gerič Stare | 3
401 | Kmetijski inštitut Slovenije | 9 | P4-0072 | Hans-Josef Schroers | 24580 | Raziskovalni svetlobni mikroskop z opremo | 2007 | Motorized light microscope Axio imager Z1, digital camera AxioCam MRc5, image analyzing software AxioVs40 V4.8.2.0 | 63988 | Paket 13 | Oprema je dosegljiva po dogovoru s skrbnikom. Cena se računa po času uporabe in je odvisna od uporabe žarnic (HBO ali HAL). | Equipment is accessible after an agreement with a system administrator. Price is calculated according to time usage and depends on the bulb (HBO or HAL) used. | Oprema je namenjena mikrokskopiranju in omogoča povečave do 1600-krat. Omogoča tehinke fazni kontrst, svetlo in temno polje, DIC. Osvetlitev je s halogensko in živosrebrno lučjo (DAPI fluorochrome filterset). | The equipment magnifies microscopical structures to factor 1600. Contrast techniques are bright field, dark field and differential interference. Illumination is by halogen or mercury lamp (DAPI fluorochrome filterset). | 3530 | 30 | 0 | 0 | 30 | 30 | 50 | 100 | https://www.kis.si/Cenik_storitev_KIS_1/ | 3 | 4 | 3 | 3 | 13 | 29.06 | 5 | 53 | 31011 | Schroers | 17 | 70043 | Urek | 14 | 70042 | Urek | 22
401 | Kmetijski inštitut Slovenije | 10 | P4-0133 | Špela Velikonja Bolta | 14548 | Tekočinski kromatograf s tandemskim masno spektrometričnim detektorjem | 2010 | Liquid chromatograph with tandem mass detector | 441000 | Paket 14 | Oprema je dosegljiva po dogovoru s skrbnikom. Cena se računa po vzorcu in je odvisna od števila in vrste vzorca . | Equipment is accessible after an agreement with a system administrator. Price is calculated by sample and depends upon number and type of sample. | Oprema se uporablja za ločbo, identifikacijo in kvantifikacijo organskih spojin. | The equipment is used to separate, identify and quantify organic compounds. | 3910-3914 | 50 | 0 | 25.25 | 24.75 | 50 | 43 | 100 | https://www.kis.si/Cenik_storitev_KIS_1/ | 3 | 11 | 5 | 60 | 14 | 24.75 | 5 | 43 | 20133 | Lisjak | 32 | 70076 | Velikonja Bolta | 11
401 | Kmetijski inštitut Slovenije | 9 | P4-0072 | Aleš Kolmanič | 5667 | Parcelni kombajn WINTERSTEIGER QUANTUM | 2019 | Wintersteiger Quantum plot combine | 289750 | Paket 17 | Oprema na razpolago po dogovoru s skrbnikom, razpoložljivost je odvisna od zasedenosti opreme. Opremo lahko upravljajo samo za to usposobljeni operaterji. | The equipment is available upon agreement; access time is dependable on equipment occupation. The equipment can only be used by specialy trained operators. | Oprema omogoča natančno vrednotenje poljskih poskusov na način, da sama meri in shranjuje podatke ter odvzame vzorce za laboratorijske analize. Oprema je primerna tudi za uporabo v programih žlahtnjenja poljščin in trav. | The equipment enables accurate evaluation of field trials by automatic measuring, data collection and sample preparation. The equipment is also suitable for use in the breeding of crops and grasses. | 6322 | 52.0261 | 15.8045 | 7.9715 | 28.25 | 52.0261 | 20 | 17 | https://www.kis.si/Cenik_storitev_KIS_1/ | 6 | 4 | 8 | 3 | 96 | 28.25 | 6.66 | 71 | 7 5010 | Andrej Zemljič Janko Verbič Aleš Kolmanič | 15 | 7 5020 | Aleš Kolmanič Andrej Zemljič Janko Verbič | 40 | 3 0006 | Aleš Kolmanič Andrej Zemljič Vladimir Meglič Lovro Sinkovič | 5 | 4 1815 | Aleš Kolmanič | 5 | RAZISKAVE NA DRUGIH INSTITUCIJAH - TRG | ŽIPO LENART, RGA, FKBV | 6
401 | Kmetijski inštitut Slovenije | 9 | P4-0072 | Klemen Lisjak | 5667 | Avtomatski Dionex ASE 350 ekstraktor za | 2019 | Dionex ASE 350 accelerated solvent extractor | 45042.75 | Paket 17 | Oprema na razpolago po dogovoru s skrbnikom, razpoložljivost je odvisna od zasedenosti opreme. Uporaba v prisotnosti skrbnika/operaterja. | The equipment is available upon agreement; access time is dependable on equipment occupation. | Oprema (avtomatski ekstraktor) omogča pospešeno ekstrakcijo analitov pod tlakom (103 bar), nastavljivo temperaturo ter več različnimi topili. | The equipment (accerelated solvent extractor) enables accerelated extraction of analytes under pressure (103 bar), adjustible temerature and several different solvents. | 6329 | 43.3303 | 2.7522 | 8.3581 | 32.22 | 43.3303 | 40 | 22 | https://www.kis.si/Cenik_storitev_KIS_1/ | 1 | 8 | 5 | 60 | 191 | 32.22 | 5 | 50 | 60028 | Alenka Mihelčič | 50
401 | Kmetijski inštitut Slovenije | 9 | P4-0072 | Klemen Lisjak | 5667 | Centrifugalni evaporator Genevac EZ-2 | 2019 | Centrifugal evaporator Genevac EZ-2 | 27055.57 | Paket 17 | Oprema na razpolago po dogovoru s skrbnikom, razpoložljivost je odvisna od zasedenosti opreme. Uporaba v prisotnosti skrbnika/operaterja. | The equipment is available upon agreement; access time is dependable on equipment occupation. | Oprema (evaporator) omogoča izparevanje vode s pomočjo centrifuge in željene temperature, primeren za oparevanje različnih organskih topil. | The equipment (centrifugal evaporator) enables evaporation of water and different organic solvents from sample with adjustible temperature. | 6311 | 42.2313 | 1.6532 | 8.3581 | 32.22 | 42.2313 | 40 | 23 | https://www.kis.si/Cenik_storitev_KIS_1/ | 2 | 2 | 2 | 60 | 191 | 32.22 | 5 | 50 | 60028 | Alenka Mihelčič | 50
401 | Kmetijski inštitut Slovenije | 9 | P4-0072 | Klemen Lisjak | 5667 | Liofilizator VirTis BenchTop Pro with Omnitronics | 2019 | Freeze dryer VirTis BenchTop Pro with Omnitronics | 15894.53 | Paket 17 | Oprema na razpolago po dogovoru s skrbnikom, razpoložljivost je odvisna od zasedenosti opreme. Uporaba v prisotnosti skrbnika/operaterja. | The equipment is available upon agreement; access time is dependable on equipment occupation. | Oprema (liofilizator) omogoče sušenje vzorca z zmrzovanjem s katerim odstranimo vodo iz bioloških in organskih snovi, ki so občutljivi na odstranitev vode kako drugače. | The equipment (Freeze dryer) enables dry water from samples that are sensitive to water removal otherwise with freeze draying . | 6310 | 41.5493 | 0.97121 | 8.3581 | 32.22 | 41.5493 | 80 | 23 | https://www.kis.si/Cenik_storitev_KIS_1/ | 1 | 8 | 1 | 60 | 191 | 32.22 | 5 | 100 | 60028 | Alenka Mihelčič | 100
401 | Kmetijski inštitut Slovenije | 9 | P4-0072 | Tomaž Poje | 5667 | Postaja kontejnerska za analizo vzorcev | 2019 | Station container type for the preparation of the sample | 58499 | Paket 17 | Oprema na razpolago po dogovoru s skrbnikom, razpoložljivost je odvisna od zasedenosti opreme. Uporaba možna samo v prisotnosti skrbnika/operaterja. | The equipment is available upon agreement; access time is dependable on equipment occupation. The equipment can only be used by an experienced operator or in the presence of experienced operator. | Oprema je namenjena za pripravo in analizo vzorcev odpadne kmetijske biomase, ki se uporabljajo v anaerobni digestiji in dodatnem čiščenju ter nadgradnji produkta anaerobne digestije – bioplina v biometan. | The equipment is intended for preparation and analysis of samples of waste agricultural biomass used in anaerobic digestion and additional purification and upgrading of the product of anaerobic digestion - biogas into biomethane. | 6265 | 37.6434 | 3.5745 | 7.4689 | 26.6 | 37.6434 | 7 | 28 | https://www.kis.si/Cenik_storitev_KIS_1/ | 4 | 9 | 1 | 4 | 191 | 26.6 | 5 | 70 | 20133 | Viktor Jejčič | 100 | [9 empty] | Ugotavljanje emisij toplogrednih plinov in sestave bioplina, bioplinskega digestata, deleža biometana, porabe energije v anaerobni digestiji in nadgradnji bioplina do faze biometana za MKGP, MOP, študentske naloge, itn. , | Tomaž Poje, Viktor Jejčič, Uroš Eberl | 40 | Ugotavljanje emisij toplogrednih plinov in sestave bioplina, bioplinskega digestata, deleža biometana, porabe energije v anaerobni digestiji in nadgradnji bioplina do faze biometana za razvojno raziskovalno delo za domačo industrijo na področju procesne tehnike. | Tomaž Poje,Viktor Jejčič, Uroš Eberl | 100
401 | Kmetijski inštitut Slovenije | 10 | P4-0133 | Martin Škrlep | 27589 | Spektračni fotometer za mikrotitrske plošče (večfunkcijski); Infinitie 200 PRO M Nano+ | 2019 | Spectral microplate reader (multifunctional) Infinite 200 PRO M Nano+ | 30418.42 | Paket 17 | Oprema je na razpolago po dogovoru s skrbnikom; čas dostopa je odvisen od zasedenosti opreme. Opremo lahkom uporabljajo le izkušeni operaterji oziroma v prisotnosti izkušenih operaterjev. | The equipment is available upon agreement; access time is dependable on equipment occupation. The equipment can only be used by an experienced operator or in the presence of experienced operator. | Oprema (monokromatorski čitalec) omogoča branje mikrotitrskih ploščic različnih formatov, merjenje absorbance in fluorescence ter kinetične meritve. Primerna za spremljanje biokemičnih procesov na nivoju molekul ali celic. | The equipment (monocromator reader) enables spectroscopic (absorbance, fluorescence, kinetics) on various microplate formats. Suitable for monitoring of various biochemical processes on the molecule or cell level. | 6255 | 41.0917 | 1.8435 | 8.2382 | 31.01 | 41.0917 | 20 | 30 | https://www.kis.si/Cenik_storitev_KIS_1/ | 2 | 5 | 5 | 4 | 59 | 31.01 | 5 | 20 | 20133 | Marjeta Čandek Potokar, Klavdija Poklukar, Martin Škrlep, Urška Tomažin, Nina Batorek Lukač | 45 | 60026 | Klavdija Poklukar | 45 | 31022 | Marjeta Čandek Potokar, Martin Škrlep | 10
401 | Kmetijski inštitut Slovenije | 9 | P4-0072 | Lovro Sinkovič | 5667 | Analizator NIT za cela zrna in moko | 2020 | NIT analyzer for whole grains and flour | 58094.08 | Paket 17 | Oprema je na razpolago po dogovoru s skrbnikom; čas dostopa je odvisen od zasedenosti opreme. Opremo lahkom uporabljajo le izkušeni operaterji oziroma v prisotnosti izkušenih operaterjev. | The equipment is available upon agreement; access time is dependable on equipment occupation. The equipment can only be used by an experienced operator or in the presence of experienced operator. | Analizator za cela zrna uporablja globalno priznano prenapetostno tehnologijo prenosa (t.j. globalne umeritvene krivulje) in istočasno testira več parametrov (vlago, beljakovine, olje, škrob itd.) na širokem spektru različnih vrst celih zrn ter oljnic. Z napravo lahko analiziramo zelo širok spekter vzorcev: cela zrna žit (pšenica, durum pšenica, ječmen, koruza, oves, rž, tritikala, proso), oljnice (soja, oljna ogrščica, sončnična semena) in stročnice (leča, fižol, čičerika, grah). | Analyzer for whole grains uses globally recognized overvoltage transfer technology (i.e. global calibration curves) and simultaneously measures several parameters (moisture, protein, oil, starch, etc.) on a wide range of different types of whole grains and oilseeds. With that device we can analyze a wide range of samples: whole grain of cereals (wheat, durum wheat, barley, corn, oat, rye, triticale, millet), oilseeds (soybean, oilseed rape, sunflower seeds) and legumes (lentil, bean, chickpea, pea). | 6419 | 33.6997 | 1.8499 | 6.3699 | 25.48 | 33.6997 | 20 | 13 | https://www.kis.si/Cenik_storitev_KIS_1/ | 6 | 4 | 8 | 4 | 96 | 25.48 | 5 | 20 | 20072 | Lovro Sinkovič, Vladimir Meglič | 40 | 75020 | Tjaša Babnik | 50 | 75030 | Lovro Sinkovič, Barbara Pipan | 10
401 | Kmetijski inštitut Slovenije | 10 | P4-0133 | Helena Baša Česnik | 27589 | Sistem za mikrovalovni razklop vzorcev | 2020 | Microwave digestion system | 41474.9 | Paket 17 | Oprema je na razpolago po dogovoru s skrbnikom; čas dostopa je odvisen od zasedenosti opreme. Opremo lahkom uporabljajo le izkušeni operaterji oziroma v prisotnosti izkušenih operaterjev. | The equipment is available upon agreement; access time is dependable on equipment occupation. The equipment can only be used by an experienced operator or in the presence of experienced operator. | Sistem se uporablja za razklop vzorcev pred ICP-MS analizo. | System is used for digestion of samples before ICP-MS analyses. | 6496 | 44.6973 | 1.1095 | 9.6878 | 33.9 | 44.6973 | 24 | 5 | https://www.kis.si/Cenik_storitev_KIS_1/ | 1 | 7 | 4 | 4 | 191 | 33.9 | 5 | 7 | 3000605 | Lovro Sinkovič | 7
401 | Kmetijski inštitut Slovenije | 10 | P4-0133 | Tomaž Žnidaršič | 11233 | Analizator NIR s pripadajočo opremo | 2020 | NIR analyser with belonging equipment | 90414.31 | Paket 17 | Oprema je na razpolago po dogovoru s skrbnikom; čas dostopa je odvisen od zasedenosti opreme. Za uporabo je potrebno krajše uvajanje. | The equipment is available upon agreement; access time is dependable on equipment occupation.For the use a short introduction is needed. | Oprema omogoča skeniranje rastlinskih in živalskih vzorcev, ravijanje klabiracijskih enačb ter ocenjevanje njihove sestave | Equipment enables scanning of samples of plant and animal origin, calibration equation development and determination of composition | 6403 | 29.1772 | 2.399 | 5.5982 | 21.18 | 29.1772 | 20 | 13 | https://www.kis.si/Cenik_storitev_KIS_1/ | 3 | 1 | 2 | 4 | 59 | 21.18 | 5 | 60 | 20133, 32002, 32010, 32011 | Tomaž Žnidaršič, Andreja Žabjek, Urška Tomažin | 50, 30, 20
401 | Kmetijski inštitut Slovenije | 10 | P4-0133 | Klemen Lisjak | 25795 | Plinski kromatograf z masno selektivnim detektorjem s trojnim kvadrupolom ter trdno-fazno mikro ekstrakcijo (SPME) - v pripravi | 2020 | Gas Chromatography - Triple Quadrupole Mass Spectrometry and solid-phase microextraction (SPME) | 204960 | Paket 18 | Oprema je na razpolago po dogovoru s skrbnikom; čas dostopa je odvisen od zasedenosti opreme. Opremo lahkom uporabljajo le izkušeni operaterji oziroma v prisotnosti izkušenih operaterjev. | The equipment is available upon agreement; access time is dependable on equipment occupation. The equipment can only be used by an experienced operator or in the presence of experienced operator. | Plinska kromatografija v povezavi z masno spektrometrijo za identifikacijo analitov v vzorcu.MS/MS se uporablja za kvantifikacijo nizkih koncentracij analitov v kompleksnih matriksih. | The features of gas-chromatography and mass spectrometry are combined to identify substances within a sample. MS/MS is used to quantitate low levels of target compounds in the presence of a high sample matrix background. | 6541 | 46.1505 | 5.5724 | 8.3581 | 32.22 | 46.1505 | 100 | 3 | https://www.kis.si/Cenik_storitev_KIS_1/ | 3 | 3 | 3 | 3 | 156 | 32.22 | 5 | 100 | L4-1841 | Klemen Lisjak, Andreja Vanzo, Katja Šuklje | 50 | L4-1842 | Klemen Lisjak, Andreja Vanzo, Katja Šuklje | 50
401 | Kmetijski inštitut Slovenije | 9 | P4-0072 | Lovro Sinkovič | 37723 | Visokozmogljiv tekočinski kromatograf z detektorjem z nizom diod in fluorescenčnim detektorjem | 2020 | High performance liquid chromatograph with diode array detector and fluorescence detector | 103605.88 | Paket 18 | Oprema je na razpolago po dogovoru s skrbnikom; čas dostopa je odvisen od zasedenosti opreme. Opremo lahko uporabljajo le izkušeni analitiki. | Equipment is available by arrangement with the administrator; access time depends on equipment occupancy. The equipment can only be used by experienced analysts. | Visokozmogljiv tekočinski kromatograf sestavljajo črpalka, ki prenese tlake najmanj 600 bar, termostat za kromatografsko kolono, termostatiran avtomatski vzorčevalnik, razplinjevalec, diode array detektor in fluorescenčni detektor. Celoten sistem omogoča identifikacijo in kvantifikacijo različnih spojin (npr. fenoli, flavonoidi, antociani). | The high-performance liquid chromatograph consists of the pump that can withstand pressures of at least 600 bar, thermostat for the chromatographic column, thermostated automatic sampler, degasser, diode array detector and fluorescent detector. The whole system allows the identification and quantification of different compounds (e.g. phenols, flavonoids, anthocyanins). | 6454 | 34.3239 | 2.474 | 6.3699 | 25.48 | 34.3239 | 20 | 10 | https://www.kis.si/Cenik_storitev_KIS_1/ | 3 | 11 | 5 | 4 | 148 | 25.48 | 5 | 20 | 20072 | Lovro Sinkovič, Vladimir Meglič | 100
401 | Kmetijski inštitut Slovenije | 10 | P4-0133 | Irena Bertoncelj | 11233 | Ekstraktor talnih živali Kempson | 2020 | Kempson extractor | 12991.37 | Paket 18 | Oprema je na razpolago po dogovoru s skrbnikom; čas dostopa je odvisen od zasedenosti opreme. Je v uporabo le izkušenim operaterjem oz. v prisotnosti izkušenih operaterjev. Talne vzorce naročnik dostavi na KIS ter jih izprazni na ekstrakotr, kjer ostanejo vsaj 1 teden; sam zagotovi pasti, lovilno tekočino in odvoz talnega vzorca ter ujetih živali | The equipment is available upon agreement; access time is dependable on equipment occupation. The equipment can only be used by an experienced operator or in the presence of experienced operator. The user brings soil samples to KIS and arranges them on the extractor, where they have to be left for at least a week. The user has to acquire the preserving liquid and traps for the soil fauna. After the extraction the user has to arrange for removal of the soil and the trapped animals. | Kempson ekstraktor za talne živali je namenjen izključno izločanju talne favne iz vzorcev tal. | Kempson ekstraktor can be used for a sole purpose of ekstraction of animals from soil samples. | 6506 | 36.6791 | 0.27589 | 7.6932 | 28.71 | 36.6791 | 20 | 3 | https://www.kis.si/Cenik_storitev_KIS_1/ | 6 | 4 | 3 | 67 | 128 | 28.71 | 5 | 20 | 20133 | Irena Bertoncelj, Jurka Lesjak, Borut Vršaj, Anže Rovanšek | 60 | 33001 | Irena Bertoncelj, Jurka Lesjak, Borut Vršaj, Anže Rovanšek, Ana Čebin | 40
401 | Kmetijski inštitut Slovenije | 29 | I0-0011 | Mojca Škof | 14538 | Senzorsko omrežje za poskusno infrastrukturo in poskusna polja | 2020 | Environmental monitoring system for experimental fields | 33499.31 | Paket 18 | Oprema je na razpolago po dogovoru s skrbnikom; čas dostopa je odvisen od zasedenosti opreme. Opremo lahkom uporabljajo le izkušeni operaterji oziroma v prisotnosti izkušenih operaterjev. | The equipment is available upon agreement; access time is dependable on equipment occupation. The equipment can only be used by an experienced operator or in the presence of experienced operator. | Oprema je premična in omogoča spremljanje glavnih okoljskih parametrov (temperatura zraka in tal, vlaga in EC tal, fotosintetsko aktivnega sevanja in koncentracije CO2). Podatki so skrbniku sproti dostopni preko spletne alikacije FieldClimate. | The mobile equipment enables the monitoring of the main environmental parameters (soil and air temperature, soil moisture, photosynthetically active radiation and CO2 concentrations). For the administrator, the data are acessable in real time through the web application FieldClimate . | 6585, 6588, 6596, 6771, 6593, 6601 | 25.7703 | 0.71776 | 5.21 | 19.8426 | 25.7703 | 40 | 4 | https://www.kis.si/Oprema/Raziskovalna_oprema_doc/ | 6 | 4 | 8 | 25 | 126 | Kristina Ugrinović, Damjana Žnidar, Mojca Škof |  | 35 | 7501 | Kristina Ugrinović Damjana Žnidar Mojca Škof | 5 | 7503 | Kristina Ugrinović Damjana Žnidar Mojca Škof | 30
401 | Kmetijski inštitut Slovenije | 9 | P4-0072 | Uroš Žibrat | 30639 | Hiperspektralni sistem z brezpilotnim letalnikom | 2020 | Hyperspectral system with unmanned aerial vehicle | 257359 | Paket 18 | Oprema je na razpolago po dogovoru s skrbnikom; čas dostopa je odvisen od zasedenosti opreme. Opremo lahkom uporabljajo le registrirani, izkušeni in ustrezno izobraženi upravljavci. | The equipment is available upon agreement; access time is dependable on equipment occupation. The equipment can only be used by registered, experienced, and adequately educated operators. | Oprema omogoča zajem prostorsko natančnih hiperspektralnih podatkov valovnih dolžin 400 do 2500 nm. To omogoča fenotipizacijo z visoko pretočnostjo in prostorsko natančno določanje zdravstvenega stanja in kemometrične analize rastlin. | The equipment enables the acquisition of spatially accurate hyperspectral images in wavelengths from 400 to 2500 nm. Thus advanced high-throughput phetotyping and spatially accurate assessment of plant health and chemometry are enabled. | 6955 | 323.1994 | 275.58 | 19.22 | 28.3994 | 323.1994 | 3 | 0 | https://www.kis.si/Oprema/Raziskovalna_oprema_doc/ | 3 | 1 | 4 | 56 | 36 | Matej Knapič Janez Lapajne Andrej Vončina Uroš Žibrat |  | 0 | L4-1840 | Matej Knapič Janez Lapajne Andrej Vončina Uroš Žibrat | 0 | H2020 Ecobreed | Matej Knapič Janez Lapajne Andrej Vončina Uroš Žibrat | 0 | H2020 Excalibur | Matej Knapič Janez Lapajne Andrej Vončina Uroš Žibrat | 0 | NemDetect | Matej Knapič Janez Lapajne Andrej Vončina Uroš Žibrat | 0
401 | Kmetijski inštitut Slovenije | 10 | P4-0133 | Jože Hladnik | 11233 | Prenosni merilec etilena Feliks F-500 | 2020 | Portable Ethylene Analyzer Feliks F-500 | 14762 | Paket 18 | Oprema je na razpolago po dogovoru s skrbnikom; čas dostopa je odvisen od zasedenosti opreme. Opremo lahkom uporabljajo le izkušeni operaterji oziroma v prisotnosti izkušenih operaterjev. | The equipment is available upon agreement; access time is dependable on equipment occupation. The equipment can only be used by an experienced operator or in the presence of experienced operator. | Aparat omogoča merjenje koncentracijo etilena v zračni mešanici. Aparat zazna etilen (C2H4) od 0-200 ppm z natančnostjo 0.5 ppm. Naprava ima dodatna senzorja CO2 (0-20 % natančnost 0,01 %) in O2 (0-100%, natančnost 0,1%). Vgrajena programska oprema omogoča merjenje absolutnih vrednosti v zračnem toku ali pa spremljanje dinamike sproščanja/porabljanja etilena v kiveti. | The device can measuring the ethylene concentration in the air mixture. The device detects ethylene (C2H4) from 0-200 ppm with an accuracy of 0.5 ppm. The device has additional sensors for CO2 (0-20% accuracy 0.01%) and O2 (0-100%, accuracy 0.1%). The built-in software enables the measurement of absolute values in the air flow or a dynamic monitoring of the ethylene release / consumption in the cuvette. | 6505 | 28.4786 | 0.31349 | 5.8751 | 22.29 | 28.4786 | 50 | 7 | https://www.kis.si/Cenik_storitev_KIS_1/ | 4 | 9 | 3 | 7 | 128 | 22.29 | 5 |  | 3 2019 | Jože Hladnik, Anka Čebulj, Matej Stopar, | 5 | 3 6003 | Jože Hladnik, Anka Čebulj, Matej Stopar, | 20 | 7 0032 | Jože Hladnik, Anka Čebulj, Nika Cvelbar Weber, Matej Stopar, | 10 | 7 0033 | Jože Hladnik, Anka Čebulj, Nika Cvelbar Weber, Matej Stopar, | 10 | prosto |  | 5
401 | Kmetijski inštitut Slovenije | 10 | P4-0133 | Martin Škrlep | 11233 | Merilec vodne aktivnosti AQUALAB 4 TE | 2020 | Water activity meter Aqualab 4 TE | 12166.89 | Paket 18 | Oprema je na razpolago po dogovoru s skrbnikom; čas dostopa je odvisen od zasedenosti opreme. Opremo lahkom uporabljajo le izkušeni operaterji oziroma v prisotnosti izkušenih operaterjev. | The equipment is available upon agreement; access time is dependable on equipment occupation. The equipment can only be used by an experienced operator or in the presence of experienced operator. | Aparat omogoča merjenje aktovnosti vode (aw) na osnovi merjenje točke rosišča na hlajenem zrcalu z natančnostjo +/- 0.03 aw. Primeren za ocenjevanje parametra aw v različnih trdnih snoveh, primarno pa v prehranskih proizvodih | The device enables determination of water activity (aw) basing on detection of dew point on a cooled mirror plate at the accuracy od +/- 0.003 aw. Suitable for measurement of aw in various solid materials, preferentially in food product | 6458 | 39.1429 | 0.25838 | 7.8745 | 31.01 | 39.1429 | 15 | 10 | https://www.kis.si/Cenik_storitev_KIS_1/ | 2 | 5 | 6 | 4 | 128 | 31.01 | 5 | 15 | 20133 | Marjeta Čandek Potokar, Klavdija Poklukar, Martin Škrlep, Urška Tomažin, Nina Batorek Lukač | 40 | 31022 | Marjeta Čandek Potokar, Martin Škrlep | 10 | 70024 | Marjeta Čandek Potokar, Martin Škrlep, Urška Tomažin, Nina Batorek Lukač | 50
401 | Kmetijski inštitut Slovenije | 10 | P4-0133 | Helena Baša Česnik | 16373 | Plinski kromatograf sklopljen z masnim spektrometrom | 2021 | Gas Chromatography - Triple Quadrupole Mass Spectrometry with stir bar sorptive extraction desorption unit | 186561.91 | Paket 19 | Oprema je na razpolago po dogovoru s skrbnikom; čas dostopa je odvisen od zasedenosti opreme. Opremo lahkom uporabljajo le izkušeni operaterji oziroma v prisotnosti izkušenih operaterjev. | The equipment is available upon agreement; access time is dependable on equipment occupation. The equipment can only be used by an experienced operator or in the presence of experienced operator. | Plinska kromatografija v povezavi z masno spektrometrijo za identifikacijo analitov v vzorcu.MS/MS se uporablja za kvantifikacijo nizkih koncentracij analitov v kompleksnih matriksih. | The features of gas-chromatography and mass spectrometry are combined to identify substances within a sample. MS/MS is used to quantitate low levels of target compounds in the presence of a high sample matrix background. | 6803 | 58.8791 | 11.523 | 13.59 | 33.7662 | 58.8791 | 100 | 0 | https://www.kis.si/Oprema/Raziskovalna_oprema_doc/ | 3 | 3 | 3 | 4 | 48 |  |  | 100 | 20133 | Špela Velikonja Bolta Helena Baša Česnik | 100
401 | Kmetijski inštitut Slovenije | 9 | P4-0072 | Vladimir Meglič | 5667 | Avtomatski laboratorijski sistem za genetske analize kmetijskih rastlin | 2021 | Automatic laboratory system for genetic analysis of agricultural plants | 95300.18 | Paket 19 | Oprema je na razpolago po dogovoru s skrbnikom; čas dostopa je odvisen od zasedenosti opreme. Opremo lahko uporabljajo le registrirani, izkušeni in ustrezno izobraženi upravljavci. | The equipment is available upon agreement; access time is dependable on equipment occupation. The equipment can only be used by registered, experienced, and adequately educated operators. | Avtomatski laboratorijski sistem za genetske analize kmetijskih rastlin je setavljen iz dveh sklopov; sklop 1 zajema Kompakten pretočni citometer za analizo DNA in velikosti genoma kmetijskih rastlin, sklop 2 pa Aparat za avtomatsko pripravo reakcijskih mešanic za PCR. Obe aparaturi sta umeščeni in se uporabljata v genetskem laboratoriju na KIS. | The automatic laboratory system for genetic analysis of agricultural plants consists of two components; component 1 includes a compact flow cytometer for analysis of DNA and genome size of agricultural plants, and component 2 includes a robot for automatic preparation of reaction mixtures for PCR. Both aparatures are located and used in the genetic laboratory at KIS. | 6750, 6866 | 72.0832 | 16.9876 | 14.51 | 40.5857 | 72.0832 | 34 | 0 | https://www.kis.si/Oprema/Raziskovalna_oprema_doc/ | 2 | 5 | 6 | 3 | 58 |  |  | 63 | H2020 Ecobreed; PRP RGV; JS Vrtnarstvo (žlahtnenje fižola) | Barbara Pipan, Teja Krpan | 100
401 | Kmetijski inštitut Slovenije | 9 | P4-0072 | Jaka Razinger | 26091 | Rastna komora KBWF 720, 3 kosi | 2021 | Growth chamber KBWF 720, 3 pieces | 73729.21 | Paket 19 | Oprema na razpolago po dogovoru s skrbnikom, razpoložljivost je odvisna od zasedenosti opreme. Opremo lahko upravljajo samo za to usposobljeni operaterji. | The equipment is available upon agreement with equipment administrator; availability depends on equipment occupancy. The equipment can only be used by specially trained operators. | Rastne komore omogočajo varne in optimalne pogoje za gojenje različnih organizmov, tako rastlin, rastlinskih kultur, žuželk, kot tudi mikroorganizmov vključno s tujerodnimi invazivnimi in karantenskimi vrstami. Prav tako rastne komore omogočajo izvajanje raziskav s področja rastlinske genetike, izvedbo testov patogenosti povzročiteljev bolezni, poskusov biotičnega varstva rastlin ter vpliva abiotskih dejavnikov na rast in razvoj rastlin v luči aktualnih raziskav klimatskih sprememb, na primer suše ter povišane temperature. | Growth chambers provide safe and optimal conditions for the cultivation of various organisms - plants, pests, as well as microorganisms including invasive alien and quarantine species. Growth chambers also enable research in plant genetics, pathogenicity tests, biotic plant protection experiments and the impact of abiotic factors on plant growth and development in the light of current research on climate change, such as drought and high temperatures. | 6791, 6792, 6793 | 57.6705 | 19.7735 | 8.55 | 29.347 | 57.6705 | 36 | 0 | https://www.kis.si/Oprema/Raziskovalna_oprema_doc/ | 6 | 4 | 4 | 60 | 67 | 0 |  | 100 | 50595 | Eva Blatnik | 30 | P4-0072 | Hans-Josef Schroers | 30 | J4-1772 | Jaka Razinger | 20 | J4-2543 | Jaka Razinger | 20
401 | Kmetijski inštitut Slovenije | 29 | I0-0011 | Borut Vrščaj | 16283 | Informacijska infrastruktura za ustvarjanje in prenos znanja in rezultatov raziskav na | 2021 | Information infrastructure for the creation and transfer of knowledge and research results. | 100000 | Paket 19 | Gre za precej pester seznam opreme s področja infrastrukturne informacijske tehnologije, ki omogoča lažje, učinkovitejše delovanje drugim komponentam (npr. strežnikom, bazam podatkov, informacijskim servisom) in programsko opremo. | It is a rather diverse list of equipment in the field of infrastructural information technology, which enables easier, more efficient operation of other components (eg servers, databases, information services) and software. | Virtualizacija strežniškov, usvarjanje namenski strežnikov v Linux okolju za sektoreke baze alfanumeričnih in grafičnih (prostorskih) podatkov; progranska oprema za spletno kartografijo; licence programske opreme za raziskovalce, pomnilniške ezmogljivosti raziskovalne infrastrukture. | Server virtualization, creation of dedicated servers in Linux environment for alphanumeric and graphical (spatial) database sectors; web mapping software; software licenses for researchers, storage capacity of research infrastructure. | 6501, 6831, 6832, 6833, 6834, 6835, 6836, 6837, 6838, 6839, 6840, 6841, 6842, 6843, 6844, 6855, 6856, 6857, 6858, 6859, 6860, 6228, 6869, 6888 | 69.8292 | 14.1457 | 15.67 | 40.0135 | 69.8292 | 75 | 10 | https://www.kis.si/Oprema/Raziskovalna_oprema_doc/ | 6 | 1 | 1 | 2 | 119 |  |  | Zaradi raznovrstnosti komponent težko napovedati/oceniti: npr. pomnilniški mediji; virutalizacij astrežnikov, licence poamnzen programske opreme. | Ker gre za IT infrastrukturopraktično vsi raziskovalni projekti; | Del - vsi raziskovalci KIS, del posebej Jani Bergant, Nik Susišč, Matej Knapič Uroš Žibrat
401 | Kmetijski inštitut Slovenije | 0401-008 | P4-0133 | Martin Škrlep | 27589 | Avtomatski sistem za precizno krmljenje prašičev Compident MLP II | 2022 | Automatic feeding system for pigs | 68292.31 | Paket 20 | Oprema je na razpolago po dogovoru s skrbnikom; čas dostopa je odvisen od zasedenosti opreme. Opremo lahko uporabljajo le izkušeni operaterji oziroma v prisotnosti izkušenih operaterjev | The equipment is available upon agreement; access time is dependable on equipment occupation. The equipment can only be used by an experienced operator or in the presence of experienced operator | Krmilni sistem vsebuje avtomatski sistem doziranja krme z nasipnikom in tehtnico za spremljanje telesne mase živali in tehtanje obroka, transponderje za registracijo živali, kompresor ter računalniško in programsko opremo za nadzor delovanja sistema, ki omogoča nastavitve in spremljanje porabe krme, računanje prirastov, konzumacije in oddaljen dostop do podatkov. Komplet vsebuje 4 enote, ki omogočajo spremljanje 4 x 12 živali, kar omogoča izvedbo poskusov s 4 poskusnimi skupinami po 12 živali. | The feeding system consists of automatic feeders and scales for monitoring feed distributionthe and animal body weight, transponders for animal registration, a compressor and a computer with software for controlling the operation of the system and monitoring of feed consumption, body weight growth, consumption and enables a remote access to data. The set contains 4 units, each enabling the monitoring of 12 animals (i.e. 4 experimental groups) | 7225 | 39.62 | 4.52 | 0 | 28.08 | 39.62 | 100 | 0.11 | https://www.kis.si/Oprema/ | 6 | 4 | 8 | 5 | 30 | 28.08 | 5 | 50 | P4-0133 | Martin Škrlep |  | V4-2201 | Martin Škrlep |  | J4-3094 | Martin Škrlep |  | V4-2024 | Martin Škrlep
401 | Kmetijski inštitut Slovenije | 0401-008 | P4-0133 | Nina Batorek Lukač | 33232 | Adiabatični bombni kalorimeter za določanje bruto energije organskih snovi IKA C6000+RC2 | 2022 | Adiabatic bomb calorimeter for determining the gross energy of organic substances | 48163.77 | Paket 20 | Oprema je na razpolago po dogovoru s skrbnikom; čas dostopa je odvisen od zasedenosti opreme. Opremo lahko uporabljajo le izkušeni operaterji oziroma v prisotnosti izkušenih operaterjev | The equipment is available upon agreement; access time is dependable on equipment occupation. The equipment can only be used by an experienced operator or in the presence of experienced operator | Adiabatični bombni kalorimeter je namenjen določanju bruto energije v organskih snoveh v tekoči in trdni obliki. Meri količino sproščene energije ob izgorevanju znane količine vzorca v gorilni komori ob prisotnosti čistega kisika. Aparat tako omogoča določanje bruto energije posamezne komponente krmila, popolne krmne mešanice, izločkov živali ter živalskih tkiv in produktov. Omogoča torej tudi določanje natančne energijske vrednosti živil. | The adiabatic bomb calorimeter is intended for the determination of gross energy in organic substances in liquid and solid form. It measures the amount of energy released when a known amount of sample is burned in a combustion chamber in the presence of pure oxygen. The device thus enables determination of the gross energy of each feed component, complete feed mixture, animal secretions and animal tissues and products. It also enables the determination of the exact energy value of foods. | 7106 | 55.86 | 11.66 | 0 | 35.36 | 55.86 | 25 | 0.11 | https://www.kis.si/Oprema/ | 3 | 12 | 3 | 4 | 30 | 35.36 | 5 | 20 | P4-0133 | Nina Batorek Lukač |  | V4-2201 | Nina Batorek Lukač |  | J4-3094 | Nina Batorek Lukač |  | V4-2024 | Nina Batorek Lukač
401 | Kmetijski inštitut Slovenije |  | P4-0022 | Ajda Moškrič | 30770 | Sistem treh premičnih zabojnikov v okviru mobilne čebelarsko-okoljske analitske postaje | 2022 | System of three movable containers within a mobile beekeeping-environmental analytical station | 28114.9 | Paket 20 | Oprema je na razpolago po dogovoru s skrbnikom; čas dostopa je odvisen od zasedenosti opreme. Opremo lahko uporabljajo le izkušeni operaterji oziroma v prisotnosti izkušenih operaterjev | The equipment is available upon agreement; access time is dependable on equipment occupation. The equipment can only be used by an experienced operator or in the presence of experienced operator | Sistem treh premičnih zabojnikov, ki so med sabo lahko povezani in opremljeni za potrebe opravljanja raziskovalnega dela na področju (1) spremljanja vpliva okolja na razvoj čebeljih družin, (2) selekcije in vzreje v čebelarstvu ter (3) okoljske analitike (spremljanje klimatskih vplivov, vzorčenje in analize tal, talne biote in biomase; čebel, čebeljih pridelkov in spremljanje medenja). Prostori so zasnovani tako, da omogočajo nemoteno in neodvisno terensko delo in situ analitiko. | The system of three movable containers, which can be interconnected and equipped for the needs of research work in the fields of (1) monitoring the impact of the environment on the development of bee colonies, (2) honeybee selection and breeding, and (3) environmental analysis (monitoring of climate impacts, sampling and analysis of soil, soil biota and biomass; bees, bee products and monitoring of honey production). The space is designed to allow for smooth and independent field work and on-site analysis. | 7158-7159 | 36.15 | 1.7 | 0 | 27.56 | 36.15 | 100 | 12 | https://www.kis.si/Oprema/ | 6 | 4 | 8 | 60 | 151 | 27.56 | 5 | 80 | 20133 | Manca Kojek, David Kozamernik, Špela Zarnik | 40 | 38002 | Manca Kojek, David Kozamernik, Špela Zarnik | 20 | 52624 | Manca Kojek, David Kozamernik, Špela Zarnik | 40
401 | Kmetijski inštitut Slovenije |  | P4-0022 | Janez Prešern | 23608 | Notranja oprema laboratorijskega kontejnerja | 2022 | Interior equipment | 58258.09 | Paket 20 | Oprema je na razpolago po dogovoru s skrbnikom; čas dostopa je odvisen od zasedenosti opreme. Opremo lahko uporabljajo le izkušeni operaterji oziroma v prisotnosti izkušenih operaterjev | The equipment is available upon agreement; access time is dependable on equipment occupation. The equipment can only be used by an experienced operator or in the presence of experienced operator | Notranja oprema, ki je sestavljena iz umivalnika, sistema pultov, sistemov za shranjevanje v obliki fiksnih omar in mobilnih elementov, omogoča natančno laboratorijsko delo in analitiko vzorcev nabranih na terenu, cepljenje matic, umetno inseminacijo. Načrtovana notranja oprema je primerna za sterilno delo, površine je mogoče kemijsko očistiti. Mobilni elementi omogočajo prilagajanje prostora za vsakokratne zahteve določenega raziskovalnega dela. MED OPREMO SPADAJO ŠE: avtonomni sistem za spremljanje razpoložljivih okoljskih virov, prenosni inkubator matičnikov, avtomatizirani odpiralec panjev, analitsko-nadzorni računalnik in ročni rentgenski fluoroscenčni analizator. | Interior equipment contains the sink, countertop system, storage systems in the form of fixed cabinets and mobile elements that enable precise laboratory work and analysis of samples collected in the field, queen bee grafting, and artificial insemination. The planned interior equipment is suitable for sterile work, and the surfaces can be chemically cleaned. Mobile elements allow for the adaptation of the space to the specific requirements of each research task. Additional equipments are: Autonomous system for monitoring available environmental resources, mobile incubator for queen cells, automated opener of the hives, analytical-monitoring computer and portable handheld XRF analyser. | 7074-7086,7172,7201,7202,7203,7413,7414-7424,7426 | 44.99 | 6.11 | 0 | 31.11 | 44.99 | 60 | 50 | https://www.kis.si/Oprema/ | 6 | 4 | 1 | 60 | 151 | 31.11 | 2 | 80 | 20133 | Manca Kojek, David Kozamernik, Špela Zarnik | 40 | 38002 | Manca Kojek, David Kozamernik, Špela Zarnik | 20 | 52624 | Manca Kojek, David Kozamernik, Špela Zarnik | 40
401 | Kmetijski inštitut Slovenije |  | P4-0022 | Čebulj | 35366 | Shranjevanje materiala: Ultra globok zamrzovalnik -80 °C, Zamrzovalna omara -20 °C | 2022 | Storage of research material: Deep freezer (-80 °C), freezer (-20 °C) | 15578.4 | Paket 20 | Oprema je dostopna na Oddelku za sadjarstvo, vinogradništvo in vinarstvo Kmetijskega inštituta po dogovoru s skrbnikom. | Agricultural Institute, Department of Fruitgrowing, Viticulture and Oenology. Contact the responsible person. | Oba zamrzovalnika sta namenjena shranjevanju vzorcev. Globok zamrzovalnik za shranjevanje rastlinskih vzorcev, za katere je pomembno hranjenje pri izjemno nizki temperaturi zaradi ohranjanja metabolitov, ki bi se pri višji temperaturi razgradili ali pretvorili. Shranjevanje kemijskih standardov. | Botrh freezers are ment for the storage of samples. Ultra deep freezer is suitable for the storage of plant samples for which storage at an extremely low temperature is important to preserve metabolites that would be degraded or transformed at a higher temperature. Also, an ultra-deep freezer is required to store chemical standards. | 7095, 7192 | 31.37 | 0.95 | 0.30303 | 24.09 | 31.37 | 100 | 11 | https://www.kis.si/Oprema/ | 6 | 4 | 5 | 60 | 109 | 24.09 | 5 | 90 | P4-0133 | Čebulj, Šuklje, Vanzo, Poklukar Žnidaršič | 50 | P4-0431 | Cvelbar Weber | 20 | H2020-EXCALIBUR-817946 | Cvelbar Weber | 20
401 | Kmetijski inštitut Slovenije |  | P4-0022 | Čebulj | 35366 | Oprema za pripravo vzorcev: precizna tehtnica z mizo, stresalnik, posodi za tekoči dušik | 2022 | Equpment for sample preparation: Analytical balance with table, shaker, liquid nitrogen containers (10 L and 2L) | 4136.55 | Paket 20 | Oprema je dostopna na Oddelku za sadjarstvo, vinogradništvo in vinarstvo Kmetijskega inštituta po dogovoru s skrbnikom. | Agricultural Institute, Department of Fruitgrowing, Viticulture and Oenology. Contact the responsible person. | Precizna tehtnica s tehtalno mizo. Tehtnica z interno kalibracijo omogoča visok nivo natančnosti. Raven stresalnik z orbitalnim načinom stresanja z možnostjo uporabe več različnih nastavkov za najrazličnejše oblike laboratorijske posode. Izolirani namenski posodi za prenos tekočega dušika. | Analytical balance with weighing table. The balance with internal calibration enables a high level of accuracy and easy handling. Level shaker with an orbital shaking mode with the possibility of using several different attachments for a wide variety of laboratory container shapes. Insulated dedicated containers for the transfer of liquid nitrogen. | 7157,7160,7161,7162,7163 | 30.72 | 0.3 | 0.3 | 24.09 | 30.72 | 100 | 12 | https://www.kis.si/Oprema/ | 4 |  |  | 60 | 109 | 24.09 | 5 | 75 | P4-0133 | Čebulj, Hyllmayr, Šuklje, Vanzo | 40 | P4-0431 | Cvelbar Weber | 20 | H2020-EXCALIBUR-817946 | Cvelbar Weber | 15
401 | Kmetijski inštitut Slovenije |  | P4-0022 | Vanzo | 21399 | Spektrofotometer Cary 3500 Compact Peltier UV Vis | 2022 | Spectrophotometer Cary 3500 Compact Peltier UV Vis | 22173.84 | Paket 20 | Oprema je dostopna na Oddelku za sadjarstvo, vinogradništvo in vinarstvo Kmetijskega inštituta po dogovoru s skrbnikom. | Agricultural Institute, Department of Fruitgrowing, Viticulture and Oenology. Contact the responsible person. | Cary 3500 UV-Vis je dvožarkovni, večcelični spektrofotometer, ki ponuja nove možnosti merjenja UV-Vis spektroskopije. Namenjen je rutinskim analizam in kompleksnejšim meritvam. | The Cary 3500 UV-Vis is a double beam, multicell spectrophotometer system offering new a measurement capabilities in UV-Vis spectroscopy—for routine analysis and challenging measurements. | 7197 | 42.84 | 1.49 | 0.3 | 32.84 | 42.84 | 100 | 11 | https://www.kis.si/Oprema/ | 3 | 2 | 1 | 60 | 109 | 32.84 | 5 | 80 | P4-0133 | Vanzo, Čuš, Lisjak, Bavčar, Čebulj, Weber | 40 | L4-1842 | Šuklje | 20 | N4-0158 | Šuklje, Vanzo, Lisjak | 20
404 | Gozdarski inštitut Slovenije | 3 | P4-0107 | Tanja Mrak | 24268 | Spectro Physics HPLC | 1993 | Spectro Physics HPLC | 22755.65 | Paket 8 | Najava potreb po analizah Vodji laboratorija ali skrbniku; uskladitev prioritet na sestankih oddelkov; uskladitev rokov izvedbe analiz z naročnikom; cena po veljavnih cenikih (potrdi ZG GIS ob spremembah), v katerih je upoštevana amortizacija opreme. Navedena cena vključuje samo postavke vezane neposredno na rabo aparata in ne vključuje stroškov povezanih s pripravo vzorcev za analizo , saj so ti stroški zelo različni v odvisnosti od tipa in števila vzorcev ter končne analize. | Announcement of the request for analysis at the Head of the Laboratory; setting the priorities in the department meetings; defining deadlines for analyses with the customer; prices according to valid price lists (approved by ZG GIS at changes) in which the depreciation of the equipment is included. Listed price includes only costs of materials and labour associated directly with the use of equipment, but does not include cost of sample preparation as the cost of sample preparation varies considerably depending on sample type and quantity, and/or analysis to be performed. | Kvalitativna in kvantitativna analiza spojin v rastlinskih in glivnih tkviih. | Qualitative and quantitative analysis of compounds in plant and fungal samples. | 3267 | 1.3723 | 0 | 1.3723 | 5.5375 | 6.9098 | 50 | 100 | https://www.gozdis.si/raziskovalna-oprema/ | 3 | 11 | 5 | 60 |  | 22.15 | 60 | 50 | P4-0107 | GIS | 100
404 | Gozdarski inštitut Slovenije | 3 | P4-0107 | Daniel Žlindra | 21137 | Planetarni mlin Fritsch Pulverisette 5 | 1996 | Planetary mill Fritsch Pulverisette 5 | 21549.62 | Paket 9 | Najava potreb po delu z aparatom vodji laboratorija; časovna uskladitev z naročnikom in njegovo izobraževanje za delo z aparatom; cena po veljavnem ceniku. | Announcement of the request for working with th eappparatus at the Head of the Laboratory; defining timelines and education of the customer about safe work with the apparatus; prices according to valid price lists. | Mletje organskih in mineralnih vzorcev tal. | Milling of organic and mineral soil samples. | 3452 | 1 | 0 | 1 | 17.59 | 18.59 | 100 | 100 | https://www.gozdis.si/raziskovalna-oprema/ | 6 | 3 | 6 | 32 |  | 17.59 | 60 | 100 | P4-0107 | GIS | 5 | Naloga MKGP 430-161/2021 | GIS | 50 | LIFE17 IPC/SI/000007 – LIFE-IP C4C | GIS | 15 | ForKarst J2-1749 | GIS | 10 | JGS - Javna gozdarska služba 101004 | GIS | 20
404 | Gozdarski inštitut Slovenije | 3 | P4-0107 | Marko Bajc | 29875 | GeneAmp PCR system | 1997 | GeneAmp PCR system | 20663.66 | Paket 9 | Najava potreb po analizah Vodji laboratorija ali skrbniku; uskladitev prioritet na sestankih oddelkov; uskladitev rokov izvedbe analiz z naročnikom; cena po veljavnih cenikih (potrdi ZG GIS ob spremembah), v katerih je upoštevana amortizacija opreme. Navedena cena vključuje samo postavke vezane neposredno na rabo aparata in ne vključuje stroškov povezanih s pripravo vzorcev za analizo , saj so ti stroški zelo različni v odvisnosti od tipa in števila vzorcev ter končne analize. | Announcement of the request for analysis at the Head of the Laboratory; setting the priorities in the department meetings; defining deadlines for analyses with the customer; prices according to valid price lists (approved by ZG GIS at changes) in which the depreciation of the equipment is included. Listed price includes only costs of materials and labour associated directly with the use of equipment, but does not include cost of sample preparation as the cost of sample preparation varies considerably depending on sample type and quantity, and/or analysis to be performed. | PCR aparat GeneAmp 9700 (Aplied biosystems). Izvajanje klasičnega PCR - pomnoževanje odsekov tarčne DNA v posamičnih ali multipleksiranih reakcijah. | GeneAmp 9700 PCR cycler. Used for performing standard PCR amplification of target DNA - in single or multiplexed reactions. | 3507 | 0.14 | 0 | 0.14 | 1.2 | 1.34 | 75 | 100 | https://www.gozdis.si/raziskovalna-oprema/ | 4 | 6 | 2 | 60 |  | 14.42 | 60 | 100 | P4-0107 | GIS | 10 | J4-1766 | GIS | 40 | Interreg Danube - REFOCuS | GIS | 25 | LIFE SySTEMiC | GIS | 15 | J4-3098 | GIS | 10
404 | Gozdarski inštitut Slovenije | 3 | P4-0107 | Daniel Žlindra | 21137 | Mikrovalovna peč ETHOS | 1998 | Microwave oven ETHOS | 24202.65 | Paket 10 | Najava potreb po delu z aparatom vodji laboratorija; časovna uskladitev z naročnikom in njegovo izobraževanje za delo z aparatom; cena po veljavnem ceniku. | Announcement of the request for working with th eappparatus at the Head of the Laboratory; defining timelines and education of the customer about safe work with the apparatus; prices according to valid price lists. | Zaprt razklop (razkroj pod tlakom) za pripravo rastlinskih vzorcev. | Closed digestion of plant material. Usually the nitrogen acid is applied. | 3577 | 1.2 | 0 | 1.2 | 4.74 | 5.94 | 100 | 100 | https://www.gozdis.si/raziskovalna-oprema/ | 1 | 4 | 1 | 32 |  | 14.21 | 60 | 100 | P4-0107 | GIS | 5 | JGS - Javna gozdarska služba 101004 | GIS | 95
404 | Gozdarski inštitut Slovenije | 3 | P4-0107 | Daniel Žlindra | 21137 | Metrohm modularni sistem za ionsko kromatografijo | 2003 | Methrom modular IC system | 41099.16 | Paket 11 | Najava potreb po analizah vodji laboratorija; uskladitev rokov izvedbe analiz z naročnikom; cena po veljavnem ceniku LGE. | Announcement of the request for analysis at the Head of the Laboratory; defining analyses deadlines with the customer; prices according to valid price lists of LFE. | Kvalitativna in kvantitativna analiza anionov in kationov v vodnih vzorcih. | Qualitative and quantitative analysis of anions and cations in water samples. | 4071 | 2.08 | 0 | 2.08 | 4.4 | 6.48 | 100 | 100 | https://www.gozdis.si/raziskovalna-oprema/ | 3 | 11 | 5 | 32 |  | 17.59 | 60 | 100 | P4-0107 | GIS | 5 | JGS - Javna gozdarska služba 101004 | GIS | 75 | ForKarst J2-1749 | GIS | 20
404 | Gozdarski inštitut Slovenije | 3 | P4-0107 | Matjaž Čater | 15493 | LICOR KPL sistem za meritve fotosinteze | 2004 | LICOR KPL photosynthesis measurement system | 46407.92 | Paket 12 | Najava potreb po analizah skrbiku; uskladitev rokov izvedbe analiz z naročnikom; cena po veljavnem ceniku PIGG. | Announcement of the request for analysis equipment caretaker; defining analyses deadlines with the customer; prices according to valid price lists of PIGG. | Meritve odziva rastlin na osnovi IR plinske absorbcije, meritve respiracije tal. | Measurement of plant response based on IR gas absorption, soil respiration measurement. | 4177 | 4.86 | 0 | 4.86 | 23.14 | 28 | 75 | 100 | https://www.gozdis.si/raziskovalna-oprema/ | 4 | 9 | 3 | 60 |  | 23.14 | 60 | 80 | P4-0107 | GIS | 70 | V4-1820 | GIS | 10 | V4-1818 | GIS | 20
404 | Gozdarski inštitut Slovenije | 3 | P4-0107 | Daniel Žlindra | 21137 | Atomski abropcijski spektrometer Varian AA DUO AAS 240 FS & 240 Z) | 2005 | Atomic absorption spectrometer Varian AA DUO AAS (240 FS & 240 Z) | 76681.23 | Paket 12 | Najava potreb po analizah vodji laboratorija; uskladitev rokov izvedbe analiz z naročnikom; cena po veljavnem ceniku LGE. | Announcement of the request for analysis at the Head of the Laboratory; defining analyses deadlines with the customer; prices according to valid price lists of LFE. | Analize elementov Na, Mg, Al, K, Ca, Cr, Mn, Fe, Co, Ni, Cu, Zn, Cd, Pb v rastlinskih, talnih in vodnih vzorcih. | Analysis of the elements of Na, Mg, Al, K, Ca, Cr, Mn, Fe, Co, Ni, Cu, Zn, Cd, Pb in plant tissues, soil and water samples. | 4307 | 2.43 | 0 | 2.43 | 8.8 | 11.23 | 100 | 100 | https://www.gozdis.si/raziskovalna-oprema/ | 3 | 2 | 1 | 32 | 2 | 16.91 | 60 | 100 | P4-0107 | GIS | 5 | JGS - Javna gozdarska služba 101004 | GIS | 95
404 | Gozdarski inštitut Slovenije | 3 | P4-0107 | Daniel Žlindra | 21137 | Metrohm avtomatski titrator | 2005 | Metrohm automatic titrator | 28295.69 | Paket 12 | Najava potreb po analizah vodji laboratorija; uskladitev rokov izvedbe analiz z naročnikom; cena po veljavnem ceniku LGE. | Announcement of the request for analysis at the Head of the Laboratory; defining analyses deadlines with the customer; prices according to valid price lists of LFE. | Določevanje pH vrednosti tekočim vzorcem, določevanje elektroprevodnosti raztopin in določevanje alkalitete s kislinskim tritriranjem do dveh končnih točk (pH=4,5 in 4,2) | pH and electroconductivity measurements of the water solutions. Alkalinitiy determination with two end-point titrations (pH=4,5, 4,2) | 4308 | 1.6 | 0 | 1.6 | 14.21 | 15.81 | 100 | 100 | https://www.gozdis.si/raziskovalna-oprema/ | 3 | 11 | 3 | 32 |  | 14.21 | 60 | 100 | P4-0107 | GIS | 5 | JGS - Javna gozdarska služba 101004 | GIS | 50 | Naloga MKGP 430-161/2021 | GIS | 25 | LIFE17 IPC/SI/000007 – LIFE-IP C4C | GIS | 5 | ForKarst J2-1749 | GIS | 15
404 | Gozdarski inštitut Slovenije | 3 | P4-0107 | Mitja Ferlan | 29164 | Open Path Eddy covariance system | 2006 | Open Path Eddy covariance system | 45992.15 | Paket 12 | Najava potreb po analizah skrbniku opreme; uskladitev rokov izvedbe analiz z naročnikom; cena po veljavnem ceniku LGE. | Announcement of the request for analysis at the equipment caretaker; defining analyses deadlines with the customer; prices according to valid price lists of LFE. | Kontinuirano spremljanje tokov CO2 in H2O med ekosistemom in atmosfero. |  | 4560 | 1.67 | 0 | 1.67 | 1.67 |  | 300 | 100 | https://www.gozdis.si/raziskovalna-oprema/ | 4 | 9 | 3 | 7 |  | 0.86 | 60 | 300 | P4-0107 | GIS | 50 | J4-2540 | GIS | 50
404 | Gozdarski inštitut Slovenije | 3 | P4-0107 | Peter Železnik | 28401 | BTC 100× Sistem za snemanje v minirizotronih | 2007 | BTC 100× Minirhizotron Camera System | 27439.26 | Paket 12 | Najava potreb po analizah Vodji laboratorija ali skrbniku; uskladitev prioritet na sestankih oddelkov; uskladitev rokov izvedbe analiz z naročnikom; cena po veljavnih cenikih (potrdi ZG GIS ob spremembah), v katerih je upoštevana amortizacija opreme. Navedena cena vključuje samo postavke vezane neposredno na rabo aparata in ne vključuje stroškov povezanih s pripravo vzorcev za analizo , saj so ti stroški zelo različni v odvisnosti od tipa in števila vzorcev ter končne analize. | Announcement of the request for analysis at the Head of the Laboratory; setting the priorities in the department meetings; defining deadlines for analyses with the customer; prices according to valid price lists (approved by ZG GIS at changes) in which the depreciation of the equipment is included. Listed price includes only costs of materials and labour associated directly with the use of equipment, but does not include cost of sample preparation as the cost of sample preparation varies considerably depending on sample type and quantity and/or analysis to be performed. | Omogoča zajem slik tal iz prozornih cevi, ki se vstavijo v tla. Namenjen je zlasti spremljanju sprememb koreninskih sistemov, glivnih simbiontov in njihovega micelija v naravnem okolju. | Optical system that enables acquistion of images of soil from a transparent tube inserted into the ground. Primarily used for in situ monitoring of root systems, root fungal symbionts and their mycelia. | 4569 | 2.2212 | 0 | 2.2212 | 17.77 | 19.9913 | 0 | 100 | https://www.gozdis.si/raziskovalna-oprema/ | 4 | 5 | 2 | 32, 60 |  | 17.77 | 60 | 0
404 | Gozdarski inštitut Slovenije | 3 | P4-0107 | Marko Bajc | 29875 | ABI 7500: sistem za kvantitativni PCR v realnem času | 2007 | ABI 7500: Real-Time PCR system | 46155.51 | Paket 13 | Najava potreb po analizah Vodji laboratorija ali skrbniku; uskladitev prioritet na sestankih oddelkov; uskladitev rokov izvedbe analiz z naročnikom; cena po veljavnih cenikih (potrdi ZG GIS ob spremembah), v katerih je upoštevana amortizacija opreme. Navedena cena vključuje samo postavke vezane neposredno na rabo aparata in ne vključuje stroškov povezanih s pripravo vzorcev za analizo, saj so ti stroški zelo različni v odvisnosti od tipa in števila vzorcev ter končne analize. | Announcement of the request for analysis at the Head of the Laboratory; setting the priorities in the department meetings; defining deadlines for analyses with the customer; prices according to valid price lists (approved by ZG GIS at changes) in which the depreciation of the equipment is included. Listed price includes only costs of materials and labour associated directly with the use of equipment, but does not include cost of sample preparation as the cost of sample preparation varies considerably depending on sample type and quantity and/or analysis to be performed. | Sistem za PCR v realnem času. Primarno namenjen izvajanju kvantitativnega PCR - kvantifikacija tarčne DNA v vzorcih glede na standardne vzorce. | System for performing PCR in real time. Primarily used for quantitation of target DNA in samples compared to standard samples. | 4621 | 2.53 | 0 | 1.33 | 1.2 | 2.53 | 50 | 100 | https://www.gozdis.si/raziskovalna-oprema/ | 4 | 6 | 2 | 60 |  |  | 60 | 50 | P4-0107 | GIS | 100
404 | Gozdarski inštitut Slovenije | 3 | P4-0107 | Marko Bajc | 29875 | Bionumerics; programska oprema za analizo bioloških podatkov | 2010 | Bionumerics software | 20196 | drugi javni viri | Najava potreb po analizah Vodji laboratorija ali skrbniku; uskladitev prioritet na sestankih oddelkov; uskladitev rokov izvedbe analiz z naročnikom; cena po veljavnih cenikih (potrdi ZG GIS ob spremembah), v katerih je upoštevana amortizacija opreme. Navedena cena vključuje samo postavke vezane neposredno na rabo opreme in ne vključuje stroškov povezanih s pripravo vzorcev za analizo, saj so ti stroški zelo različni v odvisnosti od tipa in števila vzorcev ter končne analize. | Announcement of the request for analysis at the Head of the Laboratory; setting the priorities in the department meetings; defining deadlines for analyses with the customer; prices according to valid price lists (approved by ZG GIS at changes) in which the depreciation of the equipment is included. Listed price includes only costs of materials and labour associated directly with the use of equipment, but does not include cost of sample preparation as the cost of sample preparation varies considerably depending on sample type and quantity and/or analysis to be performed. | Paket programske opreme za analizo molekularnih podatkov, njihovo medsebojno primerjavo in statistične analize. Vstopni podatki so lahko slike 1-D gelov (DGGE, tRFLP), nukleotidna zaporedja in drugi molekularni znaki, lahko v surovi ali tabelarični obliki. | Software package for analysis of molecular and other biological data, comparison and statistical anayses. Accepts 1-D gel images (DGGE, tRFLP), DNA sequence and other molecular marker data in raw or tabel form. | 5896 | 0.018 | 0 | 0.02 | 20.52 | 20.54 | 50 | 100 | https://www.gozdis.si/raziskovalna-oprema/ | 6 | 1 | 5 | 9 |  | 20.52 | 60 | 0
404 | Gozdarski inštitut Slovenije | 3 | P4-0107 | Tanja Mrak | 24268 | Mikroskop OLYMPUS | 2011 | Microscope OLYMPUS | 28781.2 | drugi javni viri | Najava potreb po analizah Vodji laboratorija ali skrbniku; uskladitev prioritet na sestankih oddelkov; uskladitev rokov izvedbe analiz z naročnikom. Potrošni material se obračunava posebej po porabi, ker je količina odvisna od narave dela. | Announcement of the request for analysis at the Head of the Laboratory; setting the priorities in the department meetings; defining deadlines for analyses with the customer. Consumables are charged additionally according to the consumption which is dependent on the nature of work. | Mikroskopija bioloških vzorcev s kontrastnimi tehnikami svetlo polje, temno polje, fluorescenca, DIC in polarizacija. Zajem posnetkov. Meritve in analize slike. | Microscopy of biological samples with application of contrast techniques bright field, dark field, fluorescence, DIC and polarisation. Image acquisition. Measurements and image analyses. | 6176 | 0.462 | 0 | 0.2682 | 22.15 | 22.4182 | 100 | 100 | https://www.gozdis.si/raziskovalna-oprema/ | 3 | 4 | 3 | 60 |  | 22.15 | 60 | 100 | J4-9297 | GIS | 15 | J4-1766 | GIS | 15 | LIFE SySTEMiC | GIS | 40 | J4-2540 | GIS | 30
404 | Gozdarski inštitut Slovenije | 3 | P4-0107 | Tanja Mrak | 24268 | ZEISS AxioImager.Z2: motoriziran pokončni raziskovalni mikroskop | 2013 | ZEISS AxioImager.Z2: motorised upright microscope | 89888.53 | drugi javni viri | Najava potreb po analizah Vodji laboratorija ali skrbniku; uskladitev prioritet na sestankih oddelkov; uskladitev rokov izvedbe analiz z naročnikom. Potrošni material se obračunava posebej po porabi, ker je količina odvisna od narave dela. | Announcement of the request for analysis at the Head of the Laboratory; setting the priorities in the department meetings; defining deadlines for analyses with the customer. Consumables are charged additionally according to the consumption which is dependent on the nature of work. | Mikroskopija bioloških vzorcev s kontrastnimi tehnikami svetlo polje, temno polje, fluorescenca, DIC in polarizacija. Zajem posnetkov - izboljšana globinska ostrina, časovni zajem ter panorama. Meritve in analize slike. | Microscopy of biological samples with application of contrast techniques bright field, dark field, fluorescence, DIC and polarisation. Image acquisition - extended depth of focus, time series and panorama. Measurements and image analyses. | 6556 | 0.56 | 0 | 0.56 | 22.15 | 22.71 | 100 | 100 | https://www.gozdis.si/raziskovalna-oprema/ | 3 | 4 | 3.7 | 60 |  | 28.46 | 60 | 100 | P4-0107 | GIS | 15 | J4-1766 | GIS | 15 | LIFE SySTEMiC | GIS | 40 | J4-2540 | GIS | 30
404 | Gozdarski inštitut Slovenije | 3 | P4-0107 | Tanja Mrak | 24268 | Zeiss StereoLUMAR: stereomikroskop | 2013 | Zeiss StereoLUMAR stereomikroscope | 29068.65 | drugi javni viri | Najava potreb po analizah Vodji laboratorija ali skrbniku; uskladitev prioritet na sestankih oddelkov; uskladitev rokov izvedbe analiz z naročnikom. | Announcement of the request for analysis at the Head of the Laboratory; setting the priorities in the department meetings; defining deadlines for analyses with the customer. | Stereomikroskopija bioloških vzorcev s presevno in reflektirano osvetlitvijo. Fluorescenca. Meritve in analiza slike. | Stereomicroscopy of biological samples under transmission and reflected light. Fluorescence. Measurements and image analyses. | 6557 | 0.31469 | 0 | 0.31469 | 22.15 | 22.4647 | 100 | 100 | https://www.gozdis.si/raziskovalna-oprema/ | 3 | 4 | 8 | 60 |  | 22.15 | 60 | 100 | P4-0107 | GIS | 10 | J4-9297 | GIS | 20 | J4-2540 | GIS | 25 | J4-1766 | GIS | 15 | LIFE SySTEMiC | GIS | 30
404 | Gozdarski inštitut Slovenije | 3 | P4-0107 | Tanja Mrak | 24268 | Laserski mikrodisekcijski mikroskop Zeiss AxioObserver Z1 + PALM MicroBeam | 2013 | Inverted microscope with laser microdissection system: Zeiss AxioObserver Z1 + PALM MicroBeam | 220300 | drugi javni viri | Najava potreb po analizah Vodji laboratorija ali skrbniku; uskladitev prioritet na sestankih oddelkov; uskladitev rokov izvedbe analiz z naročnikom. Navedena cena vključuje samo postavke vezane neposredno na rabo aparata in ne vključuje stroškov povezanih s pripravo vzorcev za analizo , saj so ti stroški zelo različni v odvisnosti od tipa vzorcev in končne analize.Potrošni material se obračunava posebej po porabi, ker je količina odvisna od narave dela. Za vsak dostop se obračuna 1x znesek kalibracije v vrednosti 5,54 €. | Announcement of the request for analysis at the Head of the Laboratory; setting the priorities in the department meetings; defining deadlines for analyses with the customer. Listed price includes only costs associated directly with the use microdissection microscope, but does not include cost of sample preparation as the cost of sample preparation varies considerably depending on sample type and analysis to be performed.Consumables are charged additionally according to the consumption which is dependent on the nature of work. For each access, calibration procedure is charged additionaly (5.54 €). | Izrezovanje in zajem struktur iz bioloških vzorcev z lasersko mikrodisekcijo. Fluorescenca. Sistem za izdelavo optičnih rezin živih vzorcev. Meritve in analiza slike. | Excision and capture of target structures from biological samples with laser microdissection. Fluorescence. System for optical sectioning of living objects. Measurements and image analyses. | 6558 | 2.47 | 0 | 2.47 | 22.15 | 24.62 | 50 | 100 | https://www.gozdis.si/raziskovalna-oprema/ | 3 | 4 | 5.7 | 60 |  | 23.22 | 60 | 50 | P4-0107 | GIS | 40 | J4-1766 | GIS | 40
404 | Gozdarski inštitut Slovenije | 3 | P4-0107 | Daniel Žlindra | 21137 | Ionski kromatograf Metrohm 850 Professional IC | 2013 | Ion chromatograph Metrohm 850 Professional IC | 89326 | drugi javni viri | Najava potreb po analizah vodji laboratorija; uskladitev rokov izvedbe analiz z naročnikom; cena po veljavnem ceniku LGE. | Announcement of the request for analysis at the Head of the Laboratory; defining analyses deadlines with the customer; prices according to valid price lists of LFE. | Kvalitativna in kvantitativna analiza kratkoverižnih organskih kislin in ogljikovih hidratov v vodnih ekstraktih organskih horizontov prsti. | Qualitative and quantitative analysis of short-chain fatty acid and carbohydrate content in aqueous extracts of soil organic horizonts. | 6573 | 2.08 | 0 | 2.08 | 4.4 | 6.48 | 100 | 100 | https://www.gozdis.si/raziskovalna-oprema/ | 3 | 11 | 5 | 32 |  | 17.59 | 60 | 20 | P4-0107 | GIS | 20
404 | Gozdarski inštitut Slovenije | 3 | P4-0107 | Tom Levanič | 11595 | Masni spektrometer IsoPrime 100 | 2013 | Mass spectrometer, IsoPrime 100 | 138596 | drugi javni viri | Najava potreb po analizah Vodji laboratorija ali skrbniku; uskladitev prioritet na sestankih oddelkov; uskladitev rokov izvedbe analiz z naročnikom; cena po veljavnih cenikih (potrdi ZG GIS ob spremembah), v katerih je upoštevana amortizacija opreme. * Masni spektrometer (IRMS) in elementni analizator (EA) sta sklopljena, pri čemer EA lahko deluje samostojno, IRMS pa samo v povezavi z EA. Zato je v ceni za IRMS upoštevana tudi cena za EA. | Announcement of the request for analysis at the Head of the Laboratory; setting the priorities in the department meetings; defining deadlines for analyses with the customer; prices according to valid price lists (approved by ZG GIS at changes) in which the depreciation of the equipment is included. Mass spectrometer (IRMS) and elemental analyzer are coupled; EA can be operated independently, whereas IRMS can only be operated together with EA. Consequently, the operational cost of IRMS also inculdes the EA. | Analiza razmerja stabilnih izotopov C, N, S, O, H. | Stabile isotope ratio analysis. | 6575 | 74.52 | 0 | 74.52 | 23.22 | 97.74 | 100 | 100 | https://www.gozdis.si/raziskovalna-oprema/ | 3 | 2 | 3 | 32 |  | 22.77 | 60 | 100 | 106024 | GIS | 35 | N4-0065 | GIS | 30 | P4-0107 |  | 5 | V4-1825 | GIS | 15 | Tržne analize | GIS | 15
404 | Gozdarski inštitut Slovenije | 3 | P4-0107 | Tom Levanič | 11595 | Elementni analizator Vario PYRO cube | 2013 | Elemental analyzer Vario PYRO cube | 85240 | drugi javni viri | Najava potreb po analizah Vodji laboratorija ali skrbniku; uskladitev prioritet na sestankih oddelkov; uskladitev rokov izvedbe analiz z naročnikom; cena po veljavnih cenikih (potrdi ZG GIS ob spremembah), v katerih je upoštevana amortizacija opreme. | Announcement of the request for analysis at the Head of the Laboratory; setting the priorities in the department meetings; defining deadlines for analyses with the customer; prices according to valid price lists (approved by ZG GIS at changes) in which the depreciation of the equipment is included | Kvantitativna analiza vsebnosti C, N, S (CNS način) ter O in H (visokotemperaturni pirolizni način). | Quantifcation of C, N, S (CNS mode) and H, O (high temperature pyrolisis mode). | 6576 | 55.08 | 0 | 55.08 | 23.22 | 78.3 | 100 | 100 | https://www.gozdis.si/raziskovalna-oprema/ | 3 | 11 | 3 | 60 |  | 22.77 | 60 | 100 | 106024 | GIS | 35 | N4-0065 | GIS | 30 | P4-0107 | GIS | 5 | V4-1825 | GIS | 15 | Tržne analize |  | 15
404 | Gozdarski inštitut Slovenije | 3 | P4-0107 | Marko Bajc | 29875 | Vgradni rastni komori Kambič RK-5545 CH CO2 | 2013 | Walk-in plant growth chambers RK-5545 CH CO2 (Kambič) | 218364 | drugi javni viri | Najava potreb po analizah Vodji laboratorija ali skrbniku; uskladitev prioritet na sestankih oddelkov; uskladitev rokov izvedbe analiz z naročnikom; cena po veljavnih cenikih (potrdi ZG GIS ob spremembah), v katerih je upoštevana amortizacija opreme. | Announcement of the request for analysis at the Head of the Laboratory; setting the priorities in the department meetings; defining deadlines for analyses with the customer; prices according to valid price lists (approved by ZG GIS at changes) in which the depreciation of the equipment is included | Namenjeni raziskavam odziva rastlin in njihovih simbiontov na specifične okoljske razmere (npr. predvidene podnebne spremembe) ter ugotavljanje vpliva le-teh na biološko raznovrstnost, ohranjanje gozdnih genskih virov, dinamiko obrata korenin in micelija ter kroženje ogljika in drugih elementov. Omogočata nadzor temperature, zračne vlage in aditivno koncentracije CO2. | Used for studying responses of plants and their symbionts to specific environmental conditions in controlled environment. Topics include fine root and mycelium turnover, cycling of carbon and other elements. Chambers enable control of temperature, air humidity and CO2 in additive mode. | 6589 | 4.01 | 1.45 | 2.26 | 0.8 | 4.87 | 50 | 24.25 | https://www.gozdis.si/raziskovalna-oprema/ | 6 | 4 | 4 | 60 |  | 0.8 | 400 | 70 | P4-0107 | GIS | 50
404 | Gozdarski inštitut Slovenije | 3 | P4-0107 | Mitja Ferlan | 29164 | Laserski analizator izotopov ogljikovega dioksida CCIA-46 EP | 2013 | Laser CO2 istotope analyzer CCiA-46 EP | 117942 | drugi javni viri | Najava potreb po analizah pri vodji Oddelka za gozdno ekologijo. | Announcement of the request for analysis at the Head of the department for Forest Ecology. | Kontinuirano merjenje izotopske sestave CO2 (δ13C, δ17O, δ18O) v zraku in ugotavljanju izvora CO2. Raziskave odziva rastlin na sušni stres, kroženja CO2 in učinkovitosti izrabe vode, učinkovitosti strategij sekvestracije C; hkratno avtomatizirano spremljanje fotosintezne aktivnosti in aktivnosti koreninskega sistema na večjem številu rastlin hkrati. | Enables continuous measurement of CO2 isotopic composition (δ13C, δ17O, δ18O) in the air and determination of the origin of CO2. Used in studies of plant drought response, CO2 cycling, efficiency of water uptake, efficiency of C sequestration strategies; enables automated monitoring of photosynthetic and root system activity on a number of plants simultaneously. | 6592 | 18.66 | 0 | 4.86 | 23.84 | 29.78 | 50 | 100 | https://www.gozdis.si/raziskovalna-oprema/ | 4 | 9 | 3 | 60 |  | 0 | 60 | 50 | P4-0107 | GIS | 50 | J4-2540 | GIS | 50
404 | Gozdarski inštitut Slovenije | 3 | P4-0107 | Marko Bajc | 29875 | Genetski analizator Applied biosystems 3500 | 2015 | Genetic analyzer; Applied biosystems model 3500 | 153616 | Paket 16 | Najava potreb po analizah Vodji laboratorija ali skrbniku; uskladitev prioritet na sestankih oddelkov; uskladitev rokov izvedbe analiz z naročnikom. Navedena cena vključuje samo postavke vezane neposredno na rabo aparata ABI 3500 in primarno analizo rezultatov, ne vključuje pa stroškov povezanih s pripravo vzorcev za analizo (izolacija DNA, PCR, dilucija in denaturacija), saj so ti stroški zelo različni v odvisnosti od tipa vzorcev in končne analize. | Announcement of the request for analysis at the Head of the Laboratory; setting the priorities in the department meetings; defining deadlines for analyses with the customer. Listed price includes only costs of materials and labour associated directly with the use of ABI 3500 and primary data analysis but does not include cost of sample preparation (DNA isolation, PCR, dillution and denaturation), as the cost of sample preparation varies considerably depending on sample type and analysis performed. | 8-kapilarni sistem za izvajanje fragmentne analize (mikrosateliti, t-RFLP, ipd.) in sekveniranja po Sangerju. Uporablja se za gozdni genetski monitoring, genotipizacije, populacijsko genetske študije, molekularno identifikacijo idr. | 8-capillary system for fragment analyses (microsatellite, t-RFLP, etc.) and Sanger sequencing. Used for forest genetic monitoring, population genetics studies, genotyping, molecular identification etc. | 6768 | 10.6 | 0 | 8.53 | 12.39 | 23.01 | 50 | 100 | https://www.gozdis.si/raziskovalna-oprema/ | 4 | 6 | 3.5 | 60 | 1 | 18.51 | 60 | 0 | P4-0107 | GIS | 33 | JGS - Javna gozdarska služba 201001 | GIS | 33 | Interreg Danube: REFOCuS | 33
404 | Gozdarski inštitut Slovenije | 3 | P4-0107 | Daniel Žlindra | 21137 | Deaglomerator tal Fritsch Pulverisette 8 | 2016 | Fritsch Pulverisette 8 soil deagglomerator | 21038.54 | Paket 16 | Najava potreb po delu z aparatom vodji laboratorija; časovna uskladitev z naročnikom in njegovo izobraževanje za delo z aparatom; cena po veljavnem ceniku. | Announcement of the request for working with th eappparatus at the Head of the Laboratory; defining timelines and education of the customer about safe work with the apparatus; prices according to valid price lists. | Priprava zračno suhih vzorcev tal v s prisilnim sejanjem skozi 2 mm sito in ločenim zbiranjem frakcij, večjih od 2 mm. | Soil deagglomerator Fritsch Pulverisette 8 enables preparation of air-dried soil samples in a single step: nylon brushes break down soil congglomerates and simultaneously force them through a 2-mm sieve producing samples ready for down-stream analyses. Roots and particles larger than 2 mm are collected separately. | 6816 | 2.44 | 1.44 | 1 | 17.59 | 20.03 | 100 | 100 | https://www.gozdis.si/raziskovalna-oprema/ | 6 | 3 | 3 | 32 | 2 | 17.59 | 60 | 100 | P4-0107 | GIS | 15 | Naloga MKGP 430-161/2021 | GIS | 60 | LIFE17 IPC/SI/000007 – LIFE-IP C4C | GIS | 15 | ForKarst J2-1749 | GIS | 10
404 | Gozdarski inštitut Slovenije | 3 | P4-0107 | Nikica Ogris | 25448 | Stereomikroskop Olympus SZX 16 z opremo | 2016 | Stereomicroscope Olympus SZX 16 with accessories | 27672.12 | Paket 16 | Najava potreb po analizah vodji laboratorija; uskladitev prioritet na sestankih oddelkov; uskladitev rokov izvedbe analiz z naročnikom; cena po veljavnih cenikih (potrdi ZS GIS ob spremembah), v katerih je upoštevana amortizacija opreme. | Announcement of the request for analysis at the Head of the Laboratory; setting the priorities in the department meetings; defining deadlines for analyses with the customer; prices according to valid price lists (approved by ZG GIS at changes) in which the depreciation of the equipment is included | Stereomikroskop s priborom za digitalni zajem in obdelavo fotografije | Stereomicroscope with digital camera and software | 6833 | 18.07 | 0.47 | 2.96 | 26.69 | 30.12 | 70 | 100 | https://www.gozdis.si/raziskovalna-oprema/ | 3 | 4 | 4 | 32 | 3 | 26.69 | 60 | 70 | JGS naloga 2 | GIS | 30 | UVHVVR | GIS | 40 | CRP V4-2026 | GIS | 20 | P4-0107 | GIS | 10
404 | Gozdarski inštitut Slovenije | 3 | P4-0107 | Daniel Žlindra | 21337 | Elementni analizator CNS Elementar vario MAX cube CNS | 2016 | CNS elemental analyzer Elementar vario MAX cube | 93909.8 | Paket 16 | Najava potreb po analizah vodji laboratorija; uskladitev rokov izvedbe analiz z naročnikom; cena po veljavnem ceniku LGE. | Announcement of the request for analysis at the Head of the Laboratory; defining analyses deadlines with the customer; prices according to valid price lists of LFE. | Elementna analiza ogljika (C), dušika (N) in žvepla (S) v trdnih vzorcih tal in rastlinskih tkivih. Temperatura sežiga je 1150 °C. Aparat je opremljen z avtomatskim podajalnikom vzorcev kar omogoča delo preko noči. | Elemental analysis of carbon (C), nitrogen(N) and sulphur (S) in solid soil samples and plant tissues. Combustion temperature is 1150 °C. Autosampler enables the work over the night. | 6835 | 26.91 | 13.95 | 12.96 | 7.08 | 41.06 | 100 | 100 | https://www.gozdis.si/raziskovalna-oprema/ | 3 | 11 | 4 | 32 | 2 | 14.15 | 60 | 100 | P4-0107 | GIS | 10 | Naloga MKGP 430-161/2021 | GIS | 40 | LIFE17 IPC/SI/000007 – LIFE-IP C4C | GIS | 15 | ForKarst J2-1749 | GIS | 10 | Analize za trg (110115) | GIS | 5 | JGS - Javna gozdarska služba 101004 | GIS | 20
404 | Gozdarski inštitut Slovenije | 3 | P4-0107 | Peter Prislan | 29428 | Laboratorijska peletirna naprava | 2017 | Laboratory pelleting press | 56845 | Paket 16 | Najava uporabe naprave skrbniku; uskladitev rokov izvedbe poizkusne količine z naročnikom; cena po veljavnem ceniku GTE. | Announcement of the use of the device to the administrator; coordination of the deadlines for the implementation of the test quantity with the customer; price according to the valid GTE price list. | Laboratorijska peletirna naprava je namenjena proizvodnji manjših testnih količin pelet, za nadaljnjo analizo kakovosti in analizo ustreznosti izbranih vhodnih surovin. Laboratorijsko peletirno napravo lahko uporabljamo za: (I) Izdelavo pelet iz različnih virov surovine; (II) Optimizacijo mešanic surovine; (III) Optimizacijo peletirnega procesa | Laboratory pellet press can produce smaller “testing” quantities of pellets for further analysis of their quality and for assessment of biomass raw materials for use in pellet production. The laboratory pellet mill can be used for: (I) Pellet production using different raw materials; (II) Optimization of raw material formulations; (III) Optimization of the pelletising process. | 6853 | 16.06 | 10.89 | 5.17 | 48.04 | 64.1 | 50 | 85 | https://www.gozdis.si/raziskovalna-oprema/ | 3 | 10 | 4 | 44 | 4 | 48.04 | 60 | 50 | P4-0107 | GIS | 100
404 | Gozdarski inštitut Slovenije | 3 | P4-0107 | Matjaž Čater | 15493 | Brezpilotna platforma za daljinski zajem podatkov (dron) | 2017 | Unmanned aerial vehicle (drone) for remote data acquisition | 54428.91 | Paket 16 | Najava potreb po analizah skrbiku; uskladitev rokov izvedbe analiz z naročnikom; cena po veljavnem ceniku PIGG. | Announcement of the request for analysis equipment caretaker; defining analyses deadlines with the customer; prices according to valid price lists of PIGG. | Namenjen daljinskemu zajemanju podatkov z različnimi snemalnimi orodji. | Remote capture of data using various sensors. | 6855 | 118.05 | 43.94 | 20.83 | 53.29 | 118.05 | 80 | 90 | https://www.gozdis.si/raziskovalna-oprema/ | 6 | 4 | 8 | 3 | 5 | 53.29 | 60 | 80 | P4-0107 | GIS | 80 | V4-1820 | GIS | 20
404 | Gozdarski inštitut Slovenije | 3 | P4-0107 | Daniel Žlindra | 21337 | TOC elementni analizator Shimadzu za analizo tekočih vzorcev | 2017 | TOC Elemental analyser Shimadzu for analysis of liquid samples | 29861.32 | Paket 16 | Najava potreb po analizah vodji laboratorija; uskladitev rokov izvedbe analiz z naročnikom; cena po veljavnem ceniku LGE. | Announcement of the request for analysis at the Head of the Laboratory; defining analyses deadlines with the customer; prices according to valid price lists of LFE. | Določanje vseh oblik ogljika (organski, anorganski, celokupni) in celokupnega dušika v tekočih vzorcih. Območje merjenja je od 4 ppb do 30.000 ppm za vse oblike ogljika in 5 ppb do 10.000 ppm za celokupni dušik. S pomočjo avtomatskega podajalnika vzorcev je delo v največji možni meri avtomatizirano in avtonomno. | Elemental analyser Shimadzu TOC-L+TNM-L is used for measurement of all forms of carbon compounds (organic, inorganic, total) and total nitrogen in liquid samples. Detection range is 5 - 30.000 ppm for carbon, and 5 - 10.000 ppm for total nitrogen. Automatic sampler enables the highest possible degree of automation and autonomy of the work process. | 6878 | 5.37 | 2.87 | 2.5 | 4.4 | 9.77 | 100 | 86.67 | https://www.gozdis.si/raziskovalna-oprema/ | 3 | 11 | 3 | 32 | 6 | 17.59 | 60 | 100 | P4-0107 | GIS | 5 | JGS - Javna gozdarska služba 101004 | GIS | 65 | Analize za trg (110115) | GIS | 10 | ForKarst J2-1749 | GIS | 20
404 | Gozdarski inštitut Slovenije | 3 | P4-0107 | Nikica Ogris | 23448 | Strežnik Dell EMC PowerEdge R740 | 2018 | Server Dell EMC PowerEdge R740 | 27194.41 | Paket 17 | Oddaja vloge skrbniku opereme in IT skrbniku; uskladitev prioritet; uskladitev rokov izvedbe z naročnikom; cena po veljavnem ceniku v katerih je upoštevana amortizacija opreme | Application request to administrator of equipment and IT administrator; defining dedadlines with the customer; prices accordig to valid price lists in which the depreciation of the equipment is included. | Strežniška infrastruktura z Windows operacijskim sistemom omogoča virtualizacijo in terminalske storitve ter vključuje podatkovni center in programsko opremo Microsoft SQL Server in ESRI ArcGIS Server. Strežnika sta povezana v gručo za samodejni preklop in v lokalni podatkovni center. Namen sistema je zbiranje in analiza podatkov, vključno s statistično in geostatistično analizo na GIS. | Server infrastructure with Windows operating system provides virtualization and terminal services and includes the Microsoft SQL Server and ESRI ArcGIS Server, running in local data center. Two servers are in connected to failover cluster and local datacenter. The purpose of the system is to collect and analyze data, including statistical and geostatistic analysis on GIS. | 6951 | 17.09 | 1.37 | 0.42 | 26.69 | 28.48 | 300 | 66.67 | https://www.gozdis.si/raziskovalna-oprema/ | 6 | 1 | 5 | 25 | 1 | 26.69 | 60 | 300 | Vsi projekti in programi GIS | GIS | 100
404 | Gozdarski inštitut Slovenije | 3 | P4-0107 | Nikica Ogris | 23448 | Strežnik Dell EMC PowerEdge R740 | 2018 | Server Dell EMC PowerEdge R740 | 27194.41 | Paket 17 | Oddaja vloge skrbniku opereme in IT skrbniku; uskladitev prioritet; uskladitev rokov izvedbe z naročnikom; cena po veljavnem ceniku v katerih je upoštevana amortizacija opreme | Application request to administrator of equipment and IT administrator; defining dedadlines with the customer; prices accordig to valid price lists in which the depreciation of the equipment is included. | Strežniška infrastruktura z Windows operacijskim sistemom omogoča virtualizacijo in terminalske storitve ter vključuje podatkovni center in programsko opremo Microsoft SQL Server in ESRI ArcGIS Server. Strežnika sta povezana v gručo za samodejni preklop in v lokalni podatkovni center. Namen sistema je zbiranje in analiza podatkov, vključno s statistično in geostatistično analizo na GIS. | Server infrastructure with Windows operating system provides virtualization and terminal services and includes the Microsoft SQL Server and ESRI ArcGIS Server, running in local data center. Two servers are in connected to failover cluster and local datacenter. The purpose of the system is to collect and analyze data, including statistical and geostatistic analysis on GIS. | 6952 | 17.09 | 1.37 | 0.42 | 26.69 | 28.48 | 300 | 66.67 | https://www.gozdis.si/raziskovalna-oprema/ | 6 | 1 | 5 | 25 | 1 | 26.69 | 60 | 300 | Vsi projekti in programi GIS | GIS | 100
404 | Gozdarski inštitut Slovenije | 3 | P4-0107 | Mitja Ferlan | 29164 | Sistem za meritve turbulentnih tokov CO2 in CH4 po metodi Eddy Covariance | 2019 | System for measurement of flux of CO2 and CH4 using Eddy Covariance method | 122594.14 | Paket 17 | Najava potreb po analizah pri skrbniku opreme in pri vodji Oddelka za gozdno ekologijo. | Announcement of the request for analysis at the equipment caretaker and at the Head of department for Forest Ecology. | Kontinuirano spremljanje tokov CO2 in H2O med ekosistemom in atmosfero. Meritve se morajo izvajati na enem mestu več časa, npr. vsaj mesec dni. |  | 7184 | 4.4689 | 2.799 | 1.67 | 1.67 | 6.1389 | 25 | 45 | https://www.gozdis.si/raziskovalna-oprema/ | 4 | 9 | 3 | 7 | 4 | 1.67 | 60 | 25 | P4-0107 | GIS | 50 | J4-2540 | GIS | 50
404 | Gozdarski inštitut Slovenije | 3 | P4-0107 | Zina Devetak | 32514 | QuantStudio 3 Real-Time PCR | 2020 | QuantStudio 3 Real-Time PCR | 33257.2 | Paket 18 | Zunanjim izvajalcem je oprema na razpolago, vendar po predhodnem dogovoru z vodjo oddelka za varstvo gozdov. Zaradi karantenskega značaja laboratorija so analize izvedene v sodelovanju z operaterji, ki so pooblaščeni za uporabo opreme. | QuantStudio3 Real-Time PCR machine is not yet available to public users due to optimization of the workflow processes; procedure guidelines and the price list are in preparation. | Sistem za PCR v realnem času, namenjen izvajanju rtPCR postopkov - kvantifikaciji tarčne DNA v vzorcih glede na standardne vzorce | System for performing PCR in real time. Primarily used for quantification of target DNA in samples compared to standard samples. | 7365 | Cena se oblikuje po ustreznem predhodnem dogovoru z uporabnikom opreme ali storitev glede na vsebino del, potrebno asistenco, porabo materialnih sredstev in dolžino uporabe. | - | - | - | - | 50 | 25 | https://www.gozdis.si/raziskovalna-oprema/Paket-18/ | 4 | 6 | 2 | 60 | 1 | - | 60 | 50 | strokovne naloge UVHVVR | GIS | 50 | MR | GIS | 10 | P4-0107 | GIS | 20 | V4-2003 | GIS | 20
404 | Gozdarski inštitut Slovenije | 3 | P4-0107 | Luka Krajnc | 53233 | Univerzalni trgalni stroj za določanje mehanskih lastnosti lesnih preizkušancev | 2020 | Universal testing machine for determining the mechanical properties of wood specimens | 36228.07 | Paket 18 | Najava potreb po analizah Vodji laboratorija za lesno anatomijo ali skrbniku opreme; uskladitev prioritet pri uporabnikih omenjene opreme; uskladitev rokov izvedbe analiz z naročnikom; cena po veljavnih cenikih, v katerih je upoštevana tudi amortizacija opreme. Priprava vzorcev se zaračuna po ločenemu ceniku. | Announcement of analysis needs to the Head of Laboratory for Wood Anatomy or Person responsible for the equipment; harmonization of priorities for users of the equipment; coordination of deadlines for performing analyzes with the client; price according to valid price lists, which also take into account the depreciation of equipment. Sample preparation billed separately. | Univerzalni trgalni stroj omogoča določanje mehanskih lastnosti lesnih preizkušancev manjših dimenzij, kar je ključno za napovedovanje njihovega obnašanja pod vplivom različnih obremenitev. Različne mehanske teste na trgalnem stroju je mogoče izvesti z uporabo različnih nastavkov in prijemal. Najpogosteje se les testira na upogibne obremenitve, stroj pa omogoča tudi testiranje vzorcev na natezne, tlačne in strižne obremenitve. Poleg tega se da testirati še trdoto, upor proti izvleku vijaka, razcepni upor itd. Za vsako mehansko lastnost je razvit standardni testni postopek (serija standardov ISO 13061 za določanje mehanskih lastnosti čistih lesenih preizkušancev), kar poenostavi in poenoti testiranje različnih lastnosti. Natančnih in objektivnih vrednosti mehanskih lastnosti lesa se ne da določiti brez ustreznih destruktivnih mehanskih testov, ki vzorec trajno poškodujejo. | The universal testing machine makes enables determination of the mechanical properties of wood specimens of smaller dimensions, which is crucial for predicting their behavior under the influence of various loads. Different mechanical tests on the testing machine can be performed using different attachments and grips. Most often, wood is tested in bending, and the machine also enables testing of samples for tensile, compressive and shear loads. In addition, hardness, screw pull-out resistance, split resistance, etc. can be tested. A standard test procedure (ISO 13061 series of standards for determining the mechanical properties of pure wood specimens) has been developed for each mechanical property, which simplifies and unifies the testing of different properties. The exact and objective values of the mechanical properties of wood cannot be determined without appropriate destructive mechanical tests that permanently damage the sample. | 7379 | 8,5 | 7,5 | 1 | 20,08 | 28.58 | 70 | 25 | https://www.gozdis.si/raziskovalna-oprema/ | 3 | 10 | 3 | 16 | 2 | 20.08 | 60 | 75 | P4-0107 | GIS | 25 | V4-2017 | GIS | 25 | J4-2541 | GIS | 25
404 | Gozdarski inštitut Slovenije | 3 | P4-0107 | Marko Bajc | 29875 | Čitalec plošč Victor Nivo 3S | 2021 | Victor Nivo 3S Plate reader | 30769.25 | Paket 18 | Najava potreb po analizah Vodji laboratorija ali skrbniku; uskladitev prioritet na sestankih oddelkov; uskladitev rokov izvedbe analiz z naročnikom. Ob koncu l. 2021 oprema še ni bila na voljo drugim uporabnikom - operaterji opreme na GIS morajo najprej pridobiti dovolj izkušenj za uporabo te opreme in analitskih postopkov. | Announcement of the request for analysis at the Head of the Laboratory; setting the priorities in the department meetings; defining deadlines for analyses with the customer. Equipment not yet available to external users - SFI operators first need to gain enough experience with the equipment and analysis protocols. | Multimodalni čitalec plošč, ki omogoča meritve absortbance, luminiscence in fluorescence v mikrotitrskih ploščah formata do 1536 luknjic. Osnovna namena uporabe sta fluorimetrično merjenje koncentracij DNK in kolorimetrično ter fluorimetrično merjenje encimske aktivnosti. | Multimodal plate reader for detection of abosorbance, luminescence and fluorescence in microplates with up to 1,536 wells. It is primarily used for fluorimetric measurement of DNA concentration and colorimetric and fluorimetric detection of enzyme activity. | 7500 | Cenik za uporabo te opreme še ni izdelan - rutinski postopki so še v fazi priprave; cena bo definirana v letu 2022, ko bodo operaterji nabrali dovolj izkušenj. | - | - | - | - | 50 | 5 | https://www.gozdis.si/raziskovalna-oprema/ | 2 | 5 | 5 | 60 | 3 | - | 60 | 50 | P4-0107 | GIS | 50
404 | Gozdarski inštitut Slovenije | 3 | P4-0107 | Gregor Skoberne | 53019 | Raziskovalni kriostat Leica CM1950 | 2021 | Leica CM1950 research cryostat | 42580.44 | Paket 17 | Najava potreb po analizah Vodji laboratorija ali skrbniku; uskladitev prioritet na sestankih oddelkov; uskladitev rokov izvedbe analiz z naročnikom. Ob koncu l. 2021 oprema še ni bila na voljo drugim uporabnikom - operaterji opreme na GIS morajo najprej pridobiti dovolj izkušenj za uporabo te opreme in analitskih postopkov. | Announcement of the request for analysis at the Head of the Laboratory; setting the priorities in the department meetings; defining deadlines for analyses with the customer. Equipment not yet available to external users - SFI operators first need to gain enough experience with the equipment and analysis protocols. | Kriostat Leica CM1950 je namenjen rezanju različnih tipov zamrznjenih bioloških vzorcev. V njem je nameščen rotacijski mikrotom,v katerem se lahko uporabljajo standardni nizko- in visoko-profilni noži za enkratno uporabo. Rezanje je motorizirano ali ročno. Kriostat omogoča ločeno nastavljanje temperature komore do -35C ter temperaturo objektne glave do -50C. Dezinfekcija komore poteka z UV žarki. | The Leica CM1950 cryostat is designed for cutting various types of frozen biological samples. It is equipped with a rotating microtome, in which standard low- and high-profile disposable knives can be used. Cutting is motorized or manual. The cryostat allows separate setting of the chamber temperature up to -35C and the temperature of the object head up to -50C. The chamber is disinfected with UV rays. | 7499 | Cenik za uporabo te opreme še ni izdelan - rutinski postopki so še v fazi priprave; cena bo definirana v letu 2022, ko bodo operaterji nabrali dovolj izkušenj. | - | - | - | - | 50 | 5 | https://www.gozdis.si/raziskovalna-oprema/ | 2 | 3 | 3 | 60 | 5 | - | 60 | 50 | P4-0107 | GIS | 50
406 | Univerza v Ljubljani, Veterinarska fakulteta | 0406-024 | P4-0053 | Aleksandra Domanjko Petrič | 18593 | Ultrazvok-osnovna enota VIVID E9 PRO2D, osnovna enota LOGIQ S7 PRO, delovna postaja | 2014 | Ultrasound-basic unit VIVID E9 PRO2D, basic unit LOGIQ S7 PRO, working station | 140228 | Programi, projekti | Opremo lahko uporabljajo le za to usposobljene osebe zaposlene na VF. Cene so določene v ceniku UL VF. | Only for authorized presons. Prices are defined in the price list of UL VF. | Ultrazvočne preiskave srca, trebušnih organov, oči in drugih periferno ležečih tkiv. | Ultrasound examination of heart, abdomen, eyes and other peripheral tissues. | 115107 | 48,00 eur/uro (cena vključuje uporabo opreme in delo strokovnjaka) | 10.39 | od 400 -3000E /leto, odvisno od leta | 67 E/uro/aparat | 97E /uro /aparat | 90 | 100 | https://www.vf.uni-lj.si/podrocje/raziskovalna-oprema | 1 | 8 | 2 | 17 |  | 97 | 5 | 50 | P4-0053 | Domanjko Petrič | 50
406 | Univerza v Ljubljani, Veterinarska fakulteta | 0406-018 | P4-0092 | Matjaž Ocepek | 11133 | Aparatura za izvajanje sekvenciranja naslednje generacije | 2014 | Ion PGM System for the next-generation sequencing | 57836 | Programi, projekti | Po predhodnem dogovoru je oprema dostopna raziskovalcem, ki so usposobljeni za delo z njo. | The equipment is aviable to treined researchers after previous agreement with guardian of the equipment (skrbnik opreme). | Sistem sestavlja Ion Torrent PGM sekvenator, Ion OneTouch sistem in PGM Torrent strežnik (potrebna pa je tudi dodatna laboratorijska oprema in zunanji strežnik). Oprema omogoča sekvenciranje naslednje generacije (NGS). Pridobimo lahko zaporedja genomov, metagenomska ali druga zaporedja visoke kvalitete za različne tipe vzorcev. Bioinformatsko analizo podatkov izvaja usposobljeno osebje. | System, composed of Ion Torrent PGM sequencer, Ion OneTouch System and PGM Torrent server (plus additional laboratory equipment and external server needed), enables high-throughput massive parallel sequencing (next- generation sequencing, NGS). High quality genome, metagenomic or other data can be obtained for various types of samples. Bioinformatic data analyses can be performed by the trained personnel. | 115144 115145 115146 115147 | Brezplačna uporaba | 0.88 | / | 24 | 245 | 50 | 100 | https://www.vf.uni-lj.si/podrocje/raziskovalna-oprema | 4 | 6 | 3 | 4 |  | 24 | 5 | 50 | P4-0092 | Urška Jamnikar Ciglenečki, Darja Kušar, Bojan Papič | 25 | J4-8224 |  | 25
406 | Univerza v Ljubljani, Veterinarska fakulteta | 0406-018 | P4-0092 | Igor Gruntar | 14880 | MALDI-TOF | 2016 | Matrix-assisted laser desorption/ ionization (MALDI) - Time of Flight (TOF) Mass Spectrometry | 197795.61 | Paket 16 | Opremo lahko uporabljajo za to usposobljene osebe, zaposlene na VF. Za stranke je cena opredeljena v ceniku VF - pri uporabi za raziskovalno delo se zaračunajo stroški dela in porabljenega materiala. | The equipment can only be used by trained personnel employed at VF. For customers, the price is defined in the VF pricelist; when used for research work, labor costs and material costs are charged. | Sistem MALDI-TOF se uporablja za analizo celičnih proteinov na principu masne spektrometrije z namenom identifikacije mikrobov v diagnostičnem laboratoriju. | MALDI-TOF system is employed for the analysis of cell proteins according to the principles of mass spectrometry aiming for the identification of microbes in a diagnostic laboratory. | 115380 | 5,66 eur / vzorec (všteto delo in material…brez DDV) | 13.73 | 2,56 eur na vzorec | 3,10 eur na vzorec | 5,66 eur na vzorec | 50 | 80 | https://www.vf.uni-lj.si/podrocje/raziskovalna-oprema | 3 | 2 | 3 | 4, 17, 25, 35 | Paket-16 (št. nakupa: 1) | 24 | 5 | 21.1 | P4-0092 | Urška Zajc/Matjaž Ocepek | 3.1 | J4-1769 | Majda Golob | 18
406 | Univerza v Ljubljani, Veterinarska fakulteta | 0406-018 | P4-0092 | Matjaž Ocepek | 11133 | Covaris M220 Focused ultrasonikator | 2016 | Covaris M220 Focused-ultrasonicator | 22628.96 | Programi, projekti | Po predhodnem dogovoru je oprema dostopna raziskovalcem, ki so usposobljeni za delo z njo. | The equipment is aviable to treined researchers after previous agreement with the guardian of the equipment (skrbnik opreme) | Ultrasonikator Covaris se uporablja pri pripravi knjižnic za NGS analize (mehanska fragmentacija DNA) ter pri pripravi vzorcev mikobakterij za MALDI-TOF identifikacijo. | Covaris ultrasonicator is employed for NGS library preparation (mechanical fragmentation of DNA) and for sample preparation prior to MALDI-TOF identification of mycobacteria. | 115364 | Brezplačna uporaba | 0 | / | 24 | 25 | 50 | 80 | https://www.vf.uni-lj.si/podrocje/raziskovalna-oprema | 4 | 8 | 2 | 4 |  | 24 | 5 | 50 | P4-0092 | Urška Jamnikar Ciglenečki, Darja Kušar, Bojan Papič | 25 | J4-8224 |  | 25
406 | Univerza v Ljubljani, Veterinarska fakulteta | 0406-024 | P4-0053 | Estera Pogorevc | 32224 | Računalniški tomograf SOMATOM Scope | 2017 | Computed tomography | 174461.55 | Paket 17 | CT slikanja opravljamo tudi za zunanje uporabnike. Naročila sprejemamo na telefon 01 4779 277, ali preko e-pošte: rentgen@vf.uni-lj.si | Email: rentgen@vf.uni-lj.si | CT aparat naredi slike preseka nekega področja telesa in s tem omogoča vpogled v notranjost telesa brez kirurškega rezanja. | A CT scan produce cross sectional (tomographic) images of specific areas of a scaned object, allowing the user to see inside the body without cutting. | 115768 | Okvirna cena CT slikanja z narkozo in interpretacijo je 350 do 420 eur (v ceno je vključen DDV), odvisno od števila preiskovanih področij in uporabe kontrastnega sredstva | 13.65 | 80 | 75 | 165 | 70 | 60 | https://www.vf.uni-lj.si/podrocje/raziskovalna-oprema | 3 | 3 | 2 | 17 | Paket-17 (št. nakupa: 1) | 75 | 5 | 100 | P4-0053 | UL Veterinarska fakulteta | 20 | P3-0003 | Onkološki inštitut | 20 | P2-0249 | UL Fakulteta za elektrotehniko | 20 |  |  |  | Klinična diagnostika pacientov | Veterinarska fakulteta | 40
406 | Univerza v Ljubljani, Veterinarska fakulteta | 0406-019 | P4-0092 | Jožica Dolenc | 36857 | Masni detektor Agilent 7010B TQ MS s plinskim kromatografom | 2017 | Mass spectrometric detector with gas chromatograph | 266724.69 | Paket 17 | Dogovor o uporabi je možen kadarkoli na e-naslov jozica.dolenc@vf.uni-lj.si ali telefonsko od 7.00 do 15.00 ure med ponedeljkom in petkom. | email: jozica.dolenc@vf.uni-lj.si | Masni spektrometer je univerzalni detektor, uporaben v kombinaciji s plinsko kromatografijo. Naše aplikacije so povezane z iskanjem in določanjem ostankov veterinarskih zdravil in prepovedanih snovi v živilih živalskega izvora ter urinu in plazmi. | Mass spectrometer is an univerzal detector which can be used in combination with gas chromatography. In our applications we identify and determine drug residues and banned substances in food of animal origin and urine and plasma. | 115816 115817 115818 | Cena ure na napravi znaša 74,49 EUR, pri čemer je všteta uporaba opreme in delo strokovnjaka. | 26.2 | 8 | 10.11 | 50.49 | 20 | 60 | https://www.vf.uni-lj.si/podrocje/raziskovalna-oprema | 3 | 11 | 5 | 4 | Paket-17 (št. nakupa: 2) | 24 | 5
406 | Univerza v Ljubljani, Veterinarska fakulteta | 0406-020 | P4-0092 | Tanja Švara | 18884 | CLEARVUE 100-240V APARAT ZA POKRIVANJE OBARV. TKIVNIH REZIN | 2018 | CLEARVUE 100-240V | 21826.64 | Programi, projekti | Po predhodnem dogovoru je oprema dostopna vsem raziskovalcem VF. Dogovor o uporabi je možen na e-naslov tanja.svara@vf.uni-lj.si ali telefonsko od 7.00 do 15.00 ure med ponedeljkom in petkom. | The equipment is accessible to all VF researchers after prior agreement . The agreement is possible via e-mail tanja.svara@vf.uni-lj.si or telephone from 7.00 to 15.00 between Monday and Friday. | Aparatura se uporablja za pokrivanje obarvanih histoloških rezin in citoloških razmazov. | The equipment is used for covering stained histological tissue sections and cytological smears. | 116229 | Oprema je po predhodnem dogovoru na voljo vsem raziskovalcem na VF; v primeru večjega števila vzorcev pa mora uporabnik pokriti materialne stroške | 0 | 42.76 | 3.44 | 46.2 | Ne moremo oceniti. Aparaturo smo dobili konec leta 2018 | 40 | https://www.vf.uni-lj.si/podrocje/raziskovalna-oprema | 2 | 3 | 1 | 11 |  | Neizučeni uporabniki ne bodo uporabljali aparature. | 5
406 | Univerza v Ljubljani, Veterinarska fakulteta | 0406-019 | P4-0092 | Urška Jamnikar Ciglenečki | 25841 | REAL TIME QUANT STUDIO | 2018 | REAL TIME QUANT STUDIO | 23135.77 | Programi, projekti | Oprema je dostopna raziskovalcem, ki so usposobljeni za delo z njo po predhodnem dogovoru. | The equipment is aviable to trained research personnel after previous agreement with the guardian of the equipment | Aparatura se uporablja za genotipizacijo, analizo ekspresije miRNA in genov, zaznavanje prisotnosti ali odsotnosti nukleinskih kislin, identifikacijo in analizo krivulje taljenja DNA. | The QuantStudio 3 system is used for genotyping, miRNA and gene expression analysis, presence/absence detection, strain identification, and melt curve analysis. | 115957 | Brezplačna uporaba | 0 | / | 24 | 24 | 50 | 40 | https://www.vf.uni-lj.si/podrocje/raziskovalna-oprema | 4 | 6 | 2 | 4 |  |  | 5 | 100 | P4-0092 | Urška Jamnikar Ciglenečki, Urška Henigman, Manja Križman, Jan Plut, Petra Raspor Lainšček | 60 | [9 empty] | monitoring zoonoz | Urška Jamnikar Ciglenečki, Urška Henigman, Manja Križman, Petra Raspor Lainšček | 40
406 | Univerza v Ljubljani, Veterinarska fakulteta | 0406-018 | P4-0092 | Urška Kuhar, Darja Kušar, Tina Pirš | 28450, 24296, 24598 | SISTEM ZA MIKROFLUIDNE ANALIZE LABCHIP GX TOUCH, 24 | 2018 | LABCHIP GX TOUCH 24 | 23338.16 | Programi, projekti | Po predhodnem dogovoru je oprema dostopna raziskovalcem, ki so usposobljeni za delo z njo. | The equipment is aviable to treined researchers after previous agreement with guardian of the equipment (skrbnik opreme). | Instrument PerkinElmer LabChip GX Touch 24 omogoča avtomatizirano, hitro in občutljivo kvantitativno analizo nukleinskih kislin. Analiza je zelo hitra: vzorčevanje poteka neposredno iz mikrotitrske plošče, brez uporabe gelov, analiza posameznega vzorčka traja od 30 do 150 sekund, odvisno od aplikacije. Sistem z uporabo ustreznih reagentov in čipov podpira širok nabor različnih analiz, ki vključujejo analize DNA (celotna genomska DNA ali fragmenti različnih dolžin) in RNA, pri čemer ponuja tako kvantitativne rezultate (koncentracija in velikost fragmentov) kot tudi numerično oceno integritete RNA ali genomske DNA. Idealen je tudi za analizo knjižnic za sekveniranje naslednje generacije. | PerkinElmer LabChip GX Touch 24 instrument enables automated, fast and sensitive quantitative analysis. | 116226 | Brezplačna uporaba | 0 | / | 24 | 24 | 50 | 40 | https://www.vf.uni-lj.si/podrocje/raziskovalna-oprema | 4 | 6 | 5 | 4 |  |  | 5 | 50 | P4-0092 | Urška Jamnikar Ciglenečki, Darja Kušar, Bojan Papič | 25 | J4-8224 |  | 25
406 | Univerza v Ljubljani, Veterinarska fakulteta | 0406-021 | P4-0053 | Milka Vrecl Fazarinc | 13334 | Modularni večnamenski čitalec plošč Tristar2 S LB 942 | 2020 | TriStar² LB 942 Multimode Microplate Reader | 42152.15 | Paket 18 | Po predhodnem dogovoru je oprema dostopna raziskovalcem VF in zunanjim uporabnikom. | The equipment is available for individual researchers at the VF and external users by prior arrangement. | Modularni večnamenski čitalec plošč Tristar2 S LB 942 omogoča merjenje luminiscence, fluorescence. in absorbance ter signalov FRET, BRET2 in nanoBRET. Sistem vključuje dva avtomatska injektorja (razpon 10 do 100 µl), nadzor temperature (5 - 42°C), monokromator (območje merjenja 200 – 1000 nm) in detekcijski modul za AlphaScreen teste. | Luminescence, fluorescence, and absorbance measurement including FRET, BRET2 and nanoBRET signals. The system includes two automatic injectors (range 10 to 100 µl), temperature control (5 - 42 ° C), monochromator (measuring range 200 - 1000 nm) in the detector module for AlphaScreen. | 116888 | Uporabniki opreme sami krijejo materialne stroške povezane z izvajanjem meritev | 2.01 | 1708,00 (redni servis) | 24 | 26.01 | 5 (zaradi Covid-19 v letu 2020) | 0 | https://www.vf.uni-lj.si/podrocje/raziskovalna-oprema | 3 | 1 | 7 | 60 | Paket_18 (Zap. št. Nakupa 2) | ?? | 5 | 35 | P4-0053 | Milka Vrecl Fazarinc | 15 | mlada raziskovalka | Maša Mavri | 10 | BI-RS/20-21-045 | Milka Vrecl | 10
406 | Univerza v Ljubljani, Veterinarska fakulteta | 0406-018 | P4-0092 | Rupnik Saša | 11860 | MilkoScan 7RM | 2020 | MilkoScan 7RM | 147728.06 | Paket 18 | Po predhodnem dogovoru je oprema dostopna raziskovalcem VF in zunanjim uporabnikom. | The equipment is available for individual researchers at the VF and external users by prior arrangement. | FT-IR spekrtometer omogoča merjenje maščob, beljakovin, laktoze, uree,suhe snovi, zmrziščne točke, BHB in acetona v mleku | Determination of milkfat, protein, lactose content and freezin point with mid-infrared spectrometry | 116817 | Uporabniki opreme sami krijejo materialne stroške povezane z izvajanjem meritev | 9.96 | 2 | 24 | 33.96 | 100 | 0 | https://www.vf.uni-lj.si/podrocje/raziskovalna-oprema | 3 | 1 | 2 | 4 | Paket_18 (Zap. št. Nakupa 2) | Neizučeni uporabniki ne bodo uporabljali aparature. | 5 | 100 | P4-0092 | Marija Ovsenek | 100
406 | Univerza v Ljubljani, Veterinarska fakulteta | 0406-022 | P4-0092 | Marija Nemec | 8544 | Avtomatski biokemijski analizator RX Daytona Plus | 2021 | Automated biochemical analyser | 31514.4 | Paket 19 | Opremo lahko uporabljajo za to usposobljene osebe, zaposlene na VF. Cene so določene v ceniku UL VF. | The equipment can only be used by trained personnel employed at VF. For customers, the price is defined in the VF pricelist. | Avtomatski biokemijski analizator RX Daytona+ omogoča analizo krvnega seruma in plazme ter nekaterih drugih bioloških materialov (mleko, urin, cerebrospinalna tekočina). Aparat omogoča merjenje vsebnosti metabolitov, mikro in makroelementov, elektrolitov, encimov, antioksidantov in specifičnih kazalcev vnetja (CRP, haptoglobin, serum amiloid A). | The RX Daytona + automatic biochemical analyzer enables the analysis of blood serum and plasma and some other biological materials (milk, urine, cerebrospinal fluid). The analyzer allows the measurement of the concentration of metabolites, micro and macroelements, electrolytes, enzymes, antioxidants and specific indicators of inflammation (CRP, haptoglobin, serum amyloid A). | 117578 | Cena ure na napravi znaša toliko, kot je vredna režijska ura tehničnega sodelavca ali strokovnjaka, ki sodeluje pri izvajanju preiskav. Vrednoti se porabljeni čas za izvedbo. | 3.02 | še ni bil servisiran - predvideni približni strošek znaša 2.800,00 (letni servis) | 24 | 27.02 | Ne moremo oceniti. Aparaturo smo pred kratkim dobili | 0 | https://www.vf.uni-lj.si/podrocje/raziskovalna-oprema | 3 | 2 | 1 | 17 | Paket 19 | Neizučeni uporabniki ne bodo uporabljali aparature. | 5
406 | Univerza v Ljubljani, Veterinarska fakulteta | 0406-019 | P4-0092 | dr. Gabrijela Tavčar-Kalcher | 07811 | Sistem za tekočinsko kromatografijo (HPLC) z UV/VIS in fluorescenčnim detektorjem | 2021 | HPLC system with UV/VIS and fluorescence detector | 46687.03 | Paket 19 | Oprema je po predhodnem dogovoru na voljo dostopna raziskovalcem VF in zunanjim uporabnikom, ki so usposobljeni za delo z njo. | The equipment is available for trained researchers at the VF and external users by prior arrangement. | UV/VIS in fluorescenčni detektor sta univerzalna detektorja, ki se ju lahko uporablja v kombinaciji s HPLC. Naše aplikacije so povezane z določanjem mikotoksinov, kokciodiostatikov, vitaminov v krmi in živilih živalskega izvora. | UV/VIS and fluorescence are univerzal detectors which can be used in combination with HPLC. In our applications we identify and determine micotoxins, cocciodiostats, vitamins in feed and food of animal origin. | 117631 Separacijski modul 117632 UV/VIS detektor 117633 Fluorescenčni detektor 117634 Računalnik 117635 Računalniški ekran | Oprema je po predhodnem dogovoru na voljo dostopna raziskovalcem VF in zunanjim uporabnikom, ki so usposobljeni za delo z njo. V primeru večjega števila vzorcev pa mora uporabnik pokriti materialne stroške. | 4.47 |  | 24 | 28.47 | Ne moremo oceniti. Aparaturo smo pred kratkim dobili | 0 | https://www.vf.uni-lj.si/podrocje/raziskovalna-oprema | 3 | 11 | 5 | 4 | Paket_19 (Zap. št. Nakupa 1) |  | 5 | 100 | P4-0092 | Irena Indihar, Gabrijela Tavčar Kalcher | 50 | [9 empty] | Uradni nadzor, analize za naročnike | Irena Indihar, Gabrijela Tavčar Kalcher | 50
406 | Univerza v Ljubljani, Veterinarska fakulteta | 0406-020 | P4-0092 | dr.Jana Avberšek | 28448 | Pomnoževalnik PCR v realnem času (QuantStudio 5 Real-Time PCR System) | 2022 | Real-time PCR QuantStudio 5 Real-Time PCR System | 41096.31 | Paket 20 | Oprema je po predhodnem dogovoru dostopna raziskovalcem VF in zunanjim uporabnikom, ki so usposobljeni za delo z njo. | The equipment is available for trained researchers at the VF and external users by prior arrangement. | Aparatura QuantStudio 5 se uporablja za kvalitativno in kvantitativno (absolutna in relativna kvantifikacija) dokazovanje nukleinskih kislin, spremljanje izražanja genov ter druge aplikacije. | The QuantStudio 5 system is used for qualitative and quantitative (absolute and relative quantification) detection of nucleic acids, gene expression analysis and other aplications. | 0117921 | brezplačna uporaba | 0 | 15.7 | 14.7 | 30.4 | 0 | 0 | https://www.vf.uni-lj.si/podrocje/raziskovalna-oprema | 4 | 6 | 2 | 4 | Paket_20 (Zap. Št. Nakupa_101 | Neizučeni uporabniki ne bodo uporabljali aparature. | 5 | nova oprema - šele začenjamo z uporabo
406 | Univerza v Ljubljani, Veterinarska fakulteta | 0406-020 | P4-0092 | dr. Vesna Cerkvenik Flajs | 08602 | Visokozmogljiv tekočinski kromatograf (angl. High Performance Liquid Chromatograph - HPLC) z detektorjem z nizom diod (angl. Diode Array Detection - DAD) in fluorescenčnim detektorjem | 2022 | High Performance Liquid Chromatograph - HPLC - Diode Array Detection - DAD | 59455.13 | Paket 20 | Oprema je po predhodnem dogovoru dostopna raziskovalcem VF in zunanjim uporabnikom, ki so usposobljeni za delo z njo. | The equipment is available for trained researchers at the VF and external users by prior arrangement. | Sistem HPLC-DAD/FLU deluje na področju forenzike in ekotoksikologije v veterinarski medicini. Meritve se izvajajajo za biološke in okoljske vzorce, substance pa vključujejo endokrine motilce, veterinarska zdravila, biocide, pesticide idr. | The HPLC-DAD/FLU system works in the field of forensics and ecotoxicology in veterinary medicine. Measurements are performed for biological and environmental samples, and substances include endocrine disruptors, veterinary drugs, biocides, pesticides, etc. | kvarterna črpalka 117993 vzorčevalnik 117994 večkolonski termostat 117995 DAD detektor 117996 fluorescenčni detektor 117997 računalnik 117998 monitor 117999 | Uporabnik mora pokriti materialne stroške analiz in porabljeni čas strokovnjaka, ki sodeluje pri uporabi opreme. | 15.4 | še ni bil servisiran, približni strošek letnega servisa znaša 2,000,00 EUR | 20 | 35.4 | 0 | 0 | https://www.vf.uni-lj.si/podrocje/raziskovalna-oprema | 3 | 11 | 5 | 4 | Paket_20 (Zap. Št. Nakupa_038 | Neizučeni uporabniki opreme ne bodo uporabljali. | 5 | nova oprema - šele začenjamo z uporabo
416 | INŠTITUT ZA HMELJARSTVO IN PIVOVARSTVO SLOVENIJE | 4 |  | dr.Radišek Sebastjan, | 20162 | Oprema za izvajanje raziskovalnih in diagnostičnih laboratorijskih analiz s področja fitopatologije | 2005 | Equpment for giagnostic research in phytophatology | 50075 | Paket 12 | Oprema je lahko na voljo ostalim raziskovalnim organizacijam max do 20% uporabe.Podrobnosti se definirajo v pogodbi | Equipment could beaccessible in joint use to other research institutions max.to 20%.Terms and conditions should be defined by the contract | Oprema omogoča delo z mikroorganizmi(glive,bakterije) in detekcijo pri molekularnih analizah | Equpment manage manipulation with microorganisms(fungi.bacteria) and molekular detection | 32956-komora mikrobiološka telstar biosta-laminar/ Laminarium chamber | 37.8 | 0 | 17.45 | 20.35 | 37.8 | 90 | 100 | http://www.ihps.si/raziskave-in-razvoj/oprema/ | 2 | 1 | 1 | 11 | 12 | 0 | 5 | 100 | P4-0077 | dr.Radišek Sebastjan in tehnični sodelavci | 100
[15 empty] | 32953-parni sterilizator systec 3870 ELV / Steam sterilizator – avtoclav | 37.8 | 0 | 17.45 | 20.35 | 37.8 | 90 | 100 | http://www.ihps.si/raziskave-in-razvoj/oprema/ | 2 | 4 | 1 | 11 | 12 | 0 | 5 | 100 | P4-0077 | dr.Radišek Sebastjan in tehnični sodelavci | 100
[15 empty] | 32958-Genius bio digital sistem za arhiviranje agaroze / Digital system for photo agarose gels | 37.8 | 0 | 17.45 | 20.35 | 37.8 | 90 | 100 | http://www.ihps.si/raziskave-in-razvoj/oprema/ | 2 | 5 | 2 | 35 | 12 | 0 | 5 | 100 | P4-0077 | dr.Radišek Sebastjan in tehnični sodelavci | 100
[15 empty] | 32954-hibridizacijska pečica / Hibridization chamber | 37.8 | 0 | 17.45 | 20.35 | 37.8 | 90 | 100 | http://www.ihps.si/raziskave-in-razvoj/oprema/ | 2 | 1 | 2 | 35 | 12 | 0 | 5 | 100 | P4-0077 | dr.Radišek Sebastjan in tehnični sodelavci | 100
416 | INŠTITUT ZA HMELJARSTVO IN PIVOVARSTVO SLOVENIJE | 4 |  | dr.Iztok Jože Košir | 17916 | Plinski kromatograf z masno selektivno detekcijo in avtomatskim vzorčevalnikom tekočih vzorcev, plinske faze in plinske faze vezane na trdni nosilec s standardarno knjižnico masnih spektrov NIST | 2019 | Equipment for chemical analytical research | 53795 | Paket 17 | Oprema je lahko na voljo ostalim raziskovalnim organizacijam max do 20% uporabe.Podrobnosti se definirajo v pogodbi | Equipment could beaccessible in joint use to other research institutions max.to 20%.Terms and conditions should be defined by the contract | Oprema omogoča kvalitativno in kvantitativno določanje spojin v enostavnih in kompleksnih matriksih | the equipment enables the qualitative and quantitative determinatitionof compounds in simpole and complex matrices | 33782-Plinski kromatograf | 41.3 | 6.32 | 11.61 | 23.37 | 41.3 | 95 | 45 | http://www.ihps.si/raziskave-in-razvoj/oprema/ | 3 | 2 | 3 | 4 | 17 | 35 | 5 | 100 | P1-0242 | dr.Iztok Jože Košir | 65 | J4-2545 | dr. Iztok Jože Košir in sodelavci | 35
416 | INŠTITUT ZA HMELJARSTVO IN PIVOVARSTVO SLOVENIJE | 4 |  | doc.dr. Andreja Čerenak | 18828 | Sistem QuantStudioTM3-Real-Time PCR (A28136) | 2021 | QuantStudioTM3-Real-Time PCR System (A28136) | 16452 | Paket 19 | Oprema je lahko na voljo ostalim raziskovalnim organizacijam max do 20% uporabe.Podrobnosti se definirajo v pogodbi | Equipment could beaccessible in joint use to other research institutions max.to 20%.Terms and conditions should be defined by the contract | Oprema je instrument za genotipizacijo, miRNA, gensko ekspresijo, kvantitativno detekcijo patogenov, alelno diskriminizacijo (SNP), identifikacijo sevov ter HRM analizo | The equipment is instrumental for genotyping, miRNA, gene expression, quantitative pathogen detection, allele discrimination (SNP), strain identification and HRM analysis. | 33901-Sistem QuantStudioTM3-Real-Time PCR (A28136) | 41.3 | 6.32 | 11.61 | 23.37 | 41.3 | 0 | 9 | http://www.ihps.si/raziskave-in-razvoj/oprema/ | 4 | 6 | 2 | 17 | 19 | 35 | 5 | 100 | P4-0077 | doc.dr.Andreja Čerenak in tehnični sodelavci | 50
416 | INŠTITUT ZA HMELJARSTVO IN PIVOVARSTVO SLOVENIJE | 4 |  | dr.Iztok Jože Košir | 17916 | Kromatografski sklop tekočinski kromatograf z detektorjema (detektor na niz diod in detektor na merjenje refraktometričnega indeksa) in plinski kromatograf s plamensko ionizacijskim detektorjem | 2022 | Chromatography set-up liquid chromatograph with detectors (diode array detector and refractive index detector) and gas chromatograph with flame ionisation detector | 44096 | Paket 20 | Oprema je lahko na voljo ostalim raziskovalnim organizacijam max do 20% uporabe.Podrobnosti se definirajo v pogodbi | Equipment could beaccessible in joint use to other research institutions max.to 20%.Terms and conditions should be defined by the contract | Oprema omogoča kvalitativno in kvantitativno določanje organskih spojin v različnih rastlinskih tkivih in prehrambnih produktih kot so jedilna olja, alkoholne in brezalkoholne pijače ter v eteričnih oljih. | The equipment enables the qualitative and quantitative determination of organic compounds in various plant tissues and food products such as edible oils, alcoholic and non-alcoholic beverages and in essential oils. | 3400800- PLINSKI KROMATOGRAF GC889OB 3400801-HPLC 1260 INFINITY II- | 41.3 | 6.32 | 11.61 | 23.37 | 41.3 | 0 | 9 | http://www.ihps.si/raziskave-in-razvoj/oprema/ | 3 | 11 | 5 | 4 | 20 | 35 | 5 | 100 | P1-0242 | dr.Iztok Jože Košir | 65 | J4-2545 | dr. Iztok Jože Košir in sodelavci | 35
481 | Univerza v Ljubljani, Biotehniška fakulteta | 116 | P4-0077 | Tjaša Cesar | 05994 | Oprema za proteomiko I., sestoji se iz naslednjih aparatov: aparatura za izoelektrično fokusiranje (1-D) IPGPhor 3, elektroforetske aparature (2-D) SE600 Ruby in DALTsix, čitalci gelov ImageScanner (vidna barvila), DIGE Imager (fluorescentna barvila), vodna kopel s črpalko za kroženje vode MultiTemp III, programska oprema za analizo slike ImageMaster Platinum in Decyder | 2007 | Proteomics equipment I.:isoelectric focusing system (1-D) IPGPhor3, electrophoresis equipment (2-D) SE600 Ruby and DALTsix, gel scanners ImageScanner (visible dyes), DIGE Imager (fluorescent dyes), water bath with pump for water circulation MultiTemp III, software for image analysis ImageMaster Platinum and Decyder | 219000 | Paket 13 | Okvirna letna zasedenost opreme je 60%, uporaba možna po predhodnem dogovoru, najem opreme po predhodnem dogovoru. | Yearly occupancy of equipment is approximately 60%, use and hire of equipment is possible based on the agreement of both parties. | Izolektrično fokusiranje, 1D in 2D elektroforeze, zajem slike gelov, analiza slike gelov, zajem fluorescentnih Southern blotov. | Isolectric focusing, 1D and 2D gel electrophoresis, image acquring, image analysis, fluorescent Southern blot acquring. | 3404818 | 12.62 | 0 | 12.62 | 0 | 12.62 | 100 | 100 | https://www.bf.uni-lj.si/sl/raziskave/raziskovalna-oprema/ |  |  |  | 35 | 116 | 13.55 | 5 | 60 | P4-0077 | Jarnej Jakše | 40 | J4-8220 | Sabina Berne | 20
481 | Univerza v Ljubljani, Biotehniška fakulteta | 104 | P4-0085 | Marjetka Suhadolc | 14056 | Oprema za proučevnje dinamike dušika in razgradnje pesticidov v tleh | 2004 | Equipment for studying nitrogen dynamic and pesticide degradation in soil | 133533.63 | Paket 12 | Oprema je dostopna drugim uporabnikom. Čas uporabe je usklajen v pogovoru z "skrbnikom" opreme M. Suhadolc, Katedra za pedologijo. | Equipment is available to other users. Time adjustments are made by personal communication with M. Suhadolc, Chair of soil science. | Osnovna oprema za preučevanje genov in mikrobnih združb, ki sodelujejo v mikrobno pogojenih procesih v tleh, npr. transformacije dušika in razgradnje pesticidov. | Basic equipment for studying genes and microbial communities in microbial mediated processes in soils, like nitrogen transformations and pesticide degradation. | 3403666 3403664 3403663 3403662 3403661 3403658 3403657 | 4 | 0 | 4 | 0 | 4 |  | 100 | https://www.bf.uni-lj.si/sl/raziskave/raziskovalna-oprema/ |  |  |  | 3 | 104 | 20.11 | 5 | 60 | P4-0085 | Suhadolc | 40 | L4-9315 | Suhadolc | 20
481 | Univerza v Ljubljani, Biotehniška fakulteta | 113 | P4-0085 | Helena Šircelj | 16075 | Sistem tekočinske kromatografije visoke ločljivosti (HPLC sistem) | 2004 | High Performance Liquid Chromatography | 50075.11 | Paket 12 | Telefonsko ali po internetu preko skrbnika opreme | Telephone or internet contact to apparatus keeper. | Aparatura je primerna za analizo rastlinskih primarnih in sekundarnih metabolitov kot so sladkorji, organske kisline, glutation, fotosintezna barvila, fenilpropanoidni sekundarni metaboliti. | The apparatus is suitable for analyses of plant primary and secondary methabolites such as sugars, arganic acids, gluthathione, ascorbic acid, photosynthetic pigments, phenil-.propanoids | 3403647 | 8.79 | 0 | 8.79 | 0 | 8.79 |  | 100 | https://www.bf.uni-lj.si/sl/raziskave/raziskovalna-oprema/ |  |  |  | 3 | 113 | 28.71 | 5 | 100 | P4-0085 | Helena Šircelj | 100
481 | Univerza v Ljubljani, Biotehniška fakulteta | 102 | P4-0013 | Robert Veberič | 06404 | Tekočinski kromatograf visoke ločljivosti z masnim spektrometrom (HPLC/MS) | 2008 | HPLC-MS | 220225.8 | Paket 13 | oprema je namenjena raziskavam v programski skupini Hortikultura P4-0013 | the equpment is for research purpose of program group Horticulture P4-0013 | analiza rastlinskih vzorcev | plant samples analysis | 3404609 | 13.58 | 0 | 13.58 | 0 | 13.58 | 95 | 100 | https://www.bf.uni-lj.si/sl/raziskave/raziskovalna-oprema/ |  |  |  | 3 | 102 | 23.04 | 5 | 100 | P4-0013 | Robert Veberrič | 100
481 | Univerza v Ljubljani, Biotehniška fakulteta | 104 | P4-0085 | Dominik Vodnik | 08259 | Oprema za merjenje tokov ogljikovega dioksida (CO2) | 2018 | Soil gas (CO2) flux sxtem | 98118.5 | Paket 17 | Telefonsko ali po internetu preko skrbnika opreme | Telephone or internet contact to apparatus keeper. | Kontinuirane avtomatizirane meritve dihanja tal. | Continuous automated soil respiration measurements | 3406853, 3406851 | 19.37 |  |  |  |  | 100 | 8.33 | https://www.bf.uni-lj.si/sl/raziskave/raziskovalna-oprema/ | [7 empty] | 100 | P4-0085 | Klemen Eler | 20 | L4-9315 | Klemen Eler | 80
481 | Univerza v Ljubljani, Biotehniška fakulteta | 107 | P4-0085 | Marina Pintar | 10024 | Merilniki volumske vsebnosti vode , temperature in elektroprevodnosti v tleh, Hydra probes | 2019 | Soil water content, temperature and soil electrical conductivity probes, Hydra probes | 24499.3 | Paket 17 | Zasedenost opreme je 100%. | Occupancy of equipment is 100%. | Merjenje vsebnosti vode v tleh, temperature, električne prevodnsoti. Vsebnost vode na osnovi merjenja dielektrične konstamte | Measurements of soil water content, temperature and electrical conductivity. Soil water content is measured based on dielectric constant. | 3406789 | 2.89 | [5 empty] | 8.33 | https://www.bf.uni-lj.si/sl/raziskave/raziskovalna-oprema/ | [7 empty] | 100 | J2-8162 | Marina Pintar | 80 | P4-0085 | Marina Pintar | 20
481 | Univerza v Ljubljani, Biotehniška fakulteta | 102 | P4-0013 | Robert Veberič | 06404 | Masni spektrometer z ionsko pastjo in HPLC sistemom | 2018 | HPLC-MS | 203250.24 | Paket 17 | oprema je prvenstveno namenjena raziskavam v programski skupini Hortikultura P4-0013 | the equpment is mainly for research purpose of program group Horticulture P4-0013 | kvalitativna analiza nizkomolekularnih organski snovi rastlinskega izvora | qualitative identification of low-molecular organic compounds in plant materials | 3406704 | 25.54 | 11.96 | 13.58 | 0 | 25.54 | 100 | 8 | https://www.bf.uni-lj.si/sl/raziskave/raziskovalna-oprema/ |  |  |  |  | 001 | 23.04 | 5 | 100 | P4-0014 | Robert Veberrič | 100
481 | Univerza v Ljubljani, Biotehniška fakulteta | 116 | P4-0077 | Jernej Jakše | 16379 | Sklop opreme za podporo študijam rastlinske genomike in interakcij rastlina-patogen (kvantitativni PCR Quant Studio 5 Real Time, PCR naprava ProFlex PCR Termocikler, avtoklav MLS-3781L-PE, komora PCR (UV/PCR Cabinet UVT-B-AR), brezprašni komori Iskra PIO serije MC12-2, rastna komora IZR LO 600-S za tkivne kulture) | 2020 | Equipment set to support plant genomics and plant-pathogen interaction studies (quantitative PCR Quant Studio 5 Real Time, PCR cycler ProFlex PCR Termocikler, avtoclave MLS-3781L-PE, PCR cabinet (UV/PCR Cabinet UVT-B-AR), laminar flow cabinet Iskra PIO | 101000.11 | Paket 18 | Okvirna letna zasedenost opreme je 70%, uporaba možna po predhodnem dogovoru, najem opreme po predhodnem dogovoru. | Yearly occupancy of equipment is approximately 70%, use and hire of equipment is possible based on the agreement of both parties. | Kvantitativni PCR, end-point PCR, avtoklaviranje vzorcev, sterilno delo. | Quantitative PCR, end-point PCR, autoclaving of samples, sterile work. | 3407004, 3407017, 3407084, 3407085, 3407055, 3407046, 3407047 | 11.8824 |  | 0 | 16.4 |  | 80 | 0 | https://www.bf.uni-lj.si/sl/raziskave/raziskovalna-oprema/ |  |  |  |  | 41 | 16.4 | 5 | 80 | P4-0077 | Jarnej Jakše | 50 | J4-9307 | Jana Murovec | 30
481 | Univerza v Ljubljani, Biotehniška fakulteta | 102 | P4-0013 | Robert Veberič | 06404 | Tekočinski kromatograf visoke ločljivosti z masnim spektrometrom (HPLC/MS) | 2008 | HPLC-MS | 220225.8 | Paket 13 | oprema je namenjena raziskavam v programski skupini Hortikultura P4-0013 | the equpment is for research purpose of program group Horticulture P4-0013 | analiza rastlinskih vzorcev | plant samples analysis | 3404609 | 13.58 | 0 | 13.58 | 0 | 13.58 | 95 | 100 | https://www.bf.uni-lj.si/sl/raziskave/raziskovalna-oprema/ |  |  |  | 3 | 102 | 23.04 | 5 | 100 | P4-0013 | Robert Veberrič | 100
481 | Univerza v Ljubljani, Biotehniška fakulteta | 209 | P1-0184 | Rok Kostanjšek | 18749 | Vrstični elektronski mikroskop | 2010 | Field emission scanning electron microscope JSM-7500F | 400000 | Paket 14 | Oprema je dostopna zunanjim in notranjim uporabnikom po predhodnem dogovoru | Beside the partners, the equipment is accesable to outer users based on prior agreement | Visokoločljivostni vrstični elektronski mikroskop namenjen opazovajnu površin občutljivih bioloških in drugih materialov pri manjših pospeševalnih napetostin snopa elektronov | High resolution field emission electron microscope for observation of surface of biological and other delicate materials at low energy beam of electrons | 3806405 | 38.21 | 0 | 38.21 | 0 | 38.21 | 40 | 100 | https://www.bf.uni-lj.si/sl/raziskave/raziskovalna-oprema/ |  |  |  | 66 | 209.208 | 12.8 | 5 | 40 | P1-0184 | Kostanjšek Rok, Vittori Miloš | 30 | FA9550-19-1-7005 | Andrej Meglič, Gregor Belušič | 5 | P3-0333 | Kazimir Drašlar | 5
481 | Univerza v Ljubljani, Biotehniška fakulteta | 204 | I0-0022 | Matej Butala ( Gregor Bajc ) | 29235 | Biacore X - Detektor površinske plazmonske resonance | 2004 | Biacore X | 109247.2 | Paket 11 | Oprema je dostopna zunanjim in notranjim uporabnikom po predhodni rezervaciji razpoložljivega časa. | The equipment is available to internal and external users based on prior reservation of available time. | Refraktometer X je zasnovan na elektro-kvantnooptični tehnologiji na osnovi površinske plazmonske resonance. Omogoča merjenje vezave različnih v realnem času (od nekaj sekund do nekaj minut), kar je edinstvena in izjemno hitra metoda za zasledovanje kinetike asociacije in disociacije ligandov brez predhodne kemijske modifikacije ligandov. | This apparatus allow measurements of binding kinetics of various biological molecules in real time. It is based on surface plasmon resonance and uses sensor chips that allow capturing of practically any biological molecule. | 3805137 | 13.66 | 0 | 13.66 | 0 | 13.66 | 40 | 100 | https://www.bf.uni-lj.si/sl/raziskave/raziskovalna-oprema/ |  |  |  | 60 | 204 | 10.93 | 5 | 40 | J1-8150 | Anja Pavlin | 10 | P1-0207 | Gregor Bajc | 15 | P1-0207 | Anastasija Panevska | 10 | P1-0077 | Anastasija Panevska | 5
481 | Univerza v Ljubljani, Biotehniška fakulteta | 204 | I0-0022 | Matej Butala ( Gregor Bajc ) | 29235 | Refraktometer T100 (Biacore AB) | 2007 | Biacore T100 | 401697 | Paket 13 | Oprema je dostopna zunanjim in notranjim uporabnikom po predhodni rezervaciji razpoložljivega časa. Prednost pri uporabi imajo sicer predstavniki konzorcija, ki je bil ustanovljen za potrebe nakupa aparature. | The equipment is available to internal and external users based on prior reservation of available time. The advantage is given to users from the consortium that was established upon the purchased of the equipment. | Refraktometer T100 je zasnovan na najsodobnejši elektro-kvantnooptični tehnologiji, ki vključuje vir monokromatske svetlobe (laser), optični polarizator, poseben sistem, ki meri kot in intenziteto popolno odbite svetlobe na tankem kovinskem sloju (elementarno zlato) kot posledico spremembe lomnega količnika tik ob kovinskem sloju. Z ustrezno izbiro površin, ki se nanesejo na zlati čip, je mogoče meriti vezavo različni ligandov med seboj v realnem času (od nekaj sekund do nekaj minut), kar je edinstvena in izjemno hitra metoda za zasledovanje kinetike asociacije in disociacije ligandov brez predhodne kemijske modifikacije ligandov. | This apparatus allow measurements of binding kinetics of various biological molecules in real time. It is based on surface plasmon resonance and uses sensor chips that allow capturing of practically any biological molecule. | 3805889 | 87.98 | 0 | 87.98 | 0 | 87.98 | 80 | 100 | https://www.bf.uni-lj.si/sl/raziskave/raziskovalna-oprema/ |  |  |  | 60 | 204 | 10.93 | 5 | 80 | P1-0017 | Janja Sluga | 20 | P1-0391 | Nika Žibrat | 20 | P1-0207 | Gregor Bajc | 35 | P1-0077 | Sabina Berne | 5
481 | Univerza v Ljubljani, Biotehniška fakulteta | 209 | P1-0184 | Rok Kostanjšek (Aleš Kladnik, Nada Žnidaršič) | 07737 | Fluorescentni in presevni svetlobni mikroskop s sistemom za analizo in 3-D rekonstrukcijo slike | 2005 | Axioimager Z.1 (Zeiss) with Apotome | 106453 | Paket 12 | Oprema je na razpolago vsem zunanjim uporabnikom (20%) na osnovi predhodnega dogovora in eventuelnega usposabljanja. Cena ure je določena s cenikom BF. | The equipment is available for external users (20%) based on agreement of both parties. Price is determined by the current price list of BF | Raziskovalno in pedagoško delo, opis bioloških struktur in materialov z analizo in 3-D rekonstrukcijo mikroskopske slike | Equipment is used in research and education in description of biologiocal structures and materials with possible image analysis and 3-Dreconstruction of samples. | 3805340 | 10 | 0 | 10 | 0 | 10 | 70 | 100 | https://www.bf.uni-lj.si/sl/raziskave/raziskovalna-oprema/ |  |  |  | 66 | 214, 209 | 12.8 | 5 | 70 | P1-0184 | Vittori, Bogataj, Kostanjšek, Mrak | 50 | P1-0212 | Aleš Kladnik | 5 | pedagoško delo | Kostanjšek, Žnidaršič | 10 | FA9550-19-1-7005 | Andrej Meglič | 5
481 | Univerza v Ljubljani, Biotehniška fakulteta | 209 | P1-0184 | Nada Žnidaršič | 07737 | Krioultramikrotom | 2007 | Leica EM UC6 | 93314.97 | Paket 13 | Oprema je v prvi vrsti namenjena izvajanju znanstveno raziskovalne in pedagoške dejavnosti pogodbenih strank, ki so sodelovale pri skupni nabavi (Pogodba o skupni nabavi in uporabi opreme Krioultramikrotom Leica UC6/FC/6, l. 2007.) Za uporabnike, ki niso soinvestitorji, je uporaba možna v skladu z individualnimi dogovori. | Equipment is available mainly for research and teaching programs of the institutions participating in joint investment. Access for other users is possible according to individual agreements. | Omogoča izdelavo poltankih in ultratankih rezin bioloških vzorcev in vzorcev industrijskih materialov; omogoča kriorezanje - izdelavo rezin iz zamrznjenih vzorcev pri temperaturi do -185oC. Sestavni deli krioultramikrotoma so ultramikrotom z nožem, komora za kriorezanje, Dewar posoda ze tekoči dušik s pripadajočo opremo, kontrolna enota za krmiljenje sistema in antivibracijska podlaga. Sistem ima optimalne možnosti za rezanje pri znižani gladini tekočine v nožu in suho rezanje. Sistem nudi možnost uporabe antistatske naprave in njeno regulacijo. Krioultramikrotom naj nudi optimalne možnosti za reguliranje pozicije noža in za nadzor delovnega polja. | Cryoultramicrotome for semithin and ultrathin sectioning of biological and material specimens at room temperature and cryosectioning. | 3805856 | 40.25 | 0 | 40.25 | 0 | 40.25 | 30 | 100 | https://www.bf.uni-lj.si/sl/raziskave/raziskovalna-oprema/ |  |  |  | 66 | 209 | 10.93 | 5 | 10 | P1-0184 | Žnidaršič | 5 | pedagoško delo | Kostanjšek, Mrak | 5
481 | Univerza v Ljubljani, Biotehniška fakulteta | 204 | I0-0022 | Kristina Sepčić (Gregor Bajc) | 15328 | Kromatografski sistem FPLC AKTA pure 25 L1 | 2020 | FPLC chromatography system AKTA pure 25 L1 | 42865.85 | Drugi javni in tržni viri | Inštrument trenutno ni na voljo zunanjim uporabnikom. | Instrument is currently not available to external users. | Sistem FPLC omogoča avtomatizirano ločevanje proteinov glede na njihovo velikost, naboj, hidrofobnost ali afiniteto do nosilca, na principu različnih izvedb tekočinske kromatografije. Uporablja se za pripravo čistih proteinskih vzorcev ter analize velikosti in agregacije proteinov. | FPLC system enables various types of liquid chromatographic techniques for automated separation of proteins based on protein size, charge, hydrophobicity or matrix affinity. The system is used for preparation of pure protein samples and analysis of protein size and aggregation. |  | 25,5 | 0 | 25.5 | 21 | 46,5 | 80 | 30 | https://www.bf.uni-lj.si/sl/raziskave/raziskovalna-oprema/ | 3 | 11 | 5 | 4 |  |  | 5 | 0
481 | Univerza v Ljubljani, Biotehniška fakulteta | 301 | P4-0059 | Klemen Jerina | 22515 | Paket raziskovalne opreme za telemetrično spremljanje prostoživečih sesalcev (16 GPS ovratnic različnih velikosti, UHF terminal za snamanje podatkov, VHF postaja) | 2016 | Package of the equipment for the telemetry monitoring of the wildlife species (16 GPS collars of various size, UHF terminal for data download, VHF receiver) | 52358.91 | Paket 16 | Oprema je v uporabi na terenu v okviru tekočih raziskav (PF-Jerina) | Equipment is in use in the field (project PF-Jerina) | Spremljanje gibanja in aktivnosti prostoživečih živali v njihovem naravnem okolju (za odlov potrebno posebno dovoljenje) | Monitoring of the activitiy and movement of the wildlife species in their natiral environment (special permission needed for capture of the animals) | 3603794 3603795 3603796 3603797 3603798 3603799 3603800 3603801 3603802 3603803 3603804 3603805 3603806 3603807 3603808 3603809 3603810 3603811 3603812 3603813 3603794 3603795 3603796 3603797 3603798 3603799 3603800 3603801 3603802 3603803 3603804 3603805 3603806 3603807 3603808 3603809 3603810 3603811 3603812 3603813 | možno le za en obratovalni cikel (1, oz. dve leti): 3000 EUR/ovratnico |  |  |  |  | 100 | 100 | https://www.bf.uni-lj.si/sl/raziskave/raziskovalna-oprema/ | [6 empty] | največ pet let (ob menjavi napajalnih baterij in drop-off mehanizmov, če oprema ne odpove na živali) | 75 | P4-0059 | Klemen Jerina | 100
481 | Univerza v Ljubljani, Biotehniška fakulteta | 301 | P4-0059 | Klemen Jerina | 22515 | Avtomatske IR kamere za spremljanje prostoživečih živali (UV 565 -23 kos; UV 575 - 5 kos) | 2016 | Automatic IR camera for monitoring of wildlife (UV 565 -23 pcs; UV 575 - 5 pcs) | 6333.23 | Projekti, programi in drugi javni viri | Oprema je v uporabi na terenu v okviru tekočih raziskav (PF-Jerina) | Equipment is in use in the field (project PF-Jerina) | Spremljanje prostoživečih živali v njihovem naravnem okolju (za uporabo potrebno posebno dovoljenje) | Monitoring of wildlife in their natiral environment (special permission needed for usage) |  | 5 EUR / dan |  |  |  |  | 80 | 100 | https://www.bf.uni-lj.si/sl/raziskave/raziskovalna-oprema/ | [6 empty] | 5 | 100 | P4-0059 | Klemen Jerina | 100
481 | Univerza v Ljubljani, Biotehniška fakulteta | 301 | P4-0059 | Maja Jurc | 02491 | Oprema za fitopatološki laboratorij (sestavni del Laboratorija za zdravje gozda BF-G) | 2019 | Equipment for phytopathological laboratory (an integral part of the Laboratory for Forest Health BF-G) | 25881.99 | Paket 17 | Oprema je namenjena raziskovalnemu delu programske skupine P4-0059 in izobraževanju dodiplomskih in podiplomskih študentov. | Equipment serves for basic research of the program group P4-0059 and and for demonstrations for undergraduate and postgraduate students. | Osnovna oprema za razvoj fitopatološkega laboratorija, ki bo omogočala izolacijo gliv in drugih patogenih organizmov v čiste kulture ter gojenje teh organizmov v kontroliranih pogojih. | The basic equipment for the development of a phytopathological laboratory that will enable the isolation of fungi and other pathogenic organisms into pure cultures and the cultivation of these organisms in controlled conditions. | [7 empty] | 80 | https://www.bf.uni-lj.si/sl/raziskave/raziskovalna-oprema/
481 | Univerza v Ljubljani, Biotehniška fakulteta | 301 | P4-0059 | Jurij Diaci | 11253 | YellowScan Surveyor Ultra - UAV laserski skener (lidar – ang. light detection and ranging) | 2020 | YellowScan Surveyor Ultra - UAV laser scanner (lidar – ang. light detection and ranging) | 124103.92 | Paket 18 | Oprema je namenjena raziskovalnemu delu programske skupine P4-0059 in izobraževanju dodiplomskih in podiplomskih študentov. | Equipment serves for basic research of the program group P4-0059 and and for demonstrations for undergraduate and postgraduate students. | Oprema za lasersko skeniranje površja za integracijo na daljinsko vodeni letalnik | Laser scanner for unmanned aerial vehicle | 3604291 | [6 empty] | 40 | https://www.bf.uni-lj.si/sl/raziskave/raziskovalna-oprema/ | 4 | 4 | 1 | 2 |  |  |  | 30 | P4-0059 | Milan Kobal | 30
481 | Univerza v Ljubljani, Biotehniška fakulteta | 406 | P4-0015 | Miha Humar (Miro Kariž, Andreja Žagar, Matjaž Pavlič) | 19106 | Oprema za modifikacijo lesa (oprema je sestavljena iz več kosov in sicer ekstrakcijske enote Soxlet, univerzalnega testirnega stroja, Mlina za les, Digestorija, Komore za modifikacijo) | 2009 | Eqipement for wood modification | 119000 | Paket 14 | Oprema je dostopna vsem RO po predhodnem dogovoru | Eqiupment is available to all research organisation according to precedent arangement | Ekstracija lesa, mletje lesa, določanje mehanskih lastnosti lesa, termična in druge modifikacije lesa | Extraction of wood, milling of wood, determination of mechanical properties of wood, thermal and other modifications of wood | 3902642 3902641 3902640 3902688 | 50 | 14.875 | 40 | 5 | 59.875 | 60 | 60 | https://www.bf.uni-lj.si/sl/raziskave/raziskovalna-oprema/ | 3 | 10 | 4 | 4 |  |  | 5 | 60 | P4- 0015 | Miha Humar, Boštjan Lesar, Nejc Thaler, Davor Kržišnik, | 20 | L4-7547 | Miha Humar, Marko Petrič, Jure Žigon, Sergej Medved, Nejc Thaler, Davor Kržišnik, Primož Oven, Ida Poljanšek | 20 | Projekti SPSS Tigr4smart, IQ Doma in Cel Krog | Primož Habjan, Vladka Petrovič, Vilijem Vek | 10 | Pedagoško delo Diplome Dr | Miha Humar, Boštjan Lesar, Nejc Thaler, Davor Kržišnik, | 10
481 | Univerza v Ljubljani, Biotehniška fakulteta | 406 | P4-0015 | Miha Humar | 19106 | FT-IR spektrometer | 2017 | FTIR spectrometer | 19428.5 | Drugi javni in tržni viri | Oprema je dostopna vsem RO po predhodnem dogovoru | Eqiupment is available to all research organisation according to precedent arangement | Snemanje FTIR spektov v presevni, HATR, KBr tehniki. Poleg FTIR sektrometra je mikrokop | Measurements of the FTIR spectra in transmission, HATR, KBr techniques. There is microscope attached to the Spectrometer. |  | 20 | 2.4286 | 5 | 15 | 22.4286 | 50 | 0 | https://www.bf.uni-lj.si/sl/raziskave/raziskovalna-oprema/ | 3 | 1 | 2 | 4 |  |  | 5 | 70 | P4-0015 | Miha Humar, Boštjan Lesar, Nejc Thaler, Davor Kržišnik, | 20 | L4-7547 | Miha Humar, Marko Petrič, Jure Žigon, Sergej Medved, Nejc Thaler, Davor Kržišnik, Primož Oven, Ida Poljanšek | 20 | Projekti SPSS Tigr4smart, IQ Doma in Cel Krog | Primož Habjan, Vladka Petrovič, Vilijem Vek | 20 | Pedagoško delo Diplome Dr | Miha Humar, Boštjan Lesar, Nejc Thaler, Davor Kržišnik, | 10
481 | Univerza v Ljubljani, Biotehniška fakulteta | 406 | P4-0015 | Miha Humar | 19106 | Rentgenski fluorescenčni spektrometer (XRF) | 2007 | X-ray fluorescence spectrometer | 75000 | Paket 13 | Oprema je dostopna vsem RO po predhodnem dogovoru | Eqiupment is available to all research organisation according to precedent arangement | Kvantitativna in kvalitativna analiza elemntov v vrsti med S in U v tekočinah, bioloških vzorcih… | Quantitative and qualitative analysis of the elements between S and U in water and biological samples | 3902526 | 25 | 9.375 | 10 | 10 | 29.375 | 60 | 80 | https://www.bf.uni-lj.si/sl/raziskave/raziskovalna-oprema/ | 3 | 2 | 2 | 4 |  |  | 5 | 70 | P4-0015 | Miha Humar, Boštjan Lesar, Nejc Thaler, Davor Kržišnik, | 20 | L4-7547 | Miha Humar, Marko Petrič, Jure Žigon, Sergej Medved, Nejc Thaler, Davor Kržišnik, Primož Oven, Ida Poljanšek | 20 | Projekti SPSS Tigr4smart, IQ Doma in Cel Krog | Primož Habjan, Vladka Petrovič, Vilijem Vek | 20 | Pedagoško delo Diplome Dr | Miha Humar, Boštjan Lesar, Nejc Thaler, Davor Kržišnik, | 10
481 | Univerza v Ljubljani, Biotehniška fakulteta | 405 | P4-0015 | Miha Humar (Nejc Thaler, Boštjan Lesar) | 19106 | Oprema za določanje kontaktnega kota tekočin (Goniometer) | 2016 | Equipement for contact angle measuremnt (Goniometer) | 35107.93 | Drugi javni in tržni viri | Oprema je dostopna vsem RO po predhodnem dogovoru | Eqiupment is available to all research organisation according to precedent arangement | Analiza površin, kontaktnih kotov | Surface analysis, contact angles |  | 25 | 4.3885 | 5 | 20 | 29.3885 | 60 | 30 | https://www.bf.uni-lj.si/sl/raziskave/raziskovalna-oprema/ | 3 | 7 | 2 | 4 |  |  | 5 | 70 | P4- 0015 | Miha Humar, Boštjan Lesar, Davor Kržišnik, | 10 | Interreg Durasoft | Miha Humar, Davor Kržišnik, Boštjan Lesar, Blaž Jemec | 10 | Projekti SPSS Woolf in Cel Krog | Samo Grbec, Angela Balazano, Vilijem Vek | 20 |  |  |  | Pedagoško delo Diplome Dr | Miha Humar, Boštjan Lesar, Angela Balzano, Davor Kržišnik | 10 | Individualno raziskovlano delo | Miha Humar, Boštjan Lesar, Davor Kržišnik | 20
481 | Univerza v Ljubljani, Biotehniška fakulteta | 406 | P4-0015 | Miha Humar | 19106 | Oprema za kontinuirano spremljaje vlažnosti lesa | 2014 | Equipment for continous moisture monitoring | 24000 | Drugi javni in tržni viri | Oprema je dostopna vsem RO po predhodnem dogovoru | Eqiupment is available to all research organisation according to precedent arangement | Vlažnost lesa in drugih materialov | Wood moisture contet | 3902946 3902951 3903013 3903015 3903020 3903112 3903114 3903115 3903116 | 20 | 3 | 15 | 4 | 22 | 100 | 50 | https://www.bf.uni-lj.si/sl/raziskave/raziskovalna-oprema/ | 3 | 7 |  | 4 |  |  | 5 | 100 | P4- 0015 | Miha Humar, Boštjan Lesar, Davor Kržišnik | 20 | Interreg Durasoft | Miha Humar, Davor Kržišnik, Boštjan Lesar, Blaž Jemec | 20 | Projekti SPSS Woolf in Cel Krog | Samo Grbec, Angela Balazano, Vilijem Vek | 20 |  |  |  | Individualno raziskovlano delo | Miha Humar, Boštjan Lesar, Davor Kržišnik | 20 | Pedagoško delo Diplome Dr | Miha Humar, Boštjan Lesar,Angela Balzano, Davor Kržišnik, | 20
481 | Univerza v Ljubljani, Biotehniška fakulteta | 403 | P4-0015 | Milan Šernek (Miro Kariž) | 16382 | Reometer ARES s sistemom za utrjevanje | 2008 | Rheometer ARES | 140649.37 | Paket 13 | Oprema je dostopna vsem RO po predhodnem dogovoru | Eqiupment is available to all research organisation according to precedent arangement | Analiza reoloških lastnosti polimerov (lepil, površinskih premazov…) | Analysis of rheological properties of polymers (glue, surface coatings…) | 3902631 | 28.24 | 13.24 | 15 | 0 | 28.24 | 40 | 80 | https://www.bf.uni-lj.si/sl/raziskave/raziskovalna-oprema/ |  |  |  | 4 | 403 | 9.75 | 5 | 80 | P4- 0015 | Miha Humar, Boštjan Lesar, Davor Kržišnik | 20%
481 | Univerza v Ljubljani, Biotehniška fakulteta | 402 | P2-0182 | Bojan Gospodarič, Miran Merhar | 01392 | Sistem za dinamične mehanske analize | 2003 | System for dynamic analysis | 43815.72 | Paket 11 | Oprema je dostopna vsem RO po predhodnem dogovoru | Eqiupment is available to all research organisation according to precedent arangement | Določanje mehanskih lastnosti lesa z nedestruktivnimi tehnikami | Determination of mechanical properties of wood using nondestructive techniques. | 3902111 | 8 | 0 | 8 | 0 | 8 | 70 | 100 | https://www.bf.uni-lj.si/sl/raziskave/raziskovalna-oprema/ |  |  |  | 4 | 402 | 9.75 | 5 | 70 | P2-0182 | Bojan Gospodarič,Miran Merhar | 70
481 | Univerza v Ljubljani, Biotehniška fakulteta | 401 | P4-0015 | Marko Petrič (Matjaž Pavlič) | 00395 | Visokozmoglivostni tenziometer | 2007 | Higefficient tensiometer | 52278 | Paket 13 | Oprema je dostopna vsem RO po predhodnem dogovoru | Eqiupment is available to all research organisation according to precedent arangement | Anliza površin, določanje kontaktnih kotov, vpijanja vode... | Surface analysis, contact angles, water uptake | 3902627 | 20 | 0 | 5 | 15 | 20 | 60 | 100 | https://www.bf.uni-lj.si/sl/raziskave/raziskovalna-oprema/ | 6 | 4 | 1 | 4 | 401 | 9.75 | 5 | 80 | P4- 0015 | Miha Humar, Boštjan Lesar, Davor Kržišnik | 20 | Interreg Durasoft | Miha Humar, Davor Kržišnik, Boštjan Lesar, Blaž Jemec | 20 | Projekti SPSS Woolf in Cel Krog | Samo Grbec, Angela Balazano, Vilijem Vek | 20 | Pedagoško delo Diplome Dr | Miha Humar, Boštjan Lesar, Davor Kržišnik | 20
481 | Univerza v Ljubljani, Biotehniška fakulteta | 403 | P4-0015 | Primož Oven, Ida Poljanšek | 11223 | HPLC spektrometer | 2010 | HPLC | 49159.98 | Drugi javni in tržni viri | Oprema je dostopna vsem RO po predhodnem dogovoru | Eqiupment is available to all research organisation according to precedent arangement | HPLC analiza | HPLC analysis | 3902764 | 100 | 6.145 |  | 20 | 6.145 | 80 | 100 | https://www.bf.uni-lj.si/sl/raziskave/raziskovalna-oprema/ | [6 empty] | 5
481 | Univerza v Ljubljani, Biotehniška fakulteta | 405 | P4-0015 | Katarina Čufar | 02937 | Svetlobni mikroskop Nikon Eclypse E 800 | 1998 | Light mycroscopy | 50346.42 | Drugi javni in tržni viri | Oprema je dostopna vsem RO po predhodnem dogovoru | Eqiupment is available to all research organisation according to precedent arangement | mikroskopija lesa | Light microscopy of wood | 3901804 | 10 | 6.2933 | 5 | 4.4 | 15.6933 | 80 | 100 | https://www.bf.uni-lj.si/sl/raziskave/raziskovalna-oprema/ | [6 empty] | 5
481 | Univerza v Ljubljani, Biotehniška fakulteta | 403 | P4-0015 | Milan Šernek (Bogdan Šega) | 16382 | LCR meter | 2004 | LCR meter | 38886.27 | Drugi javni in tržni viri | Oprema je dostopna vsem RO po predhodnem dogovoru | Eqiupment is available to all research organisation according to precedent arangement | Oprema za merjenje električnih in dielektričnih lastnosti tekočih in trdnih snovi (75 kHz - 30 MHz) . | Dielectric analysis (75 kHz - 30 MHz) | 3902256 | 28.24 | 13.24 | 15 | 0 | 28.24 | 50 | 100 | https://www.bf.uni-lj.si/sl/raziskave/raziskovalna-oprema/ | [6 empty] | 5 | 50 | P4-0015 | Milan Šernek, Mirko Kariž, Bogdan Šega, Jure Žigon | 30 | Pedagoško delo, Diplome, Doktorati | Milan Šernek, Mirko Kariž, Bogdan Šega, Jure Žigon | 20
481 | Univerza v Ljubljani, Biotehniška fakulteta | 403 | P4-0015 | Sergej Medved (Milan Šernek, Bogdan Šega) | 15410 | Stroj za merjenje mehanskih lastnosti, Zwick Z100 | 1998 | Universal testing machine, Zwick Z100 | 88985.11 | Drugi javni in tržni viri | Oprema je dostopna vsem RO po predhodnem dogovoru | Eqiupment is available to all research organisation according to precedent arangement | Preskušanje mehanskih lastnosti materialov kot so upogibna, tlačna, natezna in strižna trdnost, MOE do 100 kN. | Testing of mechanical properties of materials such as bending, compression, tensile and shear strength, MOE up to 100 kN. | 3901802 | 15 | 11.1231 | 5 | 15 | 11.1231 | 100 | 100 | https://www.bf.uni-lj.si/sl/raziskave/raziskovalna-oprema/ | [6 empty] | 5
481 | Univerza v Ljubljani, Biotehniška fakulteta | 403 | P4-0015 | Milan Šernek (Marko Petrič) | 16382 | Diferenčni dinamični kalorimeter DSC | 2010 | Differential scanning calorimetry DSC | 44784 | Drugi javni in tržni viri | Oprema je dostopna vsem RO po predhodnem dogovoru | Eqiupment is available to all research organisation according to precedent arangement | DSC analiza | DSC analysis | 3902775 | 28.24 | 13.24 | 15 | 0 | 28.24 | 60 | 40 | https://www.bf.uni-lj.si/sl/raziskave/raziskovalna-oprema/ | [6 empty] | 5 | 60 | P4- 0015 | Milan Šernek, Marko Petrič, Mirko Kariž, Bogdan Šega, Jure Žigon, Ida Poljanšek | 40 | Pedagoško delo, Diplome, Doktorati | Milan Šernek, Marko Petrič, Mirko Kariž, Bogdan Šega, Jure Žigon, Ida Poljanšek | 20
481 | Univerza v Ljubljani, Biotehniška fakulteta | 401 | P4-0015 | Marko Petrič (Matjaž Pavlič, Jure Žigon) | 00395 | Komora za simulacijo izpostavitve svetlobi in vremenskim vplivom, SUNTEST® XXL | 2011 | SUNTEST® XXL+ Light Exposure and Weathering Testing Instrument | 42793.26 | Lastni in tržni viri | Oprema je dostopna vsem RO po predhodnem dogovoru | Eqiupment is available to all research organisation according to precedent arangement | Umetno pospešeno staranje lesa, lignoceluloznih kompozitov in katerihkoli drugih materialov | Artificial accelerated weathering of wood, lignocellulosic composites and any other materials | 3902828 | 6,10 | 5.3492 | 5.49 | 0.61 | 6.1 | 80 | 100 | https://www.bf.uni-lj.si/sl/raziskave/raziskovalna-oprema/ | 6 | 4 | 7 | 44 |  |  | 5 | 60 | P4- 0015 | Marko Petrič Jure Žigon Matjaž Pavlič Urban Šegedin | 20 | L4-5517 | Boštjan Lesar, Nejc Thaler, Davor Kržišnik, Matjaž Pavlič, Jure Žigon, Marko Petrič | 20 | Pedagoško in raziskovalno delo | Matjaž pavlič, Marko Petrič, Urban Šegedin, Jure Žigon | 20 | Testirna dejavnost | Marko Petrič Jure Žigon Matjaž Pavlič Urban Šegedin | 40
481 | Univerza v Ljubljani, Biotehniška fakulteta | 406 | P4-0015 | Miha Humar | 19106 | SEM mikroskop Quanta 250 | 2016 | SEM microscope Quanta 250 | 196000 | Paket 16 | Oprema je dostopna vsem RO po predhodnem dogovoru | Eqiupment is available to all research organisation according to precedent arangement | Elektronska mikroskopija | Electron microscopy | 3903362 | 150 | 100 | 30 | 20 | 150 | 80 | 10 | https://www.bf.uni-lj.si/sl/raziskave/raziskovalna-oprema/ | 3 | 5 | 1 | 4 |  |  | 5 | 70 | P4- 0015 | Miha Humar, Boštjan Lesar, Davor Kržišnik | 10 | Interreg Durasoft | Miha Humar, Davor Kržišnik, Boštjan Lesar, Blaž Jemec | 10 | Projekti SPSS Woolf in Cel Krog | Samo Grbec, Angela Balazano, Vilijem Vek | 20 |  |  |  | Individualno raziskovalno dleo | Miha Humar, Davor Kržišnik, Boštjan Lesar, Sergej Medved, Milan Šernek, Andreja Žagar | 10 | Pedagoško delo Diplome Dr | Miha Humar, Boštjan Lesar,Angela Balzano, Davor Kržišnik, | 20
481 | Univerza v Ljubljani, Biotehniška fakulteta | 406 | P4-0015 | Miha Humar | 19106 | Oprema za določanje sorpcijskih lastnosti materialov DVS | 2017 | Dynamic Sorption Analyser | 47000 | Drugi javni in tržni viri | Oprema je dostopna vsem RO po predhodnem dogovoru | Eqiupment is available to all research organisation according to precedent arangement | Določanje sorpcijskih lastnosti materialov | Sorption analysis of materials | Ana? | 50 | 5.875 | 40 | 10 | 55.875 | 100 | 0 | https://www.bf.uni-lj.si/sl/raziskave/raziskovalna-oprema/ | 3 | 12 | 5 | 4 |  |  | 5 | 80 | P4- 0015 | Miha Humar, Boštjan Lesar, Davor Kržišnik | 20 | Projekti SPSS Woolf in Cel Krog | Samo Grbec, Angela Balazano, Vilijem Vek | 20 | [6 empty] | Individualno raziskovalno delo | Miha Humar, Boštjan Lesar, Davor Kržišnik | 20 | Pedagoško delo Diplome Dr | Miha Humar, Boštjan Lesar,Angela Balzano, Davor Kržišnik, | 20
481 | Univerza v Ljubljani, Biotehniška fakulteta | 406 | P4-0015 | Miha Humar | 19106 | Digitalni mikroskop za analizo površin lesa in lignoceluloznih kompozitov | 2018 | Digital microscope for surface analysis of wood and lignocelulosic materials | 99909.91 | Paket 17 | Oprema je dostopna vsem RO po predhodnem dogovoru | Eqiupment is available to all research organisation according to precedent arangement | Prostostoječi digitalni, laserski konfokalni mikroskop za analizo površin 2. Povečave med 10 × in 5000 × 3. Omogoča delo s suhimi ali mokrimi vzorci pri okoljskih pogojih 4. Analiza površin 5. Zajem slike preko laserja in digitalno 6. Delovna mizica z možnostjo pomika v štirih oseh (x, y, z, r) | Stand alone digital, laser confocal microscope for analysis of wood, wood based composites … 2. Due to the specification related to analysis of wood, it enables analysis in wet and dry conditions, observation of composites, nanoparticles in wood 3. Magnification range 10 × - 5000 × 4. Surface analysis 5. Image acquisition with laser and digitally – true colours 6. Combined imaging with various detectors 7. Working table with movement in four axes (x, y, z, r), motorized movement in axes x, y, z. | 3903460 | 50 | 12.4887 | 30 | 20 | 62.4887 | 60 | 0 | https://www.bf.uni-lj.si/sl/raziskave/raziskovalna-oprema/ | 3 | 5 | 1 | 4 |  | 20 | 5 | 60 | P4-0015 | Miha Humar, Davor Kržišnik, Boštjan Lesar, Sergej Medved, Milan Šernek, Andreja Žagar, | 20 | Woolf / Projekt pametne specializacije | Samo Grbec, Angela Balzano, Miha Humar, Davor Kržišnih, Boštjan Lesar | 10 | Applause | Miha Humar, Davor Kržišnik | 10 | Plazma solution (MCA) | Sebastian Dahle | 10 | Individualno raziskovalno dleo | Miha Humar, Davor Kržišnik, Boštjan Lesar, Sergej Medved, Milan Šernek, Andreja Žagar, | 10
481 | Univerza v Ljubljani, Biotehniška fakulteta | 406 | P4-0015 | Milan Šernek | 16382 | Sistem za avtomatizirano vrednotenje zlepljenostiAutomated Bonding Evaluation System (ABES) | 2019 | Automated Bonding Evaluation System (ABES) - Adhesive Evaluation | 84077.76 | Paket 17 | Oprema je dostopna vsem RO po predhodnem dogovoru | Eqiupment is available to all research organisation according to precedent arangement | ABES je raziskovalna oprema, ki omogoča raziskovanje kinetike utrjevanja lepila na osnovi ugotavljanja trdnosti novonastalega lepilnega spoja. Omogoča vpogled v rast strižne trdnosti lepilnega spoja po določenem času stiskanja in pod kontroliranimi toplotnimi, kemičnimi in obremenitvenimi pogoji. | ABES is a research equipment that enables evaluation of the kinetics of adhesive curing based on the determination of the strength of the newly formed adhesive joint. It provides insight into the shear strength development of the adhesive joint after a specified compression time and under controlled thermal, chemical and loading conditions. | 3903520 | 50 | 10.5097 | 29.49 | 10 | 49.9997 | 80 | 0 | https://www.bf.uni-lj.si/sl/raziskave/raziskovalna-oprema/ | [6 empty] | 5 | 80 | P4-0015 | Milan Šernek, Jaša Saražin | 10 | WooBAdh/Projekt ERA NET CoBioTech | Milan Šernek, Jaša Saražin | 70
481 | Univerza v Ljubljani, Biotehniška fakulteta | 406 | P4-0015 | Primož Oven | 11223 | HS-GC-MSD; plinski kromatograf z masno selektivnim detektorjem in vzorčevalnikom plinske faze | 2019 | HS-GC-MSD; gas chromatography with mass selective detector and head space | 80511.08 | Paket 17 | Oprema je dostopna vsem RO po predhodnem dogovoru | Eqiupment is available to all research organisation according to precedent arangement | Kromatografska analiza | Chromatography | 3903530 | 100 | 10.0639 | 60 | 40 | 110.0639 |  | 0 | https://www.bf.uni-lj.si/sl/raziskave/raziskovalna-oprema/ | 3 | 11 | 5 | 4 |  |  | 5 | 45 | P4-0015 | Primož Oven, Ida Poljanšek, Viljem Vek | 20 | CelKrog projekt pametne specializacije | Primož Oven, Ida Poljanšek, Viljem Vek | 10 | Applause | Vladka Petrovič Šenk | 5 |  |  |  | Individualno raziskovalno dleo | Primož Oven, Ida Poljanšek, Viljem Vek | 10
481 | Univerza v Ljubljani, Biotehniška fakulteta | 406 | P4-0015 | Manja Kitek Kuzman | 20385 | Standardizirana oprema za raziskave in preizkušanja pohištvenih elementov | 2020 | Standardized equipment for research and testing of furniture elements | 75418.26 | Paket 18 | Oprema je dostopna vsem RO po predhodnem dogovoru | Eqiupment is available to all research organisation according to precedent arangement | Standardizirana oprema za raziskave in preizkušanje pohištvenih elementov je namenjena preizkušanju inovativnih izdelkov iz lesa in lesnih kompozitov v fazi konstruiranja in oblikovanja | Standardized equipment for research and testing of furniture elements is intended for testing innovative wood products in the proces of design |  | 15 | 9.4273 | 5 | 10 | 24.4273 | 80 | 10 | https://www.bf.uni-lj.si/sl/raziskave/raziskovalna-oprema/ | 6 | 4 | 1 | 44 |  |  | 5 | 80 | P4-0015 | Kušar Tomaž, Kitek Kuzman Manja, Mirko Kariž | 40 | WooBAdh/Projekt ERA NET CoBioTech | Milan Šernek, Jaša Saražin | 10 | Applause | Manja kitek Kuzman, Tomaž Kušar, Mirko Kariž, Jure Žigon | 10 | Slovenia-China 2018 – 2020: Bi-CN/18-20-016: Study on the Function properties and thermal safety performance of wood materials and adhesives for 3D printing technology | Manja kitek Kuzman, Mirko Kariž, Milan Šernek, Jure Žigon | 10 | Individulano raziskovalno delo, Preskušanje pohištva, Diplome | Manja Kitek Kuzman, Mirko Kariž Tomaž Kušar | 10
481 | Univerza v Ljubljani, Biotehniška fakulteta | 406 | P4-0015 | Miha Humar | 19106 | Dinamični Mehanski Analizator (DMA) | 2020 | Dynamic Mechanical Analysis (DMA) | 136969.71 | Paket 18 | Oprema je dostopna vsem RO po predhodnem dogovoru | Eqiupment is available to all research organisation according to precedent arangement | Oprema je namenjena določanju utrujanja, lezenja in preiskavi dinamičnih mehanskih lastnosti lesa, lesnih kompozitov, polimerov. Testiranje lahko poteka v nategu, tlaku ali upogibu s silai do 1000 N. | The equipment is intended for determination of fatigue, creep and investigation of dynamic mechanical properties of wood, wood composites, polymers. Testing can be performed in tension, pressure or bending with forces up to 1000 N. | 3903561 | 50 | 17.1212 | 15 | 30 | 62.1212 | 100 | 0 | https://www.bf.uni-lj.si/sl/raziskave/raziskovalna-oprema/ | 3 | 10 | 4 | 4 | 19 | 20 | 5 | 90 | P4-0015 | Miha Humar, Davor Kržišnik, Boštjan Lesar | 40 | V4-2017 | Miha Humar, Davor Kržišnik, Boštjan Lesar | 20 | V4-1818 | Davor Kržišnik | 0.4
481 | Univerza v Ljubljani, Biotehniška fakulteta | 502 | P4-0097 | Janez Salobir (Alenka Levart) | 00886 | Atomski absorpcijski spektrometer (Aanalyst 200) | 2005 | Atomic absorption spectrometer Aanalyst 200 | 50492.41 | Paket 12 | Oprema je na razpolago za zunanje uporabnike po predhodnem dogovoru in rezervaciji termina. Cena meritev in priprave vzorcev po veljavnem ceniku. | Eqiupment is available to external researchers after prior arrangement and reservation of available time. Price for sample preparation and measurements is determined by the current price list. | Atomski absorpcijski spektrometer je namenjen za določevanje mineralov (Na, K, Mg, Ca, Fe, Zn, Cu, Se- hidridna tehnika). | Atomic absorption spectrophotometer is used for etermination of minerals (Na, K, Mg, Ca, Fe, Zn, Cu, Mn, Se - using hydride generation technique) | 4007946 | 5.5 | 0 | 5.5 | 0 | 5.5 | 85 | 100 | https://www.bf.uni-lj.si/sl/raziskave/raziskovalna-oprema/ | 3 | 2 | 1 | 4 | 502 | 9.75 | 5 | 80 | V4-0115 | Janez Salobir, Alenka Levart, Marko Kodra, Mojca Koman Rajšp | 30 | V4-0115 | Janez Salobir, Alenka Levart, Marko Kodra, Mojca Koman Rajšp | [7 empty] | pedagoško delo (laboratorijske vaje) | Janez Salobir, Alenka Levart, Marko Kodra, Mojca Koman Rajšp | 20 | individualno raziskovalno delo | Janez Salobir, Alenka Levart, Marko Kodra, Mojca Koman Rajšp | 30
481 | Univerza v Ljubljani, Biotehniška fakulteta | 501 | P4-0220 | Peter Dovč | 05098 | Avtomatski genetski analizator visoke zmogljivosti | 2007 | High throughput genetic analyzer | 170255.38 | Paket 13 | Oprema je dostopna članom konzorcija in po dogovoru tudi zunanjim uporabnikom | Access have members of the consortium and upon agreement also to external users | Oprema je namenjena genotipizaciji (tipična aplikacija je tipizacija mikrosatelitnih lokusov) in klasičnemu sekvenciranju (terminatorska tehnologija) | The equipment is devoted to genotyping (microsatellite analysis) and to classica sequencing (terminator technology) | 4008375 | 23 | 0 | 23 | 0 | 23 | 90 | 100 | https://www.bf.uni-lj.si/sl/raziskave/raziskovalna-oprema/ |  |  |  | 4 | 501 | 9.75 | 5 | 0 | P4-0220 | Peter Dovč
481 | Univerza v Ljubljani, Biotehniška fakulteta | 501 | P4-0220 | Peter Dovč | 05098 | Infrastruktura za animalno genomiko | 1999 | Infrastructure for animal genomics | 133533.63 | Paket 11 | Izobraževanje dopiplomskih in podiplomskih študentov, analitsko raziskovalno delo | Education of undergraduate and graduate students, analytical research work | Oprema pokriva osnovne metode analitskega dela v živalski genomiki genomiki, in zajema postopke od elektroforetskih tehnik do sekvenciranja DNA | The equipment covers basic methods in animla genomics and enables procedures from different electrophoretic techniques to DNA sequencing |  | 4.04 | 0 | 4.04 | 0 | 4.04 | 85 | 100 | https://www.bf.uni-lj.si/sl/raziskave/raziskovalna-oprema/ |  |  |  | 4 | 1 | 9.75 | 5 | 0 | P4-0220 | Peter Dovč
481 | Univerza v Ljubljani, Biotehniška fakulteta | 501 | P4-0220 | Peter Dovč | 05098 | Oprema za zamrzovanje, hranjenje in analizo genskih virov | 2008 | Equipment for storaging and analysis of animla gentic resources | 127390 | Paket 13 | Oprema je dostopna članom programske skupine in za delo celotne Genske banke v živinoreji, ki pokriva hranjenje somatskih in zarodnih celic ter izoliranih nukleinskih kislin | The equipment is available to the members of the research programme and to all participants in the Animal Gene Bank, which covers storaging of somatic and germ cells as well as isolated nucleic acids. | Oprema zagotavlja centralno arhiviranje živalskega genetskega materiala za namene genetske analitike in potencialnih rekonstitucijskih ukrepov za ogoržene populacije. | The equipment enables central archiving of naimal genetic material for the analytic purposes and possible regenerative actions in endangered populations. | 4008456 4008457 4008458 4008461 4008463 4008464 4008465 4008466 4008467 4008469 | 4.11 | 0 | 4.11 | 0 | 4.11 | 85 | 100 | https://www.bf.uni-lj.si/sl/raziskave/raziskovalna-oprema/ |  |  |  | 4 | 501 | 9.75 | 5 | 0 | P4-0220 | Peter Dovč
481 | Univerza v Ljubljani, Biotehniška fakulteta | 501 | P4-0220 | Peter Dovč | 05098 | TG & PF GE in Multilmager Sistem - Sistem za gelsko elektroforezo v temperaturnem gradientu in pulzirajočem polju podprt z Multilmager dokumentacijo in analizo) | 2004 | TG & PF GE and Multilmager Sistem | 81372.06 | Paket 11 | Oprema je namenjena raziskovalnemu delu programske skupine P4-0220 in izobraževanju dodiplomskih študentov. | Equipment serves for basic research of the program group P4-0220 and and for demonstrations for undergraduate students. | Oprema omogoča ločevanje nukleinskih kislin in proteinov z gelsko elektroforezo in osnovno dokumentacijo rezultatov. | The equipment enables separation of nucleic acids and proteins as well as besic documentation of results | 4007581 4007582 4007583 4007585 4007588 4007589 4007590 4007591 | 4.06 | 0 | 4.06 | 0 | 4.06 | 85 | 100 | https://www.bf.uni-lj.si/sl/raziskave/raziskovalna-oprema/ |  |  |  | 4 | 4 | 9.75 | 5 | 0 | P4-0220 | Peter Dovč
481 | Univerza v Ljubljani, Biotehniška fakulteta | 501 | P4-0220 | Peter Dovč | 05098 | Sistem za in vivo slikanje fluorescence in bioluminiscence | 2016 | System for bioimaging by fluorescence and bioluminescence on live animals | 122000 | Paket 16 | Oprema je namenjena raziskovalnemu delu programske skupine P4-0220 in izobraževanju dodiplomskih študentov. | Equipment serves for basic research of the program group P4-0220 and and for demonstrations for undergraduate students. | Sistem omogoča bioimaging s pomočjo fluorescence in bioluminiscence na živih živalih (miši, ribe, C. elegans…) z detekcijo emisij v širšem spektralnem območju od zelenega do bližjnjega IR področja. | The system enables bioimaging by fluorescence and bioluminescence on live animals (mice, fish, C. elegans ...) with the detection of emissions in the wider spectral range from green to near IR. | 4010577 | 77.44 | 73.44 | 4 | 0 | 77.44 | 85 | 36.66 | https://www.bf.uni-lj.si/sl/raziskave/raziskovalna-oprema/
481 | Univerza v Ljubljani, Biotehniška fakulteta | 503 | P4-0097 | Andreja Čanžek Majhenič | 15659 | Sistem za PCR v realnem času s 5-6 optičnimi filtri in možnostjo merjenja HRM - tališčne točke, z visoko rezolucijo | 2018 | CFX96 TOUCH SYSTEM Real-Time PCR Detection System, Modular Thermal Cycler Platform with Precision Melt Analysis Software | 23949.22 | Paket 17 | Oprema je dostopna (v obsegu 40 % zmogljivosti) tudi za zunanje uporabnike, na Oddelku za zootehniko, Groblje 3, Domžale. Termin in cena uporabe po dogovoru s skrbniki. | The equipment is available (40% of capacity) also for external users, at the Department of Animal Science, Groblje 3, Domžale. The term and price of use by agreement with the administrators. | Določevanje količine pomnoženih odsekov DNA v realnem času s pomočjo verižne reakcije s polimerazo (PCR) ter ločevanje PCR pomnožkov z različnim nukleotidnim zaporedjem na osnovi talilne krivulje. | Real time quantification of PCR amplified target DNA segments and high resolution melt (HRM) analysis of the PCR amplicons by melt curve based on their different composition, length, GC content. | 4010897 4010899 4010900 | 5.13 | 0.07 | 5.13 | 0 | 5.2 | 0.005 | 10 | https://www.bf.uni-lj.si/sl/raziskave/raziskovalna-oprema/ | 4 | 6 | 2 | 35 | P17-174 | 9.75 | 5 | 50 | P4-0097 |  | 16.67 | L3-8213 |  | 16.67 | Z3-8198 | Primož Treven | 50 | V4-1613 |  | 16.67
481 | Univerza v Ljubljani, Biotehniška fakulteta | 504 | P4-0097 | Bojana Bogovič Matijašić | 11150 | MBSAn (Modularni paralelni bioreaktorski sistem za preučevanje (mikro)bioloških procesov in mikrobiomov iz anaerobnih okolij) | 2018 | Modular parallel bioreactor system for the study of (micro) biological processes in anaerobic environments | 110144.12 | Paket 17 | Oprema je dostopna (v obsegu 20 % zmogljivosti) tudi za zunanje uporabnike, na Oddelku za zootehniko, Groblje 3, Domžale. Obvezen je predhoden dogovor s skrbnikom opreme. Cena uporabe po dogovoru (odvisno od trajanja in zahtevnosti poskusa, itd.). | The equipment is available (20% of capacity) to external users at at the Department of Animal Science, Groblje 2, 1230 Domžale. Reservation in advance is mandatory. The price depends on the duration and nature of the experiment. | Sistem, ki je sestavljen iz 4 bioreaktorskih posod z delovnim volumnom 300 - 1000 ml, omogoča regulacijo temperature, pH, mešanja ter vzorčenje tekočih in plinastih vzorcev. Bioreaktorji lahko delujejo paralelno na kontinuirni način, šaržni način ali na način z dohranjevanjem. Sistem omogoča vodenje in proučevanje anaerobnih procesov in natančno merjenje količine in koncentracije proizvedenih plinov (CH4 in H2). | The bioreactor system is fully equipped with 4 culture vessels (300-100 mL working volume) with freely configurable pumps, pH and pO2 sensors, two fully automatic gas lines with mass flow controllers. The system allows the study of anaerobic processes and precise measurement of the quantity and concentration of produced gases (CH4 and H2). | 4010908 | 15 | 0.5 | 15 | 0 | 15 | 1 | 10 | https://www.bf.uni-lj.si/sl/raziskave/raziskovalna-oprema/ | 2 | 1 | 4 | 60 | P17-073 | 9.75 | 5 | 50 | P4-0097 | Bojana Bogovič Matijašić, Diana Paveljšek, Lijana Fanedl | 50
481 | Univerza v Ljubljani, Biotehniška fakulteta | 501 | P4-0220 | Peter Dovč | 5098 | Nadgradnja sistema za mikroinjiciranje zarodkov in evkariontskih celic | 2018 | Upgrade of the system for micro-injection of embryos and eukariotic cells | 43203.63 | Paket 17 | Do opreme je moč dostopiti po predhodni najavi in opravljenem uvajanju za uporabo tega sklopa opreme. | Access is possible upon request and after completed training for the use of this part of the equipment. | Oprema je konfigurirana za mikroinjiciranje predimplantacijskih faz zarodkov, za mikroinjiciranje adherentnih celičnih kultur je potrebna adaptacija, ki jo izvedejo člani raziskovalne skupine. | The set up of the equipment is adapted to microinjection of preimplantation embryos, for microinjection of adherent cell cultures, the adaptation, done by the members of the research group is necessary. | 4010958/3 | 28.24 | 4.39 | 19 | 4.4 | 27.79 | 0.8 | 10 | https://www.bf.uni-lj.si/sl/raziskave/raziskovalna-oprema/ | 4 | 7 | 5 | 4 | P17-121 | 9.75 | 5 | 20 | P4-0220 |  | 20
481 | Univerza v Ljubljani, Biotehniška fakulteta |  | P4-0220 | Simona Sušnik Bajec | 15658 | Oprema za raziskave na področju reprodukcijske fiziologije in selekcije rib | 2018 | Equipment for research in fish reproduction physiology and selection | 34160 | Paket 17 | Oprema je dostopna na Oddelku za zootehniko, Groblje 3, Domžale. Oprema je dostopna drugim uporabnikom. Obvezen je predhoden dogovor s skrbnikom opreme. | Equipment is available at the Department of Animal Scrience, Groblje 3, 1230 Domžale. Eqiupment is available according to prior arrangement. | Recirkulacijski sistem omogoča raziskovanja reprodukcijske fiziologije avtohtonih sladkovodnih rib, predvsem salmonidov (gojenje iker in mladic v večjem številu, proučevanje preživetja, rasti in razvoja mladic skozi generacije pod različnimi kontroliranimi pogoji), kot tudi npr. prehranskih poskusov. Paket opreme vključuje vse komponente za gojenje rib od ikre (valilniki), mladic (manjši bazeni, 1m premera) pa do spolne zrelosti (večji bazeni, 2m premera). | The recirculation system enables research of reproductive physiology and selection in autochthonous freshwater fish, especially salmonids (growing eggs and young fish in a larger number, studying the survival, growth and development of fish through several generations under different controlled conditions), as well as, for example, dietary trials. The equipment package includes all components for growing fish from eggs (hatchery pools) and young fish (smaller pools, 1m in diameter) to sexual maturity (larger pools, 2m in diameter). | 4010959, 4010960, 4010961, 4010962, 4010963, 4010964, 4010965, 4010966, 4010967, 4010968, 4010969, 4010970, 4010971, 4010972, 4010973, 4010974, 4010975, 4010976, 4010977, 4010978, 4010979, 4010980, 4010981, 4010982, 4010983, 4010984, 4010985, 4010986 | 20 | 4.09 | 4 | 10.54 | 18.63 | 0.9 | 10 | https://www.bf.uni-lj.si/sl/raziskave/raziskovalna-oprema/ | 6 | 4 | 1 | 4 | P17-47 | 9.75 | 5 | 20 | P4-0220 |  | 5 | V4-1435 |  | 5 | J4-8218 |  | 10
481 | Univerza v Ljubljani, Biotehniška fakulteta |  | P4-0220 | Peter Dovč | 5098 | Genetski analizator Applied Biosystems 3500 (8 kapilar) | 2020 | Genetic Analyser | 151779.6 | Paket 18 | Oprema je dostopna na na Oddelku za zootehniko, Groblje 3, Domžale za člane konzorcija | Equipment is accessible at department of Animal Science, Groblje 3, Domžale for the members of consortium | Izdelava genetskih proifilov in sekvenciranje | Genetic profiling and sequencing | 4011533 | 54 | 10625 | 25 | 12 | 25 | 90 | 7 | https://www.bf.uni-lj.si/sl/raziskave/raziskovalna-oprema/ | 6 | 5 | 5 | 4 | P18 |  | 5 | 90 | P4-0220 |  | 40 | P4-0077 |  | 30 | P1-0184 |  | 15 | P4-0072 |  | 15
481 | Univerza v Ljubljani, Biotehniška fakulteta | 601 | P4-0234 | Mojca Korošec (Tomaž Polak) | 23075 | Aparat za določanje vsebnosti dušika in beljakovin Bűchi; Texture Analyser TA-HD/100i | 2003, 2006, 2010 | Equipment for nitrogen determination, Büchi; Texture Analyser TA-HD/100i | 58265.06 | Paket 11 | Oprema je 20 % časa na razpolago za zunanje uporabnike. Cena je določena po veljavnem ceniku BF oz. po dogovoru s skrbnikom. | The equipment is 20% of the time available for external users. Price is determined by the current price list of BF or in agreement with the trustee. | Določanje vsebnosti dušika in beljakovin v živilih; analiza teksture živil | Determination of nitrogen and protein in food; food texture analysis | 3503176 3501506 3503675 3502307 | 20 | 0 | 20 | 0 | 20 | 95 | 100 | https://www.bf.uni-lj.si/sl/raziskave/raziskovalna-oprema/ |  |  |  | 4 |  | 9,75 | 5 | 100 | P4-0234 | Bertoncelj Jasna | 15 | J4-1773 | Poklar Nataša / Korošec Mojca | 15 | MR | Ferjančič Blaž | 30 | magistrske naloge in diplomska dela | Bertoncelj, Korošec, Polak | 40
481 | Univerza v Ljubljani, Biotehniška fakulteta | 606 | P4-0116 | Hrvoje Petković (Matej Šergan) | 13542 | Bioreaktorski sistem | 2008 | Bioreaktorski sistem | 129515.64 | Paket 13 | Oprema je 30% na razpolago za zunanje uporabnike. Predhodni dogovor oz. rezervacija termina za delo z opremo. Cena se oblikuje glede na vsebino del, potrebno asistenco in dolžino uporabe po ustreznem dogovoru z uporabnikom opreme ali storitev. | Bioreaktorski sistem z bioreaktorsko posodo volumna 20 L, ki omogoča "in situ" sterilizacijo in bioreaktorjem volumna 5L vključno z nadzorno enoto, ki omogoča vodenje bioprocesov pri kontroliranih pogojih z ustrezno programsko opremo za izvedbo različnih raziskovalnih in industrijskih bioprocesov. | Oprema bo zagotavljala kakovostno vodenje in razvoja bioprocesov, tako v šaržnih kot v dohranjevalnih in kontinuirnih kultivacijah na tem tehnično zelo zahtevnem področju, ki predstavlja osnovo za vse tradicionalne biotehnologije (vino, pivo, antibiotiki ...) in sodobne bioprocese na področju proizvodnje zdravilnih učinkovin in servisiranja človekovega okolja. Biorekatorski sistem je primeren za kultivacijo mikrobnih kultur, predvsem bakterij, kvasovk in nitastih gliv. | Bioreactor system offers high quality process development support including batch and continual bioprocess development in the technically demanding area of traditional biotechnological processed such as technology of vine and beer production as well as process development of active substances and antibiotics in general. The vessels are suitable for cultivation of microbial cultures such as bacteria, yeasts and filamentous fungi. | 3501819 3501251 3503537 | 12.17 | 7.39 | 4.78 | 0 | 12.17 | 50 | 100 | https://www.bf.uni-lj.si/sl/raziskave/raziskovalna-oprema/ | [6 empty] | 5 | 60 | EU Topcapi | Hrvoje Petković | 10 | J4-8226 | Hrvoje Petković | 15 | Raziskovalci na začetku kariere 2.0 | Luka Kranjc | 15 | Raziskovalci na začetku kariere 2.1 | Miha Tome | 5 | Pedagoška dejavnost | Polona Jamnik | 20
481 | Univerza v Ljubljani, Biotehniška fakulteta | 606 | P4-0116 | Polona Jamnik | 18511 | Čitalec mikrotitrskih plošč | 2004 | Microplate reader Safire 2 (Tecan) | 15440.12 | Paket 12 | Oprema je 10% na razpolago za zunanje uporabnike. Predhodni dogovor oz. rezervacija termina za delo z opremo. Cena določena po trenutno veljavnem ceniku BF oz. po ustreznem dogovoru z uporabnikom opreme ali storitev. | The equipment is 10% available to external users. Reservation in advance is mandatory for appointment to operate with the equipment. The price is formed according to the contents with the trustee or determined by the currently valid price list or BF. | Čitalec mikrotitrskih plošč omogoča merjenje absorbance, fluorescence in luminiscence in je tako primeren za preučevanje procesov tako na celični kot tudi molekularni ravni (npr. merjenje znotrajcelične oksidacije, metabolne aktivnosti, živosti, encimskih aktivnosti, apoptoze, itd.) | Microplate reader enables measurement of absorbance, fluorescence and luminiscence and therefore it is suitable for studying processes at cellular as well as at molecular level (measurement of intracellular oxidation, metabolic activity, viability, enzyme activity, apoptosis, etc.) | 3502561 | 5.1 | 0 | 5.1 | 0 | 5.1 | 80 | 100 | https://www.bf.uni-lj.si/sl/raziskave/raziskovalna-oprema/ | [6 empty] | 5 | 100 | P4-0116 | Ines Mandić-Mulec | 30 | L7-8277 | Hrvoje Petković | 20 | EU Topcapi | Hrvoje Petković | 20 | J4-1773 | Poklar Ulrih/Jamnik | 20 | Pedagoška dejavnost | BSc in MSc biotehnologija | 10
481 | Univerza v Ljubljani, Biotehniška fakulteta | 604 | P4-0121 | Nataša Poklar Ulrih | 10873 | Varian Cary ECLIPSE Fluorescenčni spektrometer s čitalcem plošč in priborom | 2004 | Varian Cary ECLIPSE fluorescence spectrophotometer with microplate reader | 42526 | Paket 11 | Oprema je 10% na razpolago za zunanje uporabnike. Predhodni dogovor oz. rezervacija termina za delo z opremo. Cena določena po trenutno veljavnem ceniku BF oz. po ustreznem dogovoru z uporabnikom opreme ali storitev. | The equipment is 10% of the time available for external users. Price is determined by the current price list of BF or in agreement with the trustee. | Proučevanje interakcij med molekulami, stabilnosti in kinetike. Metoda je primerna za študij manjših molekul, makromolekul in kompleksnejših matriksov. | The method is applied for studing the interactions between molecules, stability and kinetics. The method can be applied to study small molecules and macromolecules as well as complex matrics (e.g. food).. | 3502471 3502562 | 15 | 0 | 15 | 10 | 25 | 90 | 100 | https://www.bf.uni-lj.si/sl/raziskave/raziskovalna-oprema/ |  |  |  | 4 | 604 | 9.75 | 5 | 90 | P4-0121 | Nataša Poklar Ulrih | 50 | J4-8226 | Poklar | 40
481 | Univerza v Ljubljani, Biotehniška fakulteta | 604 | P4-0121 | Nataša Poklar Ulrih (Nataša Šegatin) | 10873 | Večfunkcionalni sistem za merjenje prevodnosti in dielektrične konstante Precision LCR Meter E4980A z enoto E5062A | 2008 | Multifunctional measuring system for electrical conductivity and dielectric properties-Agilent E4980A precision LCR meter with E5062A Network Analyzer | 101153.26 | Paket 13 | Oprema je 10% na razpolago za zunanje uporabnike. Predhodni dogovor oz. rezervacija termina za delo z opremo. Cena določena po trenutno veljavnem ceniku BF oz. po ustreznem dogovoru z uporabnikom opreme ali storitev. | Avektis d. o. o. -predstavnik Agilent Technologies v SLO | Proučevanje interakcij med med molekulami, stabilnosti in kinetike. Študij električnih in dielektričnih lastnosti biološko in tehnološko pomembnih snovi v odvisnosti od temperature, frekvence, koncentracije. Študij vpliva kemijske sestave snovi, npr. živila, na njegove lastnosti pri izpostavljanju mikrovalovom, omskemu segrevanju, visokonapetostnim pulzom – raznovrstne aplikacije. | The method is applyied for studing the interactions between molecules, stability and kinetics. Study of electric and dielectric properties of biologicaly and technologicaly important compounds as a function of temperature, frekvence and concentration.The impact of the chemical composition on the food properties after radiation with microwave, thermal heating and other applications. | 3503570 3503532 | 20 | 0 | 20 | 10 | 30 | 70 | 100 | https://www.bf.uni-lj.si/sl/raziskave/raziskovalna-oprema/ |  |  |  | 4 | 604 | 9.75 | 5 | 70 | P4-0121 | Nataša Poklar Ulrih | 50 | J4-8225 | Poklar/ Anderluh | 5 | J4-8226 | Poklar | 15
481 | Univerza v Ljubljani, Biotehniška fakulteta | 604 | P4-0121 | Nataša Poklar Ulrih | 10873 | Diferenčni dinamični kalorimeter: Nano DSC Series III | 2005 | Diferential dinamic Calorimetry: Nano DSC series III | 71636.84 | Paket 12 | Oprema je 20% na razpolago za zunanje uporabnike. Predhodni dogovor oz. rezervacija termina za delo z opremo. Cena določena po trenutno veljavnem ceniku BF oz. po ustreznem dogovoru z uporabnikom opreme ali storitev. | The equipment is10% of the time available for external users. Price is determined by the current price list of BF or in agreement with the trustee. | DSC je namenjen proučevanju konformacijskih prehodov in termične stabilnosti bioloških makromolekul; vplivu različnih ligandov (antibiotiki, denaturanti, kovine, antioksidanti) na stabilnost proteinov, DNA, in modelnih membran. | DSC is used for studing the conformational changes and thermal stability of proteins, DNA, lipids and polysacharide as well as the interactions between macromolecules and ligands including antibiotics, denaturants, metals, antioxidants etc. | 3502689 3502688 | 15 | 0 | 15 | 10 | 25 | 80 | 100 | https://www.bf.uni-lj.si/sl/raziskave/raziskovalna-oprema/ |  |  |  | 4 | 604 | 9.75 | 5 | 80 | P4-0121 | Nataša Poklar Ulrih | 25 | J4-8225 | Poklar/ Anderluh | 10 | L7-8277 | Poklar/ Šnajder | 25 | V4-1621 | Poklar/ Butinar | 15 | V4-1611 | Poklar/ Čeh | 5
481 | Univerza v Ljubljani, Biotehniška fakulteta | 606 | P4-0116 | Sonja Smole Možina | 07030 | iQ - Check Real-time PCR System (ABI PRISM 7500) | 2005 | Instrument ABI PRISM® 7500 SDS | 55414.92 | Paket 12 | Oprema je 30 % na razpolago za zunanje uporabnike. Obvezna je predhodna rezervacija termina za delo z opremo. Cena se oblikuje glede na vsebino del s skrbnikom opreme. | The equipment is 30% available to external users. Reservation in advance is mandatory for appointment to operate with the equipment. The price is formed according to the contents with the trustee. | Sistem omogoca izvajanje temperaturno-casovnih ciklov za kvantitativen PCR z mnogimi aplikacijami (na primer relativna, absolutna kvantifikacija, analiza izražanja genov, +/- preiskave z internimi pozitivnimi kontrolami) | System allows to perform thermal cycling giving run times for quantitative real-time PCR applications (i.e. relative, absolute quantification, gene expression analysis, +/- assays utilizing internal positive controls). | 3502690 | 5.13 | 0 | 5.13 | 0 | 5.13 | 40 | 100 | https://www.bf.uni-lj.si/sl/raziskave/raziskovalna-oprema/ |  |  |  | 4 | 606 | 9.75 | 5 | 40 | P4-0116 | Ines Mandić-Mulec | 10 | J4-9299 | Anja Klančnik | 10 | J4-1771 | Jerica Sabotič | 10 | pedagoško delo |  | 10
481 | Univerza v Ljubljani, Biotehniška fakulteta | 605 | P4-0234 | Emil Zlatić | 00927 | Plinski kromatograf z masno selektivnim detektorjem Agilent GC/MS 7890/5975C | 2007 | Gas chromatograph with mass selective detector Agilent GC/MS 7890/5975C | 72100 | Paket 13 | Za zunanje uporabnike je na voljo 10 % zmogljivosti opreme, termin in cena uporabe sta po dogovoru. | The equipment is 10 % available for use to external users . Charges for equipment usage is formed in agreement with the trustee. | Plinska kromatografija sklopljena z masno spektrometrijo je zelo pogosto uporabljena tehnika za separacijo, identifikacijo in kvantifikacijo hlapnih spojin v živilih. Oprema se v glavnem uporablja za analizo arom, maščobnih kislin, pesticidov itd... | Gas chromatography coupled to mass spectrometry is very often used for separation, identification and quantification of volatile compounds in food. Typical use of the equipment is for aroma profiling, quantification of fatty acid and pesticides. | 3503491 | 50 | 0 | 50 | 0 | 50 | 70 | 100 | https://www.bf.uni-lj.si/sl/raziskave/raziskovalna-oprema/ |  |  |  | 4 | 605 |  | 5 | 70 | P4-0234 | Rajko Vidrih | 65 | Trg | TPV,TMV | 5
481 | Univerza v Ljubljani, Biotehniška fakulteta | 605 | P4-0234 | Emil Zlatić | 00927 | Tekočinski kromatograf za Masno selektivni detektor MSD - Trap model VL komplet | 2003 | Trap model VL komplet | 147235.09 | Paket 12 | Za zunanje uporabnike je na voljo 10 % zmogljivosti opreme, termin in cena uporabe sta po dogovoru. | The equipment is 10 % available for use to external users . Charges for equipment usage is formed in agreement with the trustee. | LC-MS/MS sistem lahko loči in identificira predvsem nehlapne spojine vzorca. Inštrument lahko analizira polifenole, pesticide, aminokisline, mikotoksine, antibiotike in druge polarne metabolite. | LC-MS/MS system can separate and identify sample compounds that are not volatile. The instrument can analyze polyphenols, pesticides, amino acids, mycotoxines, antibiotics and other polar metabolites. | 3502563, 3502567 | 70 | 0 | 70 | 0 | 70 | 80 | 100 | https://www.bf.uni-lj.si/sl/raziskave/raziskovalna-oprema/ |  |  |  | 4 | 605 |  | 5 | 80 | P4-0234 | Rajko Vidrih | 75 | Trg | TPV,TMV | 5
481 | Univerza v Ljubljani, Biotehniška fakulteta | 605 | P4-0234 | Emil Zlatić | 00927 | Masni spektrometer z induktivno sklopljeno plazmo (Agilent 7900 ICP-MS) | 2017 | Inductively coupled plasma mass spectrometer (Agilent 7900 ICP-MS) | 183228.56 | Paket 16 | Inštrument trenutno ni na voljo zunanjim uporabnikom. | Instrument is currently not available to external users. | ICP-MS oprema omogoča določanje elementne sestave živil. | ICP-MS equipment is used for elemental analysis in food. | 3504601 | 100 | 17,55 | 62,45 | 20 | 100 | 0.2 | 40 | https://www.bf.uni-lj.si/sl/raziskave/raziskovalna-oprema/ |  |  |  | 4 |  |  | 5 | 20 | P4-0234 | Rajko Vidrih | 20
481 | Univerza v Ljubljani, Biotehniška fakulteta | 606 | P4-0116 | Hrvoje Petković (Neža Čadež) | 13542 | Sistem za molekularno biološko identifikacijo mikroorganizmov in njihove aktivnosti: Elektroforetski sitem in programska oprema za obdelavo analitskih podatkov | 2006, 2014 | Molecular identification and typing of microorganisms with aditional electrophoretic gels processing | 5582.68 | Paket 11 | Oprema je 10% na razpolago za zunanje uporabnike. Predhodni dogovor oz. rezervacija termina za delo z opremo. Cena določena po trenutno veljavnem ceniku BF oz. po ustreznem dogovoru s skrbnikom. | The equipment is 10% available to external users. Prior agreement or reservation an appointment with trustee should be made. Price determined by the currently valid price list or BF | Molekularna identifikacija in tipizacija mikroorganizmov z nadaljno računalniško obdelavo elektroferogramov. | Molecular identification and typing of microorganisms with aditional electrophoretic gels processing by using computer program. | 3503301 3503304 3504086 3503297 3503269 | 18,64 | 0,00 | 6,39 | 12,25 | 18,64 | 0.8 | 100 | https://www.bf.uni-lj.si/sl/raziskave/raziskovalna-oprema/ | [7 empty] | 80 | P4-0116 | Ines Mandić-Mulec | 20 | L7-8277 | Hrvoje Petković | 10 | L4-8222 | Neža Čadež | 10 | IC-ZIM | Neža Čadež | 10 | TOPCAPI | Hrvoje Petković | 20 | EraNet | Hrvoje Petković | 10
481 | Univerza v Ljubljani, Biotehniška fakulteta | 602 | P4-0116 | Ines Mandić-Mulec (Simona Leskovec) | 05993 | Mikropretočni analizator 8CFA Microflow Analyzer) | 2005 | Allaince Instruments Contimous Flow Analyzer | 47502.96 | Paket 12 | Oprema je na voljo zunanjim uporabnikom po predhodnem dogovoru. Dela lahko samo operater. | The equipment is available to external users by prior arrangement. Operator can only work. | Določanje vsebnosti ionskih oblik dušika (amonij, nitrat, nitrit) v okoljskih vzorcih | Determination of ionic forms of nitrogen (ammonium, nitrate, nitrite) in environemntal samples | 3502685 | 25,5 | 0 | 25.5 | 21 | 46,5 | 10 | 100 | https://www.bf.uni-lj.si/sl/raziskave/raziskovalna-oprema/ | 3 | 11 | 3 |  |  |  |  | 10 | P4-0116 Ines Mandić Mulec |  | 0 | Pedagoška dejavnost |  | 10
481 | Univerza v Ljubljani, Biotehniška fakulteta | 602 | P4-0116 | Ines Mandić-Mulec (Tjaša Danevčič) | 05993 | Multifermentorski sistem MINIFORS, Infors | 2003 | Bioreactor system Minifors Infors | 70553.31 | Paket 11 | Oprema je na voljo zunanjim uporabnikom po predhodnem dogovoru. | The equipment is available to external users by prior arrangement. | Rast mikroorganizmov pod kontroliranimi rastnimi pogoji (tok nutrientov, temperatura, pH, aeracija, mešanje) | The microorganisms growth under controled conditions (nutrients flow, pH, aeration, mixing, temperature) | 3502305 3502306 | 20 | 0,00 | 20 | 21 | 41 | 50 | 100 | https://www.bf.uni-lj.si/sl/raziskave/raziskovalna-oprema/ | 2 | 1 | 4 |  |  |  |  | 0 | P4-0116 Ines Mandić Mulec |  | 0 | J4-7637 Ines Mandić Mulec |  | 0 | Pedagoška dejavnost |  | 0
481 | Univerza v Ljubljani, Biotehniška fakulteta | 602 | P4-0116 | Ines Mandić-Mulec (Iztok Dogša) | 05993 | Raziskovalni mikroskop za epifluorescenco in fazni kontrast | 2008, 2016 | ZEISS Axio Observer Z1 | 265711.77 | Paket 16 | Oprema je na voljo zunanjim uporabnikom po predhodnem dogovoru. Delate lahko sami ali z operaterjem. | The equipment is available to external users by prior arrangement. You can work alone or with an operator. | Preglejevanje okoljskih in laboratorijskih vzorcev z evkariontskimi ali prokariontskimi organizmi. Flourescenčna mikroskopija, diferencialni kontrast, fazni kontrast, belo polje. Možnost štetja organizmov in zajemanja slike, flourescenčna kvantifikacija. FISH, ekspresija flourescečnih proteinov. | Obseravtion of environemntal and laboratory samples (eukaryotic or prokaryotic organisms). Fluorescence microscopy, DIC, PH, bright-wield. Cell counts, image aquistion, fluorescence quantification,FISH, fluorescent protein expression. | 3503542 | 47,85 | 2,85 | 45 | 21 | 68,85 | 100 | 50 | https://www.bf.uni-lj.si/sl/raziskave/raziskovalna-oprema/ | 3 | 4 | 1 |  |  |  |  | 100 | P4-0116 Ines Mandić Mulec | Iztok Dogša, Ines Mandić Mulec, Polonca Štefanič, Tjaša Danevčič, Barbara Kraigher | 45 | J4-9302 Ines Mandić Mulec | Polonca Štefanić, Ines Mandić Mulec, Iztok Dogša, Tjaša Danevčič, Barbara Kraigher | 15 | Projekt ERC (Dular - Fakulteta za strojništvo) | Iztok Dogša, Žiga Pandur | 5 | J4-8228 štefanič Polonca | Štefanič Polonca | 15 | Pedagoška dejavnost | Iztok Dogša, Polonca Štefanič | 5 | Projekt FOTONA | Iztok Dogša, Saša Terlep | 15
481 | Univerza v Ljubljani, Biotehniška fakulteta | 604 | P4-0116 | Hrvoje Petković | 13542 | Analitski aparat HPLC | 2018 | HPLC - High Performance Liquid Chromatography | 81702.41 | Paket 17 | Oprema je lahko do 30 % na razpolago za zunanje uporabnike. Obvezna je predhodna rezervacija termina. Potrebno je podati informacijo o naravi materiala za analizo in št. vzorcev. Cena se oblikuje glede na vsebino del s skrbnikom opreme. | The equipment is up to 30% available to external users. Prior reservation or an appointment with trustee should be made. Information about namber and nature of samples is needed. Price is determined by the currently valid price list or BF or in agreement with the trustee. | Analize različnih substratov, gojišč in aktivnih molekul, spremljanje sinteze bioaktivnih molekul in farmacevtskih učinkovin tekom proizvodnega procesa | Bioreactor system offers high quality process development support including batch and continuous bioprocess development of active substances and antibiotics in general. | 3504668 | 15-35€, odvisno od priprave in št. Vzorcev, dela lahko samo operater |  | 7 | 12 | 20 | 90 | 25 | https://www.bf.uni-lj.si/sl/raziskave/raziskovalna-oprema/ | 3 | 11 | 5 | 4 |  | 30 | 5 | 90 | J4-8226 | Petković | 20 | Topcapi | Petković | 30 | P4-0116 | MR Slemc | 20 | Era net | Petković | 20
481 | Univerza v Ljubljani, Biotehniška fakulteta | 602 | P4-0116 | Ines Mandić-Mulec | 5993 | Klimatska komora | 2018 | Chlimate chamber | 17915.52 | Paket 17 | Oprema je na voljo zunanjim uporabnikom le v souporabi in po predhodnem dogovoru. | The equipment is available to external users by prior arrangement. | Rast mikroorganizmov in rastlin z uravnavanjem temperature, vlage in svetlobe. | Growth of the microorganisms and plants with controlled temperature, moisture and light | 3504700 | 5,2 | 0.23 | 5 | 21 | 26,2 | 0.7 | 30 | https://www.bf.uni-lj.si/sl/raziskave/raziskovalna-oprema/ | 2 | 1 | 1 |  |  |  | 5 | 70 | P4-0116 | Mandić Mulec Ines, Polonca Štefanič, Katarina Belcijan | 30 | J4-8228 | Polonca Štefanič, Katarina Belcijan | 20 | J4-9302 | Mandić-Mulec Ines, Polonca Štefanič, Katarina Belcijan | 10 |  |  |  | Pedagoško delo | Polonca Štefanič, Mandić-Mulec Ines | 10
481 | Univerza v Ljubljani, Biotehniška fakulteta | 604 | P4-0121 | Nataša Poklar Ulrih | 10873 | Kromatografski sistem FPLC NGC Quest | 2018 | FPLC chromatography system NGC Quest | 30620 | Paket 17 | Inštrument trenutno ni na voljo zunanjim uporabnikom. | Instrument is currently not available to external users. | Sistem FPLC omogoča avtomatizirano ločevanje proteinov glede na njihovo velikost, naboj, hidrofobnost ali afiniteto do nosilca, na principu različnih izvedb tekočinske kromatografije. Uporablja se za pripravo čistih proteinskih vzorcev ter analize velikosti in agregacije proteinov. | FPLC system enables various types of liquid chromatographic techniques for automated separation of proteins based on protein size, charge, hydrophobicity or matrix affinity. The system is used for preparation of pure protein samples and analysis of protein size and aggregation. | 3504666 | 25,5 | 0 | 25.5 | 21 | 46,5 | 80 | 30 | https://www.bf.uni-lj.si/sl/raziskave/raziskovalna-oprema/ | 3 | 11 | 5 | 4 |  |  | 5 | 80 | P4-0121 | Nataša Poklar Ulrih, Miha Bahun | 20 | J4-8226 | Miha Bahun | 20 | J4-1773 | Nataša Poklar Ulrih, Miha Bahun | 40
481 | Univerza v Ljubljani, Biotehniška fakulteta |  | P4-0116 | Hrvoje Petković | 13542 | Večnamenski optični čitalec mikrotiterskih plošč | 2020 | Microplate reader Spark (Tecan) | 80150.47 | Paket 18 | Oprema je 10% na razpolago za zunanje uporabnike. Predhodni dogovor oz. rezervacija termina za delo z opremo. Cena določena po trenutno veljavnem ceniku BF oz. po ustreznem dogovoru z uporabnikom opreme ali storitev. | The equipment is 10% of the time available for external users. Price is determined by the current price list of BF or in agreement with the trustee. | Proučevanje interakcij med molekulami, stabilnosti in kinetike. Metoda je primerna za študij manjših molekul, makromolekul in kompleksnejših matriksov. | The method is applied for studing the interactions between molecules, stability and kinetics. The method can be applied to study small molecules and macromolecules as well as complex matrics (e.g. food).. | 3504835 | 18-40€, odvisno od priprave in št. vzorcev | 8 | 10 | 21 | 39 | 0.5 | 4 | https://www.bf.uni-lj.si/sl/raziskave/raziskovalna-oprema/ | 3 | 2 | 1 | 4 |  |  | 5 | 50 | P4-0116 | MR Slemc MR Pšeničnik | 30 | Raziskovalci na začetku kariere 2.1 | Miha Tome | 10 | Eranet |  | 10
481 | Univerza v Ljubljani, Biotehniška fakulteta |  | P4-0116 | Ines Mandić Mulec | 5993 | Celični sorter BD FACSMelody | 2020 | BD FACSMelody Cell Sorter | 268023.5 | Paket 18 | Oprema je lahko do 30 % na razpolago za zunanje uporabnike. Obvezna je predhodna rezervacija termina. Potrebno je podati informacijo o naravi materiala za analizo in št. vzorcev. Cena se oblikuje glede na vsebino del s skrbnikom opreme. | The equipment is up to 30% available to external users. Prior reservation or an appointment with trustee should be made. Information about namber and nature of samples is needed. Price is determined by the currently valid price list or BF or in agreement with the trustee. | Omogoča štetje in štirismerno ločevanje bakterij označenih z različnimi fluorokromi in ločevanje bakterij glede na izražanje reporterskih genov. Možnost sortiranja v epruvete, gojitvene plošče ali na mikroskopska stekelca. Modri laser z valovno dolžino 488 nm, vijolični laser z valovno dolžino 405 nm in rumeno-zeleni laser z valovno dolžino 561 nm, 8 barv v kombinaciji 2-2-4 (2B2V4YG). | Counting and 4 way separation of bacteria labelled with different fluorochromes and the separation of bacteria according to the expression of reporter genes. Sorting into tubes, culture plates or microscope slides. Blue laser with a wavelength of 488 nm, purple laser with a wavelength of 405 nm and yellow-green laser with a wavelength of 561 nm, 8 colors in a combination of 2-2-4 (2B2V4YG). | 3504896 | 97,9, dela lahko samo izšolani operater | 27,9 | 70,0 | 21,0 | 118,9 | 40 | 4 | https://www.bf.uni-lj.si/sl/raziskave/raziskovalna-oprema/ | 2 | 5 | 4 | 4 |  |  | 5 | 40 | P4-0116 | Mandić Mulec Ines, Polonca Štefanič, Katarina Belcijan | 20 | Z4-1876 | Kovačec Eva | 20
481 | Univerza v Ljubljani, Biotehniška fakulteta | 481 | P2-0182 | Gorazd Fajdiga | 15683 | Hitra kamera PHANTOM VEO 340S | 2019 | High speed camera Phantom VEO 340S | 45140 | Paket 17 | Oprema je dostopna vsem RO po predhodnem dogovoru | Eqiupment is available to all research organisation according to precedent arangement | Kamera je namenjena vizualizaciji in analizi ekstremno hitrih pojavov. Hitrost snemanja: do 800 slik/s pri ločljivosti 2560x1600 in 280.000 slik/s pri zmanjšani ločljivosti, 36GB internega spomina | Visualisation and analysis of high speed processes. Recording speed: up to 800 frames/s at 2560x1600 and 280,000 frames/s at reduced resolution, 36GB of internal memory | 3903477 | 50 | 5.6425 | 30 | 20 | 55.6425 | 60 | 0 | https://www.bf.uni-lj.si/sl/raziskave/raziskovalna-oprema/ | [6 empty] | 4 | 60 | P2-0182 | Gorazd Fajdiga, Denis Rajh, Bojan Gospodarič | 30 | Woolf / Projekt pametne specializacije | Gorazd Fajdiga, Denis Rajh, Bojan Gospodarič | 10 | Applause | Denis Rajh, Gorazd Fajdiga | 10 |  |  |  | Individualno raziskovalno dleo | Gorazd Fajdiga, Denis Rajh, Bojan Gospodarič, Drago Vidic, Miran Merhar | 10
481 | Univerza v Ljubljani, Biotehniška fakulteta | 481 | P4-0220 | Peter Dovč | 5098 | Sistem za procesiranje slikovnih in genomskih podatkov | 2021 | HIVE- system for processing graphical and genomic data | 78564.01 | Paket 19 | Oprema je dostopna po predhodnem dogovoru | Eqiupment is available upon precedent arangement | Oprema je namenjena analizi kompleksnih setov podatkov iz mikroskopskih in genomskih analiz. | The equipment is dedicated for analysis of microscopic and genomic analyses. | 7000154 | 20 | 5 | 1 | 34.5 | 55.5 | 0.7 | 0 | https://www.bf.uni-lj.si/sl/raziskave/raziskovalna-oprema/ | 4 | 6 | 3 |  | P19-0087 | 34.5 | 5 | 60 | P4-0220 | Minja Zorc, Anja Tanšek, Peter Dovč | 60
481 | Univerza v Ljubljani, Biotehniška fakulteta | 481 | P4-0220 | Peter Dovč/Simon Horvat | 5098 | NIKON STEREOMIKROSKOP SMZ18 | 2021 |  | 20122.94 | Paket 19 | Oprema je na voljo zunanjim uporabnikom po predhodnem dogovoru. | Eqiupment is available to all research organisation according to prior arangement | Opremo je uporabna za kirurške operacije postopkov na laboratorijskih živalih, kjer potrebujemo visoko ločljiv makro nivo (npr. embrio transfer ipd.) kot tudi dovolj delovnega prostora za težje operacije, kar ta aparat omogoča tudi zaradi 7 cm delovnega prostora. Aparat je opremljen z HD-kamero z ločljivostjo primerno za objave v znanstveni literaturi. | The equipment is useful for surgical operations of procedures on laboratory animals, where we need a high-resolution macro level (eg embryo transfer, etc.) as well as enough working space for more difficult operations, which this device allows for 7 cm of working space. The device is equipped with an HD camera with a resolution suitable for publications in the scientific literature. | 7000128 | 50 | 5.6425 | 30 | 20 | 55.6425 | 60 | 0 | https://www.bf.uni-lj.si/sl/raziskave/raziskovalna-oprema/ | 6 | 4 | 7 | 5 | P19-125 |  | 5 | 80 | P4-0220 | Simon Horvat, Katja Skulj | 50 | L3-2620 | Helena Motaln, Matjaž Peterka, Vida Štrancar | 10 | J3-2529 | Simon Horvat, Helena Motaln | 5 | J4-2548 | Katja Skulj, Erika Cvetko | 5 | Magistrska naloga | Urška Hostnik | 5 | Projekt mladi raziskovalci | Špela Mikec, Andrea Šarac | 5
481 | Univerza v Ljubljani, Biotehniška fakulteta | 481 | P4-0220 | Peter Dovč/Jernej Ogorevc | 5098 | Elektroporator s širokim spektrom uporabe (za elektroporacijo zarodkov in vitro in in utero ter transfekcijo različnih celic/tkiv in vitro, in vivo in uteri in ovo in ex vivio | 2021 | Electroporator for the broad range of applications (eukaryotic cells, embrios) in vitro and in vivo. | 25296.6 | Paket 19 | Osebni kontakt z odgovrno osebo (PD in JO) | Personal contact with the persons in charge (PD and JO) | Eletroporator, ki poleg klasične elektroporacije in vitro, omogoča tudi elektroporacijo in vivo, in ovo, in utero, ter ex vivo. Elektroporator omogoča učinkovito transfekcijo evkariontskih celičnih linij (tudi matičnih celic in primarnih celičnih kultur, ki se jih sicer težko transficira) in zarodkov različnih živalskih vrst. Trenutno sta na voljo modula, ki omogočata elektroporacijo celic v kivetah in eletroporacijo zigot na objektnem stekelcu. | The equipment is dedicated to electroporation of different types od eukaryotic cells and animal embrios (mouse). | 7000176 | 22.3 | 4.6 | 5 | 34.5 | 44.1 | 0.4 | 0 | https://www.bf.uni-lj.si/sl/raziskave/raziskovalna-oprema/ | 2 | 1 | 3 | 5 | P19-123 | 34.5 | 5 | 100 | P4-0220 | Jernej Ogorevc, Zala Brajnik, | 100
481 | Univerza v Ljubljani, Biotehniška fakulteta | 481 | P4-0015 | Miha Humar | 19106 | Digitalna lupa za analizo razpok in celostno analizo površin lesa in na lesu osnovanih materialov | 2021 | Digital microscope for crack measurements and integrated surface analysis of wood and wood-based materials | 74022.67 | Paket 19 | Oprema je dostopna vsem RO po predhodnem dogovoru | Eqiupment is available to all research organisation according to precedent arangement | Oprema je namenjena vizualni (makro) analizi površin lesa, lesnih kompozitov in ostalih lesnih in nelesnih materialov in kompozitov, opazovanje lesnih škodljivcev (gliv, insektov), poškodb, površinskih premazov, lepilnih spojev… | The equipment is used for visual (macro) analysis of wood surfaces, wood composites and other wood and non-wood materials and composites, observation of wood pests (fungi, insects), damage, surface coatings, adhesive joints, etc. | 6000018,6000019,6000020 | 30 | 9.2528 | 20 | 20 | 49.2528 | 70 | 0 | https://www.bf.uni-lj.si/sl/raziskave/raziskovalna-oprema/ | 3 | 4 | 4 | 4 | P19-0059 | 20 | 5 | 70 | P4-0015 | Miha Humar, Andreja Žagar, Boštjan Lesar, sebastian Dahle | 30 | Innterreg Durasoft | Blaž Jemec | 10 | p4-0430 | Davor Kržišnik, Jure Žigon | 15 | MR Keržič | Eli Keržič | 10 | Individualno raziskovalno delo | Miha Humar, Angela Balzano, Urška Osolnik, Boštjan Lesar | 5
481 | Univerza v Ljubljani, Biotehniška fakulteta | 481 | P4-0015 | Milan Šernek | 16382 | Oprema za preizkušanje mehanskih lastnosti lesa in lesnih kompozitov | 2021 | Equipment for testing the mechanical properties of wood and wood composites | 168631.95 | Paket 19 | Oprema je dostopna vsem RO po predhodnem dogovoru | Eqiupment is available to all research organisation according to precedent arangement | Oprema za preizkušanje mehanskih lastnosti lesa in lesnih kompozitih in omogoča statične ter dinamične teste. | Equipment for testing the mechanical properties of wood and wood composites and allows static and dynamic tests. | 6000027 | 60 | 10.51 | 29.49 | 20 | 60 | 80 | 0 | https://www.bf.uni-lj.si/sl/raziskave/raziskovalna-oprema/ | 3 | 10 | 4 | 44 | P19-081 | 10 | 5 | 80 | P4- 0015 | Milan Šernek, Sergej Medved, Mirko Kariž, Bogdan Šega, Jure Žigon, Samo Grbec, Tomaž Kušar, Aleš Straže, Maks Merela, Boštjan Lesar | 40 | Pedagoško delo, Diplome, Doktorati | Milan Šernek, Sergej Medved, Marko Petrič, Mirko Kariž, Bogdan Šega, Jure Žigon, Samo Grbec, Sebastian Dahle | 30 | [6 empty] | Individulano raziskovalno delo, Preskušanje/Testiranje | Milan Šernek, Sergej Medved, Mirko Kariž, Bogdan Šega, Jure Žigon, Samo Grbec, Tomaž Kušar | 10
481 | Univerza v Ljubljani, Biotehniška fakulteta | 481 | P4-0015 | Maks Merela | 24676 | Popolnoma motoriziran raziskovalni mikroskop | 2021 | Fully motorized research microscope | 114156.99 | Paket 19 | Oprema je na voljo zunanjim uporabnikom po predhodnem dogovoru. Delate lahko sami ali z operaterjem. | The equipment is available to external users by prior arrangement. You can work alone or with an operator. | Popolnoma motoriziran mikroskop za preiskave v presevni svetlobi in fluorescenco v odbiti svetlobi | Fully motorized microscope for transmission in translucent light and fluorescence in reflected light | 6000014 | 70 | 13.43 | 15 | 20 | 48.43 | 90 | 0 | https://www.bf.uni-lj.si/sl/raziskave/raziskovalna-oprema/ | 3 | 4 | 7 | 47 | P19-093 | 20 | 5 | 90 | P4-0015 | Maks Merela, Katarina Čufar, Luka Krže, Angela Balzano, | 50 | CRP V4-2016 ARRS LES GIS | Maks Merela, Katarina Čufar, Luka Krže, Aleš Straže | 20 | MR Plavčak, MR Škrk | Denis Plavčak, Nina Škrk | 10 | 13-RZK.2.2001 - Projekt Klemen Novak | Klemen Novak | 10 | IRD | Merela, Balzano, Straže, Čufar | 10 | Pedagoško delo, diplome in magisteriji | Merela, Balzano, Straže, Čufar | 10
481 | Univerza v Ljubljani, Biotehniška fakulteta | 481 | P4-0116 | Hrvoje Petković (Tomaž Polak) | 13542 | Tekočinski kromatograf sklopljen z masnim detektorjem (LC-MS/MS) | 2021 | LC-MS/MS system: ACQUITY H-CLASS in tandem with XEVO TQ-S micro | 248749.9 | Paket 19 | Oprema je lahko do 30 % na razpolago za zunanje uporabnike. Obvezna je predhodna rezervacija termina. Potrebno je podati informacijo o naravi materiala za analizo in št. vzorcev. Cena se oblikuje glede na vsebino del s skrbnikom opreme. | The equipment is 30% of the time available for external users. Price is determined by the current price list of BF or in agreement with the trustee. | Analize različnih matriksov živil in drugih vrst materialov. Področje raziskav je živilstvo, mikrobiologija, farmacija… Sistem je opremljen s PDA detektorjem in masnim spektrometrom Xevo TQ-S mikro, ki omogoča hkratno snemanje v SIR in MRM načinu. Aparat dobro analitiko molekul do velikosti 2000 Da. Masni spekrometer ima poleg ESI probe še UNISPRAY probo, ka omogoča za nekatere analite bistveno boljšo občutljivost. | Analyzes of different food matrices and other types of materials. The field of research is food, microbiology, pharmacy… The system is equipped with a PDA detector and mass spectrometer Xevo TQ-S micro, which allows simultaneous recording in SIR and MRM mode. Apparatus good analytics of molecules up to size 2000 Yes. In addition to the ESI probe, the mass spectrometer also has a UNISPRAY probe, which allows for significantly better sensitivity for some analytes. | 8000049 | 72 | 24 | 25.5 | 21 | 70.5 | 80 | 0 | https://www.bf.uni-lj.si/sl/raziskave/raziskovalna-oprema/ | 3 | 11 | 5 | 4 | P19-095 | 30 | 5 | 80 | P4-0234 | Tomaž Polak, Iva Zahija, Andrej Živkovič, Mojca Kuhar, Mateja Lušnic Polak | 80
481 | Univerza v Ljubljani, Biotehniška fakulteta | 481 | P4-0121 | Nataša Poklar Ulrih | 10873 | Naprava za sušenje z razprševanjem , model Mini Spray Dryer B-290 Advanced, Buchi | 2021 | Mini Spray Dryer Advanced (B-290, Büchi) | 50003.67 | Paket 19 | Oprema je 20% na razpolago za zunanje uporabnike. Predhodni dogovor oz. rezervacija termina za delo z opremo. Cena določena po trenutno veljavnem ceniku BF oz. po ustreznem dogovoru z uporabnikom opreme ali storitev. | The equipment is10% of the time available for external users. Price is determined by the current price list of BF or in agreement with the trustee. | Oprema za sušenje z razprševanjem kompleksnih živilskih vzorcev za pripravo materialov na področju kapsuliranja in tarčne dostave bioaktivnih snovi, dodatkov za živila, arom, vitaminov, proteinov, probiotikov in mikroorganizmov za fermentacijo živil, vitaminov, rastlinskih izvlečkov, ter koncentratov tekočih živil. | Spray drying of complex food samples, preparation of encapsulation carriers and targeted delivery of bioactive substances, food additives, flavorings, vitamins, proteins, probiotics and microorganisms for food fermentation, vitamins, plant extracts and liquid food concentrates. | 8000032 | 25,5 | 0 | 25.5 | 21 | 46,5 | 60 | 0 | https://www.bf.uni-lj.si/sl/raziskave/raziskovalna-oprema/ | 1 | 7 | 4 | 44 | P19-017 | 9.75 | 5 | 60 | P4-0121 | Nataša Poklar, Ilja Gasan Osojnik Črnivec, Jaka Levanič, Luka Šturm | 20 | J4-1773 | Nataša Poklar, Ilja Gasan Osojnik Črnivec, Jaka Levanič | 20 | J4-2545 | Nataša Poklar, Ilja Gasan Osojnik Črnivec
482 | Univerza v Mariboru, Fakulteta za kmetijstvo in biosistemske vede |  |  | mag.Mateja Muršec, dr.Janja Kristl, dr. Franci Bavec | 18684 | Analitska oprema laboratorija za fitofiziološke raziskave II | 2004 | Equipment for molecular analyses and tissue culture | 58593.15 | Paket 10 | Oprema se nahaja v raziskovalnih laboratorijih FKBV. Skrbniki opreme so Mateja Muršec, Vesna Weingerl, Janja Kristl in dr.Franci Bavec. Dostop do uporabe opreme je omogočen vsem raziskovalcem po predhodnem dogovoru, vsak dan od pon-pet od 8.00 do 18.00 | The equipment is located in research laboratories at the FALS. Persons responsible for equipment are Mateja Muršec, Vesna Weingerl, Janja Kristl and dr.Franci Bavec. Equipment is available for all researchers to use after previous agreement, evry working day from 8.00 to 18.00 | V raziskavah genetske strukture rastlinskih materialov in v tkivnih kulturah | Plant genetic analyses, tissue cultures | 3405,3406,3407,3408,3409,3486 | 23.356 | 0 | 8.046 | 15.31 | 23.356 | 50-60 | 100 | www.fkbv.um.si | 2 | 2 | 2 | 4 |  |  | 5 | 90 | P1-0164 | dr. Janja Kristl, dr. Andreja Urbanek-Krajnc, mag. Vesna weingerl, Danica Štefok | 50 | MR | dr. Andreja-Urbanek Krajnc, dr. Janja Kristl, Nataša Imenšek, Tina Ogulin | 20 | N1-0041 | dr.Andreja Urbanek, dr. Janja Kristl | 20
482 | Univerza v Mariboru, Fakulteta za kmetijstvo in biosistemske vede | 4 |  | dr.Tomaž Langerholc | 23574 | Ultracentrifuga RC-28S | 2006 | Ultracentrifuge RC-28S | 71505 | Paket 11 | Vsak dan od 6.00 do 20.00, izven tega časa po dogovoru po urniku, predhodni dogovor s predstojnikom | Every working day from 8.00 do 20.00, out of working days upon agremeent, agreement with the Chair od the dept. | v biokemiji , mikrobiologiji, biotehnologiji | Biochemistry, microbiology, biotechnology | 3787 | 24.1066 | 0 | 6.8966 | 17.21 | 24.1066 | 30 | 100 | www.fkbv.um.si | 2 | 2 | 1 | 4 |  |  | 5 | 30 | P1-0164 | dr Tomaž Langerholc, dr.Maša Primec | 30
482 | Univerza v Mariboru, Fakulteta za kmetijstvo in biosistemske vede |  |  | dr.Tomaž Langerholc | 23574 | Čitalec mikrotitrskih ploščic | 2016 | Microtiter plate reader | 23759.27 | Programi, projekti in tržni viri | Vsak dan od 6.00 do 20.00, izven tega časa po dogovoru po urniku, predhodni dogovor s predstojnikom | Every working day from 8.00 do 20.00, out of working days upon agremeent, agreement with the Chair od the dept. | Čitanje mikrotitrskih ploščic različnih formatov. Merjenje absorbance, fluorescence in luminiscence. Kinetične mertive. | Quantitative readings from microtiter plates in different formats. Readings of absorption, fluorescence and luminescence. Kinetic measurements. | 8201 | 40.27 | 2.27 | 18 | 20 | 40.27 | 40 | 90 | www.fkbv.um.si | 2 | 5 | 5 | 4 |  |  | 5 | 40 | P1-0164 | dr Tomaž Langerholc, mag. Maša Primec | 30 | MR | Nataša Imenšek | 10
482 | Univerza v Mariboru, Fakulteta za kmetijstvo in biosistemske vede |  | P1-0164 | mag. Maksimiljan Brus | 25025 | Laboratorij za prehrano neprežvekovalcev | 2017 | Laboratory for non-ruminants nutrition | 48381.81 | Paket 16 | Laboratorij je na dislocirani enoti. Uporaba laboratorija je po predhodnem dogovoru s skrbnikom. Uporaba je možna za obdobje 50 dni. | The laboratory is on a dislocated unit. The use of the laboratory is by prior arrangement. | Testiranje učinkovitosti prehranskih dodatkov v krmi in vodi za živali. | Testing the effectiveness of dietary supplements in feed and water for animals. | 8293 | 30 | 2 | 10 | 20 | 30 | 60 | 76 | www.fkbv.um.si | 6 | 4 | 4 | 5 | 15/82 |  | 5 | 40 | V4-1604 | dr. Dejan Škorjanc, Mag. Maksimiljan Brus, projektni partnerji (BF,VF) | 20 | V4-1817 | dr. Maja Prevolnik Povše, mag. Maksimiljan Brus | 10 | PC | izvajalci pedagoškega procesa na programih ŽIV.,UNI, | 10
482 | Univerza v Mariboru, Fakulteta za kmetijstvo in biosistemske vede |  |  | mag.Maša Primec |  | Aparat za analizo DNK - REAL PCR | 2018 | REAL TIME PCR | 24102.88 | Programi, projekti in tržni viri | Vsak dan od 6.00 do 20.00, izven tega časa po dogovoru po urniku, predhodni dogovor s predstojnikom | Every working day from 6.00 do 20.00, out of working days upon agremeent, agreement with the Chair od the dept. | Kvantitativna določitev DNK | Quantification of DNA | 8374 | 50 | 5 | 20 | 25 | 50 | 90 | 56 | http://www.fkbv.um.si/raziskovalna-dejavnost-fkbv | 4 | 6 | 2 | 35 |  |  | 5 | 60 | P1-0164 | dr Tomaž Langerholc, mag. Maša Primec | 50 | MR | Nataša Imenšek | 10
482 | Univerza v Mariboru, Fakulteta za kmetijstvo in biosistemske vede |  |  | Martin Kozmos, mag. | 55339 | Aparat za slikanje in analizo gelov | 2020 | Imaging system for DNA and protein gels | 21833.71 | Programi, projekti in tržni viri | Vsak dan od 6.00 do 20.00, izven tega časa po dogovoru po urniku, predhodni dogovor s predstojnikom | Every working day from 6.00 do 20.00, out of working days upon agremeent, agreement with the Chair od the dept. | Dokumentacija in kvantitativna določitev DNK, proteinov na gelih in membranah; zajem slik v UV in vidnem območju, detekcija bioluminiscence in fluorescence | Documentation and quantification of DNA, proteins on gels and membranes; UV and visual specter image capture, bioluminescence and fluorescence detection | 8581 | 50 | 2 | 10 | 25 | 37 | 60 | 13 | http://www.fkbv.um.si/raziskovalna-dejavnost-fkbv | 4 | 5 | 5 | 35 |  | 25 | 5 | 6 | 33117-3007/2018 | Martin Kozmos, mag., dr Tomaž Langerholc, mag. Maša Primec | 100
501 | Inštitut za novejšo zgodovino | 1 | I0-0013 | Andrej Pančur | 16350 | Spletna aplikacija za popis prebivalstva Slovenije | 2020 | Research equipment for Research Infrastructure of Institut for Conteporary History and Sistory - Slovenian Historiographic | 18000 | Programi, projekti | Raziskovalna oprema INZ razen osebne računalniške opreme je deloma dostopna raziskovalcem drugih inštitucij (tiskalniki, skener). Odzivni čas je dva dni po vložitvi zahtevka na upravo INZ, ob pogoju izdaje naročilnice in tržni ceni storitev. Oprema vključena v vzdrževanje portala Sistory ni dostopna, je pa mogoče ponuditi strokovne vsebine; o primernosti katerih odloča vodja infrastrukturjnega programa. | The research equipment of the Institute of Contemporary History, except personal computer hardware, is partly available to researchers from other institutions (printers, scanner). The response time is two days after a request has been submitted to the administration of the Institute, provided that the purchase order has been issued and the market price of the services covered. The equipment for the management of the Sistory portal is not available, but expert contents may be offered. The manager of the infrastructure programme makes decisions about these. | Raziskovalna oprema je deloma namenjena delu raziskovalcev INZ in sodelavcev infrastrukturnega programa Sistory (osebna računalniška oprema), programskim rešitvam in vzdrževanju spletnega portala Sistory. | The research equipment is partly intended for the work of researchers of the Institute of Contemporary History and associates of the Sistory infrastructure programme (personal computer hardware), as well as for software solutions and maintenance of the Sistory web portal. | 101961 |  |  | 50 | 50 | 50 | 100 | 100 | https://www.inz.si/sl/Storitve/ | 6 | 1 | 1 | 24 | 2 | 0 | 5 | 100 | P6-0281 | dr. Marko Zajc | 27 | P6-0280 | dr. Žarko Lazarević | 16 | I0-0013 | dr. Andrej Pančur | 28 | J5-1793 | dr. Jurij Hadalin | 1 | J6-1801 | dr. Filip Čuček | 2 | N6-0151 | dr. Žarko Lazarevič | 1 | J6-3143 | Meta Remec | 1 | J6-2578 | Nina Vodopivec | 1 | J6-2572 | Meta Remec | 1 | J6-3123 | Meta Remec | 1 | J6-2573 | dr. Marko Zajc | 1 | J5-2571 | Žarko Lazarevič | 1
501 | Inštitut za novejšo zgodovino | 1 | I0-0013 | Andrej Pančur | 16350 | Relacijska baza SIC | 2015 | Research equipment for Research Infrastructure of Institut for Conteporary History and Sistory - Slovenian Historiographic | 17449.66 | Programi, projekti | Raziskovalna oprema INZ razen osebne računalniške opreme je deloma dostopna raziskovalcem drugih inštitucij (tiskalniki, skener). Odzivni čas je dva dni po vložitvi zahtevka na upravo INZ, ob pogoju izdaje naročilnice in tržni ceni storitev. Oprema vključena v vzdrževanje portala Sistory ni dostopna, je pa mogoče ponuditi strokovne vsebine; o primernosti katerih odloča vodja infrastrukturjnega programa. | The research equipment of the Institute of Contemporary History, except personal computer hardware, is partly available to researchers from other institutions (printers, scanner). The response time is two days after a request has been submitted to the administration of the Institute, provided that the purchase order has been issued and the market price of the services covered. The equipment for the management of the Sistory portal is not available, but expert contents may be offered. The manager of the infrastructure programme makes decisions about these. | Raziskovalna oprema je deloma namenjena delu raziskovalcev INZ in sodelavcev infrastrukturnega programa Sistory (osebna računalniška oprema), programskim rešitvam in vzdrževanju spletnega portala Sistory. | The research equipment is partly intended for the work of researchers of the Institute of Contemporary History and associates of the Sistory infrastructure programme (personal computer hardware), as well as for software solutions and maintenance of the Sistory web portal. | 101099 |  |  | 50 | 50 | 50 | 100 | 100 | https://www.inz.si/sl/Storitve/ | 6 | 1 | 1 | 24 | 2 | 0 | 5 | 100 | P6-0281 | dr. Marko Zajc | 27 | P6-0280 | dr. Žarko Lazarević | 16 | I0-0013 | dr. Andrej Pančur | 28 | J5-1793 | dr. Jurij Hadalin | 1 | J6-1801 | dr. Filip Čuček | 2 | N6-0151 | dr. Žarko Lazarevič | 1 | J6-3143 | Meta Remec | 1 | J6-2578 | Nina Vodopivec | 1 | J6-2572 | Meta Remec | 1 | J6-3123 | Meta Remec | 1 | J6-2573 | dr. Marko Zajc | 1 | J5-2571 | Žarko Lazarevič | 1
505 | Urbanistični inštitut Republike Slovenije | 1 | I0-0016 | Boštjan Cotič | 19273 | PPGIS raziskovalni sistem | 2018 | PPGIS research system | 125983.39 | Paket 17 | Mobilni del opreme je možno najeti na dnevni osnovi, v okviru strežniškega dela pa je možno zakupiti prostor na diskih | Mobile part of the system can be rent on the daily basis, on the server part the free space on server disks can be rent | Oprema predstavlja raziskovalni sistem, ki je sestavljen iz strežniškega in mobilnega terminalskega dela. Namenjen je raziskovanju javne participacije v procesih prostorskega planiranja. Osnova raziskovalnega sistema je medmrežniški del, ki uporablja medmrežne strežnike v strežniški omari, ki so dodatno zaščiteni proti izgubi podatkov z dodatnim redundančnim strežnikom ter z zunanjimi diskovnimi polji. Mobilni terminalski del pa je namenjen zbiranju javnih mnenj na javnih razgrnitvah. V letih 2018,2019,2020 in 2021 je bila oprema delno posodobljena in sicer je bil zamenjan en strežnik skupaj s programsko opremo ter dodani novi diski | Research system with server, data storage and mobile terminal. It is used for researching the public participation in the processes of a urban planning. It is based on the web server with additional data storage and backup system. Mobile terminal is used for gathering data from workshops which are the part of a urban planning process. In 2018,2019,2020 and 2021, the equipment was partially updated with one new server and it's software and new hard disks were added. | 9014OS | 4.4 | 2.6 | 1.4 | 0.4 | 4.4 | 80 | 87 | http://www.uirs.si/sl-si/Raziskovalna-oprema | 6 | 1 | 1 | 60 | 14 | 24.91 | 3 | 80 | 19035 | ARRS in Min. za delo in druž. | 5 | 21035 | Evropski socialni sklad: dostopnost - eu kartica | 5 | 20027 | EU Creative Europe Culture - SMOTIES | 20 | 21032 | Ministrstvo za pravosodje - dostopnost sodišč | 10 | Spletne strani namenjene raziskovanju infrastrukturnega programa, spletne strani UIRS, UIRS intranet (UInfo), razširjeno z projekti.uirs.si, kjer se dodajajo novi projekti ter participiraj.uirs.si, kjer je spletna platforma za napredne storitve spletne participacije | UIRS | 40
587 | Univerza v Ljubljani, Fakulteta za šport | 1 |  | prof.dr. Anton Ušaj | 6162 | Bližnje infrardeči spektroskop - NIRO 200 | 2008 | Near-infrared spectroscop - NIRO 200 | 60000 | Paket 13 | Oprema je dostopna po predhodnem dogovoru in usposabljanju za delo z opremo. Cena uporabe opreme je odvisna od obsega uporabljenih delov opreme in časa uporabe. | The equipement is available for use following the technical education of the stuff. The price for the usage of this equipement depends on the work volume and the time spent working with it. | Meri saturacijo kisika v krvi, ki teče približno v globini 3 cm pod kožo in preračunava vsebnost oksigeniranega in deoksigeniranega hemoglobina in mioglobina. Dodatno meri tudi spremembe prostornine krvi v tkivu. Na tak način je mogoče proučevati dogajanje v mišici tudi med naporom, v najrazličnejših okoliščinah. S spektroskopom je mogoče meriti oksigenacijo tkiv med izometričnim krčenjem mišice. Z merjenjem sprememb v prostornini krvi in oksigenacije je mogoče opazovati pojav morebitne okluzije, porabo kisika v sami mišici in časovni potek povečane oksigenasice po takšnem krčenju. | The NIRO 200 measures oxygenation and blood perfusion in different tissues, especially brain and skeletal muscles. Using the superficial emission and detection probes attached to the muscle of frontal part of the skull, it measures blood oxygenation in the blood vessels up to the 3 cm below the surface and it calculates the oxygenated and deoxygenated hemoglobin and myoglobin levels. It can also be used to evaluate the volume changes of blood in the tissue, and is therefore used for the evaluation of the changes of blood flow in the muscle during exercise. | 6982, 6982/1 | 0 | 0/h | 20€/h | 20€/h | 0 | 100 | 100 | http://www.fsp.uni-lj.si/ | 4 | 7 | 4 | 5 |  | 0.2 | 5 | 90 | P5-0142 | Strojnik z ekipo | 20 | "MERITVE, ANALIZE IN SVETOVANJA" Inštituta za šport | Samo Rauter | 20 | FŠO-RR-23 | Ušaj/Kapus | 30 | P5-0147 | Supej z ekipo | 20
587 | Univerza v Ljubljani, Fakulteta za šport | 1 |  | odgovorna oseba za opremo: prof.dr. Milan Čoh | 6162 | SISTEM ZA MERJENJE GIBANJA | 2010 | Measuring system for movement | 138938 | Paket 14 | Oprema je dostopna po predhodnem dogovoru in usposabljanju za delo z opremo. Cena uporabe opreme je odvisna od obsega uporabljenih delov opreme in časa uporabe. | The equipement is available for use following the technical education of the stuff. The price for the usage of this equipement depends on the work volume and the time spent working with it. | Celotna paket opreme vsebuje različno strojno opremo (opisano v nadaljevanju), programsko opremo, razvoj specialne opreme za zajem, ojačevanje, shranjevanje, arhiviranje in analizo signalov. Pri tem gre tudi za intergacijo že obstoječih visokih tehnologij in znanja različnih raziskovalcev in strokovnjakov. Sistem zajema: Senzorni sistem spremljanja gibanja Merjenje reakcijskih časov Obleka za 3D zajem človeškega gibanja Merilni komplet za porabo metabolne energije EMG telemetrični sistem Biofeedback sistem | The equipment package contains various hardware (described below), software, development of special equipment for storage, archiving and analyzing signals. This is also composed from high-tech and knowledge of various researchers and experts. The system includes: Sensor system for monitoring movement Measurement of reaction time MVN-BIOMECH full body Measuring Kit for the consumption of metabolic energy EMG telemetry system Biofeedback System | 7305, 7306, 7307, 7330, 7308, 7731, 7331, 7332 | 22,7 €/h | 21 | 1.7 | 40 | 62,7 €/h | 100 | 90 | https://www.fsp.uni-lj.si/raziskovanje/raziskovalna-oprema/ | 4 | 3 | 3 | 6 |  | 0.2 | 5 | 100 | P5-0147 | Milan Čoh Matej Supej, Stanko Štuhec, Frane Erčulj | 20 | P5-0142 | Vojko Strojnik, Matej Tušak, Gregor Jurak,… | 20 | "MERITVE, ANALIZE IN SVETOVANJA" Inštituta za šport | Stanko Štuhec | 20 | V5-2246 | Vodičar in Paravlić | 10 | V5-2106 | Vodičar in Paravlić | 20 | J5-3115 | Matej Supej z ekipo | 10
587 | Univerza v Ljubljani, Fakulteta za šport | 1 |  | prof.dr. Anton Ušaj | 6162 | SISTEM ZA ANALIZO NAPORA PRI OBREMENITVAH NA ŠPORTNEM TERENU je sestavljena iz: - Vmax ST sistem za merjenje porabe kisika - fotometer LP 450 in - Biopac modul | 2003 | Respiratory and metabolic testing during exercise | 55917.21 | Paket 11 | Oprema je dostopna po predhodnem dogovoru in usposabljanju za delo z opremo. Cena uporabe opreme je odvisna od obsega uporabljenih delov opreme in časa uporabe. | Oprema je dostopna po predhodnem dogovoru in usposabljanju za delo z opremo. Cena uporabe opreme je odvisna od obsega uporabljenih delov opreme in časa uporabe. | Oprema je namenjena preiskavam sprememb v dihanju, porabi kisika in tvorbi CO2 med naporom, opazovanju sprememb temperature, pretoka krvi in merjenju biokemijskih kazalcev v kapilarni krvi: laktat, glukoza, eritrociti, hemoglobin in hematrokrit. | Respiratory and metabolic testing during exercise The equipment using for measurements of respiratory data, oxygen consumption and CO2 production. Additionally skin temperature and blood flow (Doppler can be performed). Biochemical data can be measured from capillary blood: lactate, glucose, erythrocyte, hemoglobin, hematocrit | 5059, 5054, 5053 | 0 | 0 | 0/h | 20€/h | 20€/h | 100 | 100 | https://www.fsp.uni-lj.si/raziskovanje/raziskovalna-oprema/ | 4 | 7 | 4 | 2 |  | 0.2 | 5 | 90 | P5-0147 | Matej Supej z ekipo | 30 | P5-0142 | Vojko Strojnik z ekipo | 20 | "MERITVE, ANALIZE IN SVETOVANJA" Inštituta za šport | Janez Vodičar, Samo Rauter | 20 | J5-3115 | Matej Supej z ekipo | 10
587 | Univerza v Ljubljani, Fakulteta za šport | 1 |  | prof.dr. Vojko Strojnik | 4959 | SISTEM ZA ANALIZO VIBRACIJ zajema naslednje sklope: - vibracijska miza in goniometer - laboratorijski EMG z elektroniko za meritev vibracij - sistem za terensko biomehansko analizo | 2003 | Vibration analysis system that is consist of following moduls: - vibrational table with goniometer - laboratory EMG device with installed electronics for vibration analysis - field biomechanical analysis system | 67810.05 | Paket 11 | Oprema je dostopna po predhodnem dogovoru in usposabljanju za delo z opremo. EMG je možno uporabljati samo v Laboratoriju za kineziologijo Inštituta za šport, večino drugih delov sistema pa tudi na terenu. Cena uporabe opreme je odvisna od obsega uporabljenih delov opreme in časa uporabe. | The vibration analysis equipement is available for use according to the agreement with the provider and following the technical education of the stuff. EMG device is already available at the Kinesiological laboratory of Institute of sport, while other parts needed for the field work are also available. The price for the usage of this equipement depends on the work volume and the time spent working with it. | Sistem za analizo vibracij je zasnovan tako, da omogoča simulacijo, vadbo in merjenje vpliva vibracij na človeško telo. Študij viberacij v športu se pospešeno razvija po eni stzrani zaradi njihove vloge na samo kontrolo gibanja, po drugi strani pa zaradi vp'liva na razvoj motoričnih sposobnosti, zlasti moči. Ker imajo vibracije močan vpliv (zlasti negatioven) na vsakdanje življenje in poklicne obremenitve, je sistem uporaben tudi za področje medicine dela. | The vibration analysis system allows simulation, exercise and measurements of the influence of vibration on human body. The vibrations can also have harmful and negative effects on human body in the sense of vibrational burden related to the certain professions so device can be used for occupational medicine as well. | 4854, 4976 | 0 | 0 | 0/h | 20€/h | 20€/h | 100 | 100 | http://www.fsp.uni-lj.si/ | 4 | 2 | 3 | 1 |  | 0.2 | 5 | 100 | P5-0147 | Milan Čoh | 10 | P5-0142 | Vojko Strojnik, Igor Štirn | 40 | "MERITVE, ANALIZE IN SVETOVANJA" Inštituta za šport | Janez Vodičar, Samo Rauter | 40
587 | Univerza v Ljubljani, Fakulteta za šport | 1 |  | dr. Matej Supej Stanko Štuhec dr. Goran Vučković | 20755 18224 22502 | SISTEM ZA OBJEKTIVIZACIJO IN KONTROLO GIBANJA | 2006 | SISTEM ZA OBJEKTIVIZACIJO IN KONTROLO GIBANJA zajema tri sklope opreme: 1. sklop INTEGRALNI SISTEM ZA NEPOSREDNO ANALIZO GIBANJA 2. sklop HITROSLIKOVNI MERILNI KOMPLET ZA 3D KINEMATIČNO ANALIZO ŠPORTNE TEHNIKE 3.sklop SAGIT-SISTEM ZA ANALIZO GIBANJA IN DRUGIH OBREMENITEV IGRALCEV V RAZLIČNIH ŠPORTNIH IGRAH. | 112460.36 | Paket 12 | Oprema je dostopna po predhodnem dogovoru in usposabljanju za delo z opremo. Cena uporabe opreme je odvisna od obsega uporabljenih delov opreme in časa uporabe. | The equipement is available for use following the technical education of the stuff. The price for the usage of this equipement depends on the work volume and the time spent working with it. | INTEGRALNI SISTEM ZA NEPOSREDNO ANALIZO GIBANJA Oprema omogoča zajemanje koordinat v realnem času s frekvenco najmanj 10 Hz, visoko RTK ločljivostjo (1cm-2cm) in veliko zanesljivostjo (99.99%) pri različnih vremenskih pogojih. Poleg natančnega zajemanja koordinate omogoča tudi sprotno spremljanje hitrosti in drugih parametrov, ki jih lahko na odprtem sistemu sami sprogramiramo (gibalne količine, energije, izgube, pospeški,… ). Namenjena je terenskemu delu v različnih športih panogah: smučanje, tek na smučeh, skoki itd., hitrostno drsanje drsanje, teki, špriti maratoni, itd., testiranje razne športne opreme - vsi športi na prostem, kjer so za analizo pomembni parametri koordinate, hitrosti, energije, gibalne količine ipd. Poleg tega je zaradi visoke statične natančnosti uporabna tudi za umerjanje prostorov v kinematičnih meritvah, saj omogoča natančnost meritve pod 0.5 cm (statično). Še posebno je takšen način uporaben v »nelaboratorijskih« razmerah npr. alspko smučanje, kjer je umerjanje prostora izredno zahtevno zaradi neravnega terena. V okolici fakultete, kjer smo v dosegu stalne stacionarne DGPS postaje, lahko sistem uporabljamo za dva športnika hkrati popolnoma neodvisno. Sistem je tudi nadgradljiv in ima možnost priklopa drugih merilnih naprav (po standardnih protokolih) in tako omogoča simultano zajemanje večih različnih signalov hkrati. Programski sistem Matlab 6.5 s posebej izbranimi orodji omogoča manipulacijo nad diskretnimi in zveznimi podatki. S tem mislimo na splošne diskretne manipulacije, optimizacije, statistiko, simbilično računanje, »spline« aproksimacije, fitanje funkcij, filtriranja (digitalna, klasična, napredna), simulacije, posebna orodja za simaulacije mehanike… HITROSLIKOVNI MERILNI KOMPLET ZA 3D KINEMATIČNO ANALIZO ŠPORTNE TEHNIKE Gre za natančno analizo tehnike gibanja so potrebne sledeče funkcijske lastnosti: - dve kameri (300 slik v sekundi) in snemalnik slike - sinhronizacija posnetkov - paket vsebuje programsko opremo za prippravo slike za APAS sistem Oprema zagotavlja večjo natančnost meritev in svetovanja o izboljšavi tehnike gibanja. Merilna tehnologija se lahko uporabi tudi za hitrejšo rehabilitacijo po poškodbah - preučevanje in korekcija sprememb v motoriki. Z opremo se lahko preučevanje počasne posnetke gibanja iz dveh kotov, kar športnikom (tekmovalcem) dodatno omogoči zaznati razliko v pravilni in napačni izvedbi gibanja. SAGIT-SISTEM ZA ANALIZO GIBANJA IN DRUGIH OBREMENITEV IGRALCEV V RAZLIČNIH ŠPORTNIH IGRAH Oprema je namenjena za raziskovanje različnih dejavnikov obremenitve športnikov v posameznih športnih igrah: - preučevanje poti gibanja igralcev v različnih športnih igrah - preučevanje hitrosti gibanja igralcev v različnih športnih igrah - preučevanje elementov tehnike v posameznih športnih igrah - preučevanje taktike in ugotavljanje modela igranja posameznih ekip oziroma igralcev v športnih igrah. S sistemom natančno preučejemo in ugotavljamo obremenitev tekmovalcev ne tekmah, kar je zelo pomembno z vidika ustrezne priprave in načrtovanja procesa treniranja. Gre za nadgradnjo že obstoječega sistema SAGIT in ga je možno uporabljati tudi v drugih športnih igrah, predvsem za igre z loparji (squash). V prihodnje želimo omenjene obremenitve preučevati tudi na področju tenisa in badmintona. To zahteva ustezne modifikacije sistema, ki jih pogojujejo različni pogoji igranja (velikost igrišča, višina dvorane). Poleg tega omogoča izpopolnjeni sistem SAGIT preučevanje številnih tehnično-taktičnih dejavnosti, ki jih tekmovalci izvajajo na treningu oziroma tekmi. To so različni skoki, meti, podaje v moštvenih igra in različni udarci v igrah z loparji. Na ta način lahko raziskujemo modelne značilnosti posameznih igralcev bodisi v moštvenih ali individualnih športnih igrah. | Equipment provides the tracking of the coordinates in the real time with frequency of at least 10 Hz, high RTK resolution (1-2 cm) and high reliability (99,99%) in different weather conditions. It also measures speed and some other parameters that can be adjusted according to the research needs (e.g. motion quantities, energy, acceleration...). The device is intended for the on-field usage in different sports disciplines. Due to its high static precision it can be used for the space calibration for kinematic analysis that is very useful for on-field research where calibration may be difficult due to uneven ground. As our institution is in the range of DGPS station the system can be used for two athletes independently. The system can be upgraded and has inputs for other equipment so simultaneous collection of different signals at the same time is also possible. | 6347, 6348, 6137 | 0 | 0 | 0/h | 20€/h | 20€/h | 100 | 100 | http://www.fsp.uni-lj.si/ | 4 | 3 | 3 | 3 |  | 0.2 | 5 | 100 | P5-0147 | Ivan Čuk, Goran Vučkovič, Matej Supej, Erčulj, Filipčič, Supej | 50 | "MERITVE, ANALIZE IN SVETOVANJA" Inštituta za šport |  | 40 | FŠO-RR-23 | Milan Čoh z ekipo | 10
587 | Univerza v Ljubljani, Fakulteta za šport | 1 |  | Janez Vodičar | 31012 | Specialni ergometer za laboratorijske meritve - tekoča preproga HP Cosmos model Venus 200/75 | 2005 | Special ergometer for laboratory measurements - Treadmills HP Cosmos model Venus 200/75 | 59282.64 | Paket 12 | Oprema je dostopna po predhodnem dogovoru in usposabljanju za delo z opremo. Opremo je mogoče uporabljati samo v Fiziološkem laboratoriju Inštituta za šport. Cena uporabe opreme je odvisna od obsega uporabljenih delov opreme in časa uporabe. | The equipement is available for use following the technical education of the stuff. The device is already available at the Laboratory for sports physiology of Institute of sport. The price for the usage of this equipement depends on the work volume and the time spent working with it. | Oprema sodi v rang visoke tehnologije; referečne ustanove v Evropi so na področju fiziologije športa opremljene s podobno opremo, ki služi za proučevanje različnih učinkov npr.: iste obremenitve na organizem različno zmogljivih preizkovancev in na drugi strani odzivnost organizmov na dano obremenitev pri različnih intenzivnostih ter dolžini trajanja. | The device measures endurance in power, short and long term endurance as well as the follow up of physiological and biomechanical factors related with endurance. It is also used for evaluation of cardio-respiratory capabilities using standardized testing protocols, the evaluation of gait economy and thorough gait analysis that is used for prevention of chronic conditions related to poor gait. | 6018 | 0 | 0 | 0/h | 20€/h | 20€/h | 100 | 100 | http://www.fsp.uni-lj.si/ | 4 | 2 | 3 | 4 |  | 0.2 | 5 | 100 | P5-0147 | Milan Čoh | 20 | P5-0142 | Vojko Strojnik | 10 | "MERITVE, ANALIZE IN SVETOVANJA" Inštituta za šport | Janez Vodičar, Radoje Milič | 70
587 | UL FŠ |  | P5-0147 | prof.dr. Maja Pajek | 20444 | SKLOP OPREME ZA MERJENJE LOKOMOTORIKE IN SPREMLJANJE ŽIVČNO-MIŠIČNEGA DELOVANJA: -SKLOP 1 (DEWESOFT SISTEM je namenjen zajemu in sinhronizaciji signalov iz različnih merilnih naprav. Nadgrajen je z dodatnimi kamerami in posebnimi objektivi s katerimi se lahko spremlja specifično športno gibanje z maksimalno hitrostjo izvedbe določene gibalne naloge); - SKLOP 2 (Večkanalni telemetrični elektromiogram - EMG) predstavlja enega najbolj sodobnih sistemov namenjenga merjenju električne aktivnosti skeletnih mišic med izvajanjem gibalne naloge; -SKLOP 3 (Tenziomiografija (TMG) pogosto uporablja za merjenje prilagoditev kontraktilnih lastnosti posameznih skeletnih mišic po različnih vadbenih in rehabilitacijskih procesih, ter spremljanje akutne in kronične utrujenosti); -SKLOP 4 (OptoGait je namenjena diagnostiki osnovnih in specifičnih motoričnih ter kondicijskih sposobnosti športnikov in rekreativcev ter oseb z poškodbami lokomotornega sistema); -SKLOP 5 (Qualisys oprema predstavlja enega najbolj sodobnih 3D sistemov za merjenje kinematike hoje, teka in posameznih športno specifičnih gibov); -SKLOP 6 (DS7AH stimulator je primeren za stimulacijo živčevja in mišic pri ljudeh); -SKLOP 7 (GymAware predstavlja zlati standard med linearnimi pozicijskimi pretvorniki (LPT z merjenjem kota) za merjenje zmogljivosti, izvajanje hitrostnega treninga in nadzor moči); -SKLOP 8 (Beam Trainer je sistem za merjenje maksimalne hitrosti teka in je primarno zasnovan za sledenje času v športu, zlasti za sprinterska tekmovanja, preizkušanje močnih in hitrostnih športov); SKLOP 9 (Blue Trident naprava predstavlja sistem ki deluje na bazi več senzorjev (pospeškometer, žiroskop in magnetometer) in je namenjen za sledenje, analizo in optimizacijo izvedbe posameznega športnika, ali cele ekipe. ); -SKLOP 10 (Jamar pametni telemetrični dinamometer je prvi elektronski ročni dinamometer, ki deluje brezhibno in brezžično z mobilno aplikacijo. Namenjen je merjenju maksimalne moči stiska pesti.); -SKLOP 11 (MicroFET (Fet stands for Force Evaluating & Testing) je elektronsko anatomsko oblikovan brezžični dinamometer, ki se prilega dlani in je preprost za uporabo); -SKLOP 12 (Apple iPad Pro 12,9 tablični računalnik je nujno potreben zaradi brezhibnega delovanja opreme s seznama, ki deluje v iOS operativnih sistemih). | 2022 | SET OF EQUIPMENT FOR MEASURING LOCOMOTORICS AND MONITORING NEURO-MUSCULAR FUNCTION | 149192.23 | Paket 20 | Oprema je dostopna le po predhodnem dogovoru in pod vodstvom strokovno usposobljene osebe. Cena uporabe opreme je odvisna od obsega uporabljenih delov opreme, časa uporabe ter stroška usposobljenega/ih operatera/jev. | The equipment is accessible only by prior agreement and under the guidance of professionally qualified persons. The price of using the equipment depends on the scope of the used parts of the equipment and the time of use, as well as the cost of the qualified operator(s). | SKLOP OPREME ZA MERJENJE LOKOMOTORIKE IN SPREMLJANJE ŽIVČNO-MIŠIČNEGA DELOVANJA je sestavljen po posameznih sklopih, sklopi so namenjeni merjenju lokomotorike (gibalne sposobnosti) in spremljanju živčno-mišičnega delovanja tako posameznih mišic kot več mišičnih skupin. Lastnosti vsakega posameznega kosa opreme skupaj tvori celoto za izvajanje meritev zastavljenih ciljev in reševanja odprtih znanstvenih vprašanj. | A SET OF EQUIPMENT FOR MEASURING LOCOMOTORICS AND MONITORING NERVO-MUSCULAR FUNCTION is assembled in individual sections, the sections are intended for measuring locomotor skills (movement ability) and monitoring the neuromuscular function of both individual muscles and several muscle groups. The properties of each individual piece together form the entire equipment for carrying out measurements of set goals and solving open scientific questions. | Po sklopih: 1.) 9103 in 9068 2.) 9123 3.) 9039 4.) 9067 5.) P.V. 8445/1 6.) 9082 in P.V. 9082/1 7.) 9057 in P.V. 9057/1 8.) 9102 9.) 9083 10.) 9075-9076 11.) 9066 12.) 9035-9038 | 27.61 | 2.37 | 32.23 | 27.61 | 62.21 | 100 | 0 | https://www.fsp.uni-lj.si/raziskovanje/projekti/raziskovalna-oprema/ | 4 | 3 | 1 | 4 | P20-062 | 16.63 | 5 | 100 | P5-0147 | Matej Supej z ekipo | 50 | J5-3115 | Matej Supej z ekipo | 10 | V5-2246 | Armin Paravlič z ekipo | 10 | V5-2106 | Janez vodičar z ekipo | 10 | MERITVE, ANALIZE IN SVETOVANJA Inštituta za šport | Janez vodičar z ekipo | 20
600 | Univerza v Ljubljani, Fakulteta za pomorstvo in promet | 3 |  | Jelenko Švetak | 21696 | PISCES2 Oprema za upravljane s kriznimi situacijami na morju | 2004 | PISCES2 Potential Incident Simulation, Control & Evaluation System | 139934.77 | Paket 12 | PISCES2 oprema se lahko najame skladno s cenikom izvajanja tečejev na Fakulteti, razpoložljivost opreme pa je v skladu z urnikom zasedenosti laboratorija. V poletnem času se lahko najame za daljši čas, med koledarskim letom pa so možni le dnevni najemi. | PISCES2 equipment is available according to the official price list. It can be hired for short or long term period related to the official timetable of simulation laboratory. | Oprema se uporablja v integraciji z navtičnim simulatorjem za potrebe usposabljanja in dejanskega posredovanja v primeru nesreč na morju, predvsem s poudarkom razlitja nevarnih snovi v morje | PISCES2 is an incident response simulator intended for preparing and conducting command centre exercises and area drills. The application is developed to support exercises focusing on oil spill response | 5647 | 76 | 23.46 | 27.37 | 26 | 76.82 | 28 | 100 | Na spletni strani FPP: http://fpp.uni-lj.si/studij/tecaji/2010042623483113/ in na strani: http://fpp.uni-lj.si/raziskovanje/organizacijske_enote/2009071611483949/2009100911042789/ |  |  |  | 28 |  |  |  | 28 | 45000-19868 Ocena ogroženosti in načrt zaščite in reševanja Luke Koper za industijske nesreče | Luka Koper | 28
618 | Znanstvenoraziskovalni center Slovenske akademije znanosti in umetnosti | 12 | P6-0119, I0-0031 | Franci Gabrovšek, Tanja Pipan | 16180, 15687 | Krasoslovna terenska in laboratorijska oprema | 2004 | Karstological field and laboratory equipment | 41396.95 | Paket 12 | Oprema je postavljena na terenu in tako stalno v rabi v sklopu raziskovalnih projektov. | The equipment is installed in the field and therefore permanently used in the frame of our research projects. | Dežemere Onset uporabljamo za merjenje padavin v Postojni in Vrh Korena na Javornikih ter količine prenikle vode v Postojnski jami. Z avtomatsko merilno postajo za spremljanje letnih oscilacij temperature, vlage in lastnosti kapljajoče vode proučujemo v vhodnem delu Postojnske jame vplive turistične rabe jame na jamsko okolje. Gealog S s sondami za merjenje višine vode, temperature in spec.el. prevodnosti uporabljamo za zvezne meritve prenikle vode v Postojnski jami. Enake parametre merimo s sondami Levelogger v kraških jamah, kjer se pretakajo podzemne vode rek Pivke, Unice in Reke. Dodatna optična oprema za že obstoječi mikroskop Nikon Eclipse 600 je v rabi za opazovanje in proučevanje biološkega in mikrobiološkega materiala v podzemeljskih habitatih. | Raingauges Onset are used for the measurement of precipitation in Postojna and Vrh Korena on Javorniki Mountains, and of dripwater in the Postojna Cave. An automatic measurement station for the monitoring of annual oscillations of temperature, air humidity, and parameters of dripwater is used for the assessment of the impact of tourist use on the cave environment in the entrance part of the Postojna Cave. Gealog S with sondes for measurement of water level, temperature, and specific electrical conductivity is used for continuous monitoring of dripwater in the Postojna Cave. The same parameters are measured with the Levelogger sondes in karst caves with underground flow of the Pivka, Unica, and Reka Rivers. Additional optical parts for the existing microscope Nikon Eclipse 600 are used for the microscopy and study of biological and microbiological materials in underground habitats. | 105845,103256,105847 | 33.9965 | 0 | 5.1137 | 28.8827 | 33.9965 | 95 | 100 | http://is.zrc-sazu.si/oprema | 4 | 9 | 2 | 32 | 042532 | 0 | 5 | 95 | P6-0119 | Nataša Viršek Ravbar | 75 | I0-0031 | Jerneja Fridl | 20
618 | Znanstvenoraziskovalni center Slovenske akademije znanosti in umetnosti | 2 | P6-0038 | Nina Ledinek, Andrej Perdih | 29395, 30798 | Informacijski strežnik za tvorjenje, upravljanje in uporabo gradivskih slovarskih zbirk in programski paket SlovarRed | 2002 | Corpora Laboratory Equipment and SlovarRed (software) | 22796.28 | Paket 11 | Oprema se nahaja na Inštitutu za slovenski jezik Frana Ramovša in v računalniškem centru ZRC SAZU in je namenjena samo interni uporabi (licenca). | The equipment is located at the SRC SASA’s Fran Ramovš Institute for Slovenian Language and at the SRC SASA's Computer Centre. It is licensed for internal use only. | Oprema je namenjena tvorjenju, upravljanju in nadaljnji uporabi slovarskih zbirk, ki nastajajo na osnovi besedilnega korpusa in spletnega seznama besed slovenskega jezika. | The equipment is intended for composition, management and further use of dictionary collections, which are being developed upon the textual corpus and the online collection of the Slovenian language words. | 105835,104072,104073,104074,104075,104076,104077,104078,105836,105837,105838,105839 | 31.2068 | 0 | 2.816 | 28.3908 | 31.2068 | 70 | 100 | http://is.zrc-sazu.si/oprema | 6 | 1 | 1 | 23 | 020132 | 0 | 2 | 70 | P6-0038 | Kozma Ahačič | 50 | P5-0217 | Grega Strban | 20
618 | Znanstvenoraziskovalni center Slovenske akademije znanosti in umetnosti | 13 | P1-0236 | Branko Vreš | 8056 | Programski paket FloVegSi | 2003 | FloVegSi (software, information system) | 5019.43 | Paket 11 | Oprema se nahaja na Biološkem inštitutu Jovana Hadžija ZRC SAZU. Pogoji uporabe se določijo glede na specifiko poizvedbe morebitnih interesentov. | The equipment is located at the SRC SASA’s Jovan Hadži Biological Institute. Terms of use are determined according to specific inquiries by potential users. | FLOVEGSI je relacijska baza in aplikacija za hranjenje, obdelavo, izpise, grafične prikaze in povezave z drugimi programskimi orodji (Turboveg, Syntax idr.) in aplikacijami geografskega informacijskega sistema (GIS) za floristične, vegetacijske in favnistične podatke. | Floristical and fitocenological database | 107415, 107416 | 29.5792 | 0 | 0.62005 | 28.9591 | 29.5792 | 100 | 100 | http://is.zrc-sazu.si/oprema | 6 | 1 | 5 | 24 | 030117 | 0 | 2 | 100 | P1-0236 | Simona Kralj Fišer | 70 | LIFE for Seeds_vegetacija | Branko Vreš | 20 | LIFE for Seeds_metulji | Tatjana Čelik | 10
618 | Znanstvenoraziskovalni center Slovenske akademije znanosti in umetnosti | 4 | P6-0064 | Maja Andrič | 18462 | Oprema za laboratorij za raziskovanje paleookolja | 2002 | Livingstone coring eqipment (modification after Stitz) attached to an electric hammer Makita. Coldstore. Palynological laboratory (with centrifuge Hettich Rotanta 460, water bath Memmert WB10, fume cupboard, ultrasonic bath Iskra Pio Sonis, muffle furnace Aurodent G9-5206, el. mixer Vibromix 114). | 47903.15 | Paket 11 | Oprema se nahaja na Inštitutu za arheologijo ZRC SAZU in raziskovalci imajo stalen dostop do raziskovalne opreme. | The research equipment is located at the Institute of archaeology SRC SASA and researchers have premanent access to research equipment | Vrtalna oprema se uporablja za terensko delo (vzorčenje sedimenta). Palinološki laboratorij se uporablja za pripravo vzorcev za analizo peloda, rastlinskih makrofosilov in loss-on-ignition analizo. | Coring equipment is used for fieldwork - palynological coring (sediment sampling). Samples for pollen, plant macrofossil and and loss-on-ignition analysis are prepared in palynological laboratory. | 103646,103582,103629,103640,103641,103642,103643,103644,103647,107300 | 34.5221 | 0 | 5.9174 | 28.6046 | 34.5221 | 40 | 100 | http://is.zrc-sazu.si/oprema | 6 | 4 | 3 | 60 | 020104 | 0 | 5 | 40 | P6-0064 | Anton Velušček | 40
618 | Znanstvenoraziskovalni center Slovenske akademije znanosti in umetnosti | 12 | P6-0119, I0-0031 | Franjo Drole | 17549 | AV programska oprema | 2002, 2003 | Audio-visual equipment | 45621.75 | Paket 11 | Oprema je postavljena v predavalnici Inštituta za raziskovanje krasa ZRC SAZU in je ni možno premeščati. Za določene prireditve (Muzejski večeri Notranjskega muzeja iz Postojne, razstave različnih društev z območja Postojne, domači in mednarodnih sestanki, študijski programi) pa ob predhodni rezervaciji prostega termina omogočamo uporabo predavalnice in opreme. | The equipment is installed in the lecture room of the Karst Research Institute ZRC SAZU and could not be removed. By a preceding booking of a free term we enable a free use of the lecture room and equipment for certain perfomances (Museum Evenings of Notranjski muzej Postojna, expositions of various associations from the Postojna area, our and international meetings, study programmes). | Oprema je postavljena v predavalnici Inštituta za raziskovanje krasa ZRC SAZU in jo uporabljamo za predavanja, seminarje, sestanke in podobno. Omogoča nam javne predstavitve dosežkov našega dela na področju raziskovanja krasa, še posebej pri proučevanju in ocenjevanju vplivov človekovih posegov na to občutljivo pokrajino. Predavanja vabljenih domačih in tujih gostov ter njihovo sodelovanje pri seminarjih ali sestankih pa nam omogočajo vključevanje v različne aktivnosti v domačih in mednarodnih strokovnih krogih. | The equipment is installed in the lecture room of the Karst Research Institute ZRC SAZU and is used for lectures, seminars, meetings and similar. It enables the public presentation of our work related to karst research, and in particular to study and assessment of human impacts on this sensitive landscape. On the other hand the lectures of invited both Slovene and foreign experts and their engagement at seminars or meetings enable the incorporation into various activities of Slovene and international professional circles. | 100998.1013 | 34.5183 | 0 | 5.6356 | 28.8827 | 34.5183 | 30 | 100 | http://is.zrc-sazu.si/oprema | 6 | 1 | 6 | 19 | 030028 | 18.03 | 5 | 30 | P6-0119 | Nataša Viršek Ravbar | 20 | I0-0031 | Jerneja Fridl | 10
618 | Znanstvenoraziskovalni center Slovenske akademije znanosti in umetnosti | 15 | P6-0111 | Marjetka Golež Kaučič, Drago Kunej | 8191, 14493 | Digitalna računalniško podprta avdio delovna postaja | 2003 | Digital computer supported audio work station | 39232.78 | Paket 11 | Oprema je predvsem namenjena raziskovalnemu delu in izvajanju projektov na GNI in drugih inštitutih ZRC SAZU. | The access is supported for scinetists and researchers on the Institute of Ethnomusicology, and other institutes of SRC SASA. | Oprema omogoča kakovostno digitalizacijo zvočnega gradiva in shranjevanje gradiva v arhivskem digitalnem formatu. Takšen zapis omogoča preprosto in kvalitetno kopiranje in s tem lažjo dolgoročno zaščito in varovanje gradiva, katerega kopije lahko hranimo tudi v drugih sistemih in na različnih lokacijah. Oprema omogoča shranjevanje v več digitalnih formatih in s tem zagotavlja optimalno uporabo zvočnega gradiva različnim uporabnikom glede na njihove vsebinske in tehnične zahteve. | Enables quality digitization of sound materials and storage in digital archival format. The focus is on standardization: simple and quality copying of materials and thus easier long-term preservation of material; copies can be stored in different systems and locations. The software enables storage of materials in various digital formats and therefore optimal use of sound materials for different groups of users, depending on their thematic or technical requirements. | 101043,101081,101052,101070,101082 | 33.6549 | 0 | 4.8464 | 28.8085 | 33.6549 | 17 | 100 | http://is.zrc-sazu.si/oprema | 6 | 1 | 3 | 57 | 030036 | 19.74 | 5 | 10 | P6-0111 | Marjetka Golež Kaučič | 5 | L6-4621 | Urša Šivic | 5 |  |  |  | N6-0259 | Rebeka Kunej |  | N6-0231 | Drago Kunej
618 | Znanstvenoraziskovalni center Slovenske akademije znanosti in umetnosti | 15 | P6-0111 | Marjetka Golež Kaučič, Drago Kunej | 8191, 14493 | Digitalni terenski laboratorij | 2006, 2007 | Digital field laboratory | 26478.71 | Paket 13 | Oprema je predvsem namenjena raziskovalnemu delu in izvajanju projektov na GNI in drugih inštitutih ZRC SAZU. | The access is supported for scinetists and researchers on the Institute of Ethnomusicology, and other institutes of SRC SASA. | Omogoča digitalno avdio, avdiovizualno in slikovno snemanje ter osnovno urejanje in segmentacijo gradiva na terenu, direktno dokumentiranje in shranjevanje gradiva v informacijski sistem ter integracijo z osrednjim informacijskim sistemom Digitalnega arhiva GNI. Gre za pomemben prehod iz analognih v digitalne tehnologije že pri pridobivanju gradiva. | Enables digital audio and audio-visual recording and photographing. Further, the system (part of Ethnom use) has been developed to support segmentation of field recording, documenting and storing, and integration with other collections within Ethnomuse archive. The main goal of the system is to support digital manipulation of material throughout the whole process. | 101285,101287,101206,101210,101211,101212,101215,101221,101222,101223 | 32.1555 | 0 | 3.347 | 28.8085 | 32.1555 | 56 | 100 | http://is.zrc-sazu.si/oprema | 6 | 4 | 8 | 25 | 070266 | 19.74 | 5 | 80 | P6-0111 | Marjetka Golež Kaučič | 30 | L6-4621 | Urša Šivic | 20 | J6-3129 | Marjetka Golež Kaučič | 10 | N6-0259 | Rebeka Kunej | 10 | N6-0231 | Drago Kunej | 10
618 | Znanstvenoraziskovalni center Slovenske akademije znanosti in umetnosti | 15 | P6-0111 | Marjetka Golež Kaučič, Drago Kunej | 8191, 14493 | Digitalni arhiv GNI | 2004 | GNI digital archive | 20247.1 | Paket 12 | Oprema je predvsem namenjena raziskovalnemu delu in izvajanju projektov na GNI in drugih inštitutih ZRC SAZU. | The access is supported for scinetists and researchers on the Institute of Ethnomusicology, and other institutes of SRC SASA. . | Osnovni namen opreme je izgradnja digitalnega arhiva, ki omogoča sodobno znastvenoraziskovalno in izobraževalno delo z raznovrstnim gradivom zbirk GNI ter multimedijsko prezentacijo in integracijo slovenske kulturne dediščine v evropski in tudi širši prostor. Povezuje specifično in raznoliko gradivo: zvočno, dokumentarne filme in video, rokopise ljudskih pesmi in tekstovno gradivo, kinetograme, terenske zapise, notne zapise, fotografije idr. Oprema omogoča dokumentacijo, hrambo in dolgoročno digitalno zaščito gradiva ter njegovo preprosto vključevanje v formate in sisteme, ki so v digitalni obliki preprosto dostopne javnosti. | Main goal of Ethnomuse is construction of the digital multimedia archive for the purpose scientific research work on varius collections from the Institute of Ethnomusicology. Further, the focus is on multimedia representation and integration of rich Slovenian cultural heritage into wider, European and international context. Ethnomuse contains specific multimedia materials and formats: audio material, video and film documentaries, manuscripts and other text materials, kinetograms, field recordings, musical notation, photo materials... The Ethnomuse system enables both digital production and post-production processes of recording, documenting, archiving (storage) and long-term digital preservation of collections. Web application has also been developed for browsing and searching the collections (www.ethnomuse.info). | 105789 | 30.203 | 0 | 1.3945 | 28.8085 | 30.203 | 70 | 100 | http://is.zrc-sazu.si/oprema | 6 | 1 | 1 | 23 | 040994 | 19.74 | 2 | 100 | P6-0111 | Marjetka Golež Kaučič | 50 | L6-4621 | Urša Šivic | 20 | J6-3129 | Marjetka Golež Kaučič | 10 | N6-0259 | Rebeka Kunej | 10 | N6-0231 | Drago Kunej | 10
618 | Znanstvenoraziskovalni center Slovenske akademije znanosti in umetnosti | 4 | P6-0064 | Adrijan Košir, Anton Velušček | 15155, 13607 | Sistem za izdelavo mikroskopskih preparatov Logitech | 2010 | Logitech - thin-section preparation system | 48332 | Paket 14 | Oprema je postavljena v laboratoriju ZRC SAZU na Novem trgu 2. Laboratorij izdeluje preparate za raziskovalce ZRC SAZU in za zunanje naročnike. | The equipment is placed in the laboratory at the SRC SASA on Novi trg 2. Ljubljana. Laboratory makes thin sections of various natural and artificial materials for researchers at the SRC SASA and for the external clients. | Sistem za izdelavo mikroskopskih preparatov Logitech je namenjen za kon_no izdelavo zbruskov iz arheolo_kih, geolo_kih, biolo_kih (rastlinskih in skeletnih), pedolo_kih in drugih nekovinskih in kovinskih materialov za prou_evanje pod opti_nim mikroskopom (v presevni in odsevni svetlobi, s katodno luminiscenco, UV luminiscenco itd.) ter z drugimi mikroskopskimi tehnikami (z vrsti_nim elektronskim mikroskopom, mikrosondo itd.). Jedro sistema je naprava za precizno bru_enje in poliranje vzorcev (Logitech PM5 single-workstation precision lapping and polishing machine), dodatni deli pa so prilagojeni za monta_o (lepljenje) vzorcev, predpripravo preparatov (grobo rezanje vzorcev, prilepljenih na steklo), obdelavo razli_nih materialov in za razli_ne velikosti vzorcev. | The system for making slides Logitech is designed for final production of thin sections from archaeological, geological, biological (floral and skeletal), soil and other non-metallic and metallic materials for the study under an optical microscope (transmitted and reflective light, the cathodoluminescence, UV luminescence, etc. .) and other microscopic techniques (with SEM, microprobe etc..). The core system is a device for precision grinding and polishing of samples (Logitech PM5 precision single-workstation Lapping and polishing machine); other parts are adapted for assembly (gluing) of the samples, pre-preparation (rough cut samples, pasted on the glass), the processing of various materials and for different sample sizes. | 107062 | 34.8228 | 1.1372 | 5.9704 | 27.7151 | 34.8228 | 30 | 100 | http://is.zrc-sazu.si/oprema | 6 | 3 | 9 | 60 | 102181 | 14.87 | 2 | 30 | P6-0064 | Anton Velušček |  | P1-0008 | Špela Goričan | 30 | I0-0031 | Jerneja Fridl
618 | Znanstvenoraziskovalni center Slovenske akademije znanosti in umetnosti | 12 | P6-0119 | Nadja Zupan Hajna | 1004 | Namizni rentgenski praškovni difraktometer XRD Bruker | 2018 | Bruker XRD benchtop | 111752 | Paket 17 | Oprema je postavljena v pisarni št. 201 na Inštitutu za raziskovanje krasa ZRC SAZU v Postojni, Titov trg 2. Oprema je predvsem namenjena raziskovalnemu delu in izvajanju projektov Inštituta (licenca). Pogoji uporabe se določijo glede na specifiko poizvedbe morebitnih interesentov. | The equipment is installed in room 201 of the Karst Research Institute ZRC SAZU in Postojna, Titov trg 2. The equipment is primarily intended for the research work and implementation of projects of the Institute (license). Terms of use are determined according to specific inquiries by potential users. | XRD je namenjen določanju mineralne sestave vzorcev kamnin in sipkih sedimentov. | XRD is intended to determine the mineral composition of rock samples and bulk sediments. | 109640 | 45.3168 | 2.6295 | 13.8047 | 28.8827 | 45.3168 | 95 | 98 | http://is.zrc-sazu.si/oprema | 3 | 8 | 1 | 64 | 185137 | 0 | 5 | 85 | P6-0119 | Nataša Viršek Ravbar | 85
618 | Znanstvenoraziskovalni center Slovenske akademije znanosti in umetnosti | 10 | P6-0101 | Mateja Ferk | 33273 | Laboratorijska oprema za analizo sedimenta | 2020 | Laboratory equipment for sediment analyses | 74102 | Paket 18 | Po predhodnem dogovoru s skrbnikom opreme | By previous agreement of the equipment manager | Analiza sestave sedimentov in meritve velikostnih frakcij sedimenta. | Analyses of sediment composition, and grain size analyses. | 111371 | 39.1482 | 1.7436 | 9.1538 | 28.2508 | 39.1482 | 43 | 48 | http://is.zrc-sazu.si/oprema | 3 | 12 | 1 | 25 | 2099021 | 25.34 | 5 | 95 | P6-0101 | Blaž Komac | 40 | I0-0031 | Jerneja Fridl | 10 | J6-2591 | Blaž Komac | 0 | N1-0162 | Matej Lipar | 0 | Merjenje Triglavskega ledenika | Matej Lipar | 0 | J6-2592 | Mateja Breg Valjavec | 40 | J1-2478 | Sonja Lojen | 5
618 | Znanstvenoraziskovalni center Slovenske akademije znanosti in umetnosti | 15 | P6-0111 | Drago Kunej | 14493 | Avdio sistem za obdelavo in arhiviranje zvočnega gradiva | 2020 | Audio system for processing and archiving of audio material | 48678 | Paket 18 | Oprema je predvsem namenjena raziskovalnemu delu in izvajanju projektov na GNI in drugih inštitutih ZRC SAZU. Pogoji uporabe za morebitne zunanje uporabnike se določijo v dogovoru s skrbnikom opreme. | The access is supported for scientists and researchers on the Institute of Ethnomusicology, and other institutes of ZRC SAZU. Terms of use for potecial external users are determined in agreement with the equipment manager. | Sistem omogoča zanesljivo in kakovostno terensko snemanje in migracijo analognega in digitalnega gradiva v avdio delovno postajo ter zaščito, arhiviranje in dolgoročno hrambo zvočnega gradiva. Zagotavljati digitalno restavriranje, editiranje in postprodukcijo arhivskega gradiva za potrebe analize posnete vsebine in objavljanja zvočnega gradiva. | The system support reliable and high-quality field recording and migration of analog and digital material to the audio workstation and safeguarding, archiving and long-term storage of audio material. It enables digital restoration, editing and post-production of archive material for the needs of analysis of recorded content and publication of audio material. | 111374 | 35.0681 | 1.1454 | 6.0132 | 27.9095 | 35.0681 | 81 | 85 | http://is.zrc-sazu.si/oprema | 6 | 1 | 3 | 57 | 2099035 | 19.74 | 4 | 100 | P6-0111 | Marjetka Golež Kaučič | 10 | I0-0031 | Jerneja Fridl | 40 | J6-3129 | Marjetka Golež Kaučič | 10 | N6-0259 | Rebeka Kunej | 10 | N6-0231 | Drago Kunej | 10 | Obdelava in hranjenje zvočnega gradiva Slovenskega gledališkega inštituta – projektno sodelovanje s Slovenskim gledališkim inštitutom pri digitalizaciji, arhiviranju in hranjenju zvočnega gradiva | Drago Kunej | 20
618 | Znanstvenoraziskovalni center Slovenske akademije znanosti in umetnosti | 1 | I0-0031 | Adrijan Košir | 13607 | Nadgradnja vrstičnega elektronskega mikroskopa s katodnoluminiscenčnim in grobovakuumskim detektorjem sekundarnih elektronov ter sistemom za korealativno mikroskopijo | 2020 | Upgrade of a Scanning Electron Microscope with a CL and LV SED detector and a system for correlaive microscopy | 45486 | Paket 18 | Oprema je del laboratorija za mikroskopijo in je nameščena na SEMmikroskopu JEOL IT100 na Gosposki 13. Dostop do opreme po predhodnem dogovoru s skrbnikom. | The equipment is part of Laboratory for Microscopy and is mounted on JEOL IT100 SEM at Gosposka 13. Access upon agreement with lab management. | Mikroskopska analiza geoloških, arheoloških, bioloških in drugih naravnih in umetnih materialov. | Microscopic analysys of geological, archaeological, biological and other natural and artificial materials. | 108645.1113 | 32.8936 | 0.65362 | 3.4315 | 28.8085 | 32.8936 | 30 | 79 | http://is.zrc-sazu.si/oprema | 3 | 5 | 1 | 60 | 2099066 | 0 | 5 | 30 | I0-0031 | Jerneja Fridl | 30 | P6-0064 | Anton Velušček |  | P6-0119 | Nataša Viršek Ravbar |  | P1-0008 | Špela Goričan |  | P1-0236 | Simona Kralj Fišer
618 | Znanstvenoraziskovalni center Slovenske akademije znanosti in umetnosti | 10 | P6-0101 | Mateja Ferk, Matej Lipar | 33273, 50215 | XRF spektrometer za analizo sedimenta vključno z nadgradnjo v letu 2022 (mlinom in prešo za pripravo vzorcev) | 2021, 2022 | XRF Spectrometer for Sediment Analyses including upgrades in 2022 (mill and pellet press) | 105852 | Paket 19, Paket 20 | Po predhodnem dogovoru s skrbnikom opreme | By previous agreement of the equipment manager | Analiza kemijske sestave snovi v trdem stanju, praškovnih vzorcev in tekočin. | Elementary Analyses of solids, powders and liquids. | 112469, 112658,112659 | 36.034 | 1.2453 | 6.5379 | 28.2508 | 36.034 | 19 | 16 | http://is.zrc-sazu.si/oprema | 3 | 1 | 7 | 25 | 2199061, 2299061 | 25.34 | 5 | 85 | P6-0101 | Blaž Komac | 20 | I0-0031 | Jerneja Fridl | 15 | J6-2591 | Blaž Komac | 0 | N1-0162 | Matej Lipar | 5 | Merjenje Triglavskega ledenika | Matej Lipar | 0 | J6-2592 | Mateja Breg Valjavec | 40 | J1-2478 | Sonja Lojen | 5
618 | Znanstvenoraziskovalni center Slovenske akademije znanosti in umetnosti | 1 | I0-0031 | Aleksander Horvat | 8392 | Sistem za optično mikroskopijo | 2022 | Optical Microscopy System | 68285.36 | Paket 20 | Po predhodnem dogovoru s skrbnikom opreme | By previous agreement of the equipment manager | Petrološke, sedimentološke in mikropaleontološke preiskave vzorcev kamnin | Petrological, sedimentological and micropaleontological rock samples analyses | 112795, 112796, 112798, 112072, 112084 | 36.0565 | 1.1478 | 6.026 | 28.8827 | 36.0565 | 0 | 7 | http://is.zrc-sazu.si/oprema/ | 3 | 4 | 3 | 60 | 2299062 | 18.16 | 5 | 100 | P6-0064 | Anton Velušček | 0 | 0 | Nataša Viršek Ravbar | 0 | P6-0101 | Blaž Komac | 0 | P1-0008 | Špela Goričan | 100 | P1-0236 | Simona Kralj Fišer | 0 | N1-0162 | Matej Lipar | 0 | J1-2478 | Sonja Lojen | 0
618 | Znanstvenoraziskovalni center Slovenske akademije znanosti in umetnosti | 12 | I0-0031 | Bojan Otoničar | 14851 | Sklop za izdelavo specialnih mikroskopskih preparatov | 2022 |  | 48570 | Paket 20 |  |  |  |  | 112798 | 36.0254 | 1.1428 | 5.9999 | 28.8827 | 36.0254 | 0 | 3 | http://is.zrc-sazu.si/oprema/ |  |  |  |  | 2299083 |  | 5 | 0 | P6-0119 | Nataša Viršek Ravbar |  | I0-0031 | Jerneja Fridl |  | P6-0064 | Anton Velušček |  | P1-0008 | Špela Goričan |  | P1-0236 | Simona Kralj Fišer
782 | UL FS | 0782-004 | P2-0241 | prof. dr. E. Govekar | 8782 | Sistem za vizualno karakterizacijo obdelovalnih procesov in parametrov | 2002 | System for visual characterisation of manufacturing | 149198.5707 | Paket 11 | Oprema je dostopna v laboratoriju in je na razpolago večim souporabnikom Fakultete pod nadzorom usposobljenega člana raziskovalne skupine. Kontakt: edvard.govekar@fs.uni-lj.si | The equipment is available in the laboratory and is available to several users under the supervision of a qualified member of the research group. Contact: edvard.govekar@fs.uni-lj.si | Oprema se uporablja za vizualizacijo procesov v vidnem in infrardečem spektru. | Equipment is used for visualization in the visible and infrared spectrum. | 13275 | 45 | 0 | 0 | 45 | 45 | 85 | 100 | Sistem za vizualno karakterizacijo obdelovalnih procesov in parametrov - Fakulteta za strojništvo (uni-lj.si) | 4 | 3 | 1 | 25 | 0 | 45 | 5 | 47.37 | P2-0241 | Edvard Govekar | 47.37 | J7-4639 | Edvard Govekar | 0
782 | UL FS | 0782-034 | P2-0223 | prof. dr. I. Golobič | 5566 | Hitrotekoči sistem za spremljanje dinamičnih in termičnih procesov | 2002 | Fast speed fluid system for monitoring dynamical and thermo processes | 137863.7242 | Paket 11 | Preko spletnega ali e-mail kontakta iztok.golobic@fs.uni-lj.si je oprema skupaj z operaterjem razpoložljiva z najavo vsaj 3 dni pred snemanjem | Via web or e-mail contact iztok.golobic@fs.uni-lj.si the equipment is available together with the operator. The reservation in needed at least 3 days before. | Spremljanje hitrih in izjemno hitrih pojavov v laboratorijskem, industrijskem in naravnem okolju ob snemanju z več deset tisoč slik na sekundo. Omogočeno snemanje tudi preko mikroskopa do 1500 kratne povačave. | Follow-up fast and extremely fast phenomena in laboratory, industrial and natural environment when you recorded with tens of thousands of frames per second. Allows you to record even through a microscope up to 1500 times zoom. | 6436 | 45 | 0 | 0 | 45 | 45 | 85 | 100 | Hitrotekoči sistem za spremljanje dinamičnih in termičnih procesov - Fakulteta za strojništvo (uni-lj.si) | 4 | 3 | 1 | 4 | 161 | 45 | 5 | 100 | P2-0223 | Iztok Golobič | 100 | Tržni projekti | Iztok Golobič | 0
782 | UL FS | 0782-016 | P2-0231 | prof. dr. M. Kalin | 14556 | Naprava za raziskavo fretinga s pripradajočo opremo za analizo površin | 2003 | Fretting test rig with equipment for contact surface analysis | 121515.6067 | Paket 11 | Oprema je na razpolago na CTD, Bogišičeva 8 po predhodnem dogovoru. Kontakt: mitjan.kalin@fs.uni-lj.si | Equipment is available at CTD, Bogišičeva 8 with preliminary arrangement. Contact: mitjan.kalin@fs.uni-lj.si | Oprema je namenjena raziskavi mehanizma fretting obrabe, ki se pojavlja pri nihanjih z veliko frekvenco in amplitudo v mikrometerskem področju. S pomočjo opreme je moč zasledovati in analizirati odpornost materialov, površinskih plasti in obdelav pri fretting utrujanju. | The equipment is intended for the research of fretting wear mechanism, which arises at high frequency and high amplitude oscillations in micrometre domain. | 13209 | 45 | 0 | 0 | 45 | 45 | 85 | 100 | Naprava za raziskavo fretinga s pripradajočo opremo za analizo površin - Fakulteta za strojništvo (uni-lj.si) | 3 | 10 | 5 | 44 | 62 | 45 | 5 | 85.54 | P2-0231 | Mitjan Kalin | 16.45 | L2-4474 | Mitjan Kalin | 23.03 | L2-2618 | Mitjan Kalin | 28.95 | LV EU | Mitjan Kalin | 17.11
782 | UL FS | 0782-039 | P2-0270 | prof. dr. R. Petkovšek | 15646 | Laserski izvori z opremo | 2003 | Laser sources with equipment | 110185.2304 | Paket 11 | Dostop do opreme je v domeni vodje Laboratorija. Kontakt: rok.petkovsek@fs.uni-lj.si | Access to equipment is in the domain head of the Laboratory. Contact: rok.petkovsek@fs.uni-lj.si | Laserski izvori z opremo so namenjeni raziskavam laserskih obdelovalnih procesov in laserskih merilnih metod. | Laser sources with equipment designed for research of laser machining processes and laser measurement methods. | 15032 | 45 | 0 | 0 | 45 | 45 | 85 | 100 | Laserski izvori z opremo - Fakulteta za strojništvo (uni-lj.si) | 4 | 4 | 6 | 46 | 156 | 45 | 5 | 25.66 | P2-0270 | Rok Petkovšek | 25.66 | Pedagoški proces | Rok Petkovšek, Matija Jezeršek | 0
782 | UL FS | 0782-016 | P2-0231 | prof. dr. M. Kalin | 14556 | Naprava za analizo degredacije biološko razgradljivih olj | 2003 | Instrumentation for degradation stability analysis of biodegradable oils | 63890.9024 | Paket 11 | Oprema je na razpolago na CTD, Bogišičeva 8 po predhodnem dogovoru. Kontakt: mitjan.kalin@fs.uni-lj.si | Equipment is available at CTD, Bogišičeva 8 with preliminary arrangement. Contact: mitjan.kalin@fs.uni-lj.si | Naprava je namenjena analizi obstojnosti biološko razgradljivih olj in drugih olj in masti, s poudarkom na degradacijski stabilnosti. . | The instrumentation is intended for analysis of stability of biologically degradable and other oils and greases with emphasis on degradation stability. | 4700 | 45 | 0 | 0 | 45 | 45 | 85 | 100 | Naprava za analizo degredacije biološko razgradljivih olj - Fakulteta za strojništvo (uni-lj.si) | 3 | 1 | 2 | 4 | 61 | 45 | 5 | 77.63 | P2-0231 | Mitjan Kalin | 18.42 | L2-4474 | Mitjan Kalin | 14.47 | L2-2618 | Mitjan Kalin | 19.74 | LV EU | Mitjan Kalin | 25
782 | UL FS | 0782-028 | P2-0264 | doc. dr. L. Slemenik Perše | 22701 | Sistem za analizo mikrodeformacij submikronskih vlaken pri termomehanskem obremenjevanju s pulznim laserjem | 2003, 2004 | System for analayzing of microdeformations submicronic fibers by thermo-mechanical loading with pulse laser | 81067.7265 | Paket 11 | Dostop do opreme je v domeni vodje laboratorija. Kontakt: cem@fs.uni-lj.si | Access to equipment is in the domain head of the laboratory. Contact: cem@fs.uni-lj.si | Oprema ja namenjena preučevanju morfologije materialov. Omogoča povečavo do 100x10 pri transmisijski ali reflektivni svetlobi. Dodatna oprema omogoča preizkavo pri povišanih temperaturah, do 350°C, spreminjajočih temperaturah s hitrostjo spreminjanja 0,01 do 30°C/min in pripravo vzorcev. | The main purpose of equipment is specimen morphology investigation. It can be done at magnification up to 100x10 at transmitted or reflected light. Additional equipment allows also investigation at elevated temperature, up to 350°C, temperature scan from 0.01 to 30°C/min and sample preparation. | 4704 | 45 | 0 | 0 | 45 | 45 | 85 | 100 | Sistem za analizo mikrodeformacij submikronskih vlaken pri termomehanskem obremenjevanju s pulznim laserjem - Fakulteta za strojništvo (uni-lj.si) | 3 | 4 | 3 | 44 | 142 | 45 |  | 15.79 | P2-0264 | Lidija Slemenik Perše | 0 | Pedagoški proces | Lidija Slemenik Perše | 15.79 | Tržni projekti | Lidija Slemenik Perše | 0
782 | UL FS | 0782-013 | P2-0266 | prof. dr. F. Pušavec | 26559 | Skenirna naprava Cyclom s tipali | 2002 | Cyclom scanning device with sensors | 34393.82 | Paket 11 | Dostop do skenirne naprave Cyclone je možen po dogovoru z vodjo laboratorija. Opremo je možno najeti stupaj z kvaliificiranim operaterjem. Kontakt: franci.pusavec@fs.uni-lj.si | Access to the Cyclon scaning device is possible on a rent bases. Condition for a rent is that with equipment handled qualified operator and that a rent is paid after use of equipment. Contact: franci.pusavec@fs.uni-lj.si | Skenirna naprava Cyclone 2 je primerna za zelo natančno 3D-skeniranje površin predmetov oz. dimenzijsko preverjanje predmetov izven proizvodne linije. Skeniranje površine lahko poteka v ravnini (2D-skeniranje) oz. v prostoru (3D-skeniranje), pri čemer se oblikuje t.i. "oblak točk", ki je pravzaprav digitalni zapis površine. | Renishaw Cyclone 2 scanning device is independant unit for very precise 3D-scanning and measuring tasks outside the production lines. Enclosed software offers a lot options concerning different ways to gather data from unknown 2D- profiles and 3D-surface. | 1520479 | 45 | 0 | 0 | 45 | 45 | 85 | 100 | Skenirna naprava Cyclom s tipali - Fakulteta za strojništvo (uni-lj.si) | 3 | 12 | 4 | 46 | 71 | 45 | 5 | 25 | P2-0226 | Franci Pušavec | 0 | Tržni projekti | Franci Pušavec | 0 | Pedagoški proces | Franci Pušavec | 0 | Usposabljanje MR - Luka Kastelic, doktorski študenti | Franci Pušavec | 25 | EIT | Franci Pušavec | 0 | L2-1836 | Franci Pušavec | 0
782 | UL FS | 0782-001 | P2-0162 | prof. dr. B. Šarler | 4101 | CTA anemometer | 2004 | Constant Temperature Anemometer | 39118.39 | Paket 11 | Dostop do opreme je v domeni vodje Laboratorija. Kontakt:bozidar.sarler@fs.uni-lj.si | Access to equipment is in the domain of the Head of Laboratory. Contact: bozidar.sarler@fs.uni-lj.si | CTA anemometer omogoča merjenje lokalne dinamike hitrosti v kapljevinah in plinih. | CTA anemometer allows measurements of local velocity dynamics in gases and liquids. | 12251 | 45 | 0 | 0 | 45 | 45 | 85 | 100 | CTA anemometer - Fakulteta za strojništvo (uni-lj.si) | 4 | 3 | 4 | 4 | 60 | 45 | 5 | 100 | P2-0162 | Božidar Šarler | 100 | Pedagoški proces | Božidar Šarler | 0 |  |  | 0
782 | UL FS | 0782-030 | P2-0270 | prof. dr. R. Šturm | 13026 | Sistem za popis integritete površin po mehanski in toplotni obdelavi | 2006 | System for survey of surface integrity after mechanical and thermo processing | 151481.7591 | Paket 12 | Ponedeljek - petek, kadar oprema ni zasedena zaradi vaj. Kontakt: roman.sturm@fs.uni-lj.si | Monday - Friday, when the equipment is available. Contact: roman.sturm@fs.uni-lj.si | SEM - elektronska mikroskopija, EDS analiza, WDS analiza; Natezni preizkus do 45 kN upogibni in tlačni preizkus, preizkušanje lepljenih in varjenih spojev, preizkušanje dinamične trdnosti, določanje da/dn oz. hitrosti širjenja razpok, določanje odpornosti materialov in površinskih zaščitnih slojev proti koroziji. Možnost uporabe različnih vrst korozivnih medijev z različno koncentracijo. | SEM - electron microscopy, EDS analysis, WDS analysis, tensile test up to 45 kN, bending and pressure testing, testing of glued and welded joints, fatigue testing, to determine / or nec. crack propagation speed, determine the resistance of materials and surface protective layers against corrosion. The possibility of using different types of corrosive media with different concentrations. | 13735 | 45 | 0 | 0 | 45 | 45 | 85 | 100.0033 | Sistem za popis integritete površin po mehanski in toplotni obdelavi - Fakulteta za strojništvo (uni-lj.si) | 3 | 7 | 1 | 46 | 223 | 45 | 5 | 16.45 | P2-0270 | Rok Petkovšek | 0 | Pedagoški proces | Roman Šturm | 16.45 |  |  | 0
782 | UL FS | 0782-028 | P2-0264 | doc. dr. L. Slemenik Perše | 22701 | Modificiran ekstruder z regulacijo termo-mehanske obremenitve materiala | 2005 | Modificated extrudor with regulation of thermo-mechanical load of material | 156073.8225 | Paket 12 | Izposoja možna v skladu z dogovorom, kontakt: cem@fs.uni-lj.si | Possible in accordance with the agreement, contact: cem@fs.uni-lj.si | Ekstrudor je namenjen ekstrudiranju prahu in granul plastike pri temperaturnem območju med sobno temp. in 400 °C. Ekstrudiran material ima lahko krožno obliko prereza ali pa je ekstrudiran v obliki traku. | Extruder is designed for extrusion of powder and plastic granules in a temperature range between room temp. and 400 ° C. Extruded material may have circular or tape shape. | 1520971 | 45 | 0 | 0 | 45 | 45 | 85 | 100 | Modificiran ekstruder z regulacijo termo-mehanske obremenitve materiala - Fakulteta za strojništvo (uni-lj.si) | 1 | novo – procesiranje | novo – ekstrudor | 44 | 247 | 45 | 5 | 0 | P2-0264 | Lidija Slemenik Perše | 0 | Pedagoški proces | Lidija Slemenik Perše | 0 | L2-1829 | Lidija Slemenik Perše
782 | UL FS | 0782-015 | P2-0182 | prof. dr. M. Nagode | 13469 | Merilna in računalniška oprema za specialna razvojna vrednotenja | 2005 | Mesurement and CAE equipment for special R&D evaluations | 147774.4098 | Paket 12 | Do opreme imajo dostop partnerji razvojnega centra CRV ter ostali partnerji laboratorija LAVEK na UL-FS, s katerimi sodelujemo na skupnih razvojnih in raziskovalnih projektih. Kontakt: marko.nagode@fs.uni-lj.si | Access to the equipment have industry development center CRV and other partners in the laboratory LAVEK UL-FS, with which we cooperate on joint development and research projects. Contact: marko.nagode@fs.uni-lj.si | Merilna in računalniška oprema, ki je bila kupljena v sklopu paketa 12, je namenjena izključno za eksperimentalno in numerično vrednotenje obnašanja konstrukcij, ki so obremenjene z ekstremnimi mehanskimi obremenitvami (npr. trk vozila). Eksperimentalna oprema obsega triosne pospeškomerje z univerzalnimi moduli za kondicioniranje signalov, hitro kamero in laserska senzorja pomikov. Oprema za numerično vrednotenje obsega programsko opremo za izvajanje simulacij izrazito dinamičnih pojavov ter ustrezno razširitev strojne opreme. | Measurement and computer equipment that was purchased as part of the package 12, is intended solely for the experimental and numerical evaluation of the behavior of structures, which are burdened with extreme mechanical stress (eg, vehicle collision). The experimental equipment comprises triaxial with universal modules for signal conditioning, speed camera and laser sensor displacements. Equipment for numerical scale software for the simulation of highly dynamical phenomena, and the appropriate extension hardware. | 1520913 | 45 | 0 | 0 | 45 | 45 | 85 | 100 | Merilna in računalniška oprema za specialna razvojna vrednotenja - Fakulteta za strojništvo (uni-lj.si) | 3 | 10 | 4 | 46 | 238 | 45 | 5 | 100 | P2-0182 | Marko Nagode | 100 |  |  | 0 |  |  | 0
782 | UL FS | 0782-016 | P2-0231 | prof. dr. M. Kalin | 14556 | Oprema za raziskave in karakterizacijo obrabnih mehanizmov na področju nanotribologije | 2005 | Equipment for investigation and characterization of wear nano-tribological mechanisms | 148442.4573 | Paket 12 | Oprema je na razpolago na CTD, Bogišičeva 8 po predhodnem dogovoru. Kontakt: mitjan.kalin@fs.uni-lj.si | Equipment is available at CTD, Bogišičeva 8 with preliminary arrangement. Contact: mitjan.kalin@fs.uni-lj.si | Oprema omogoča raziskavo obrabnih mehanizmov na nano področju, kar vključuje obremenitve v območju nN in pomike v področju 10nm – 10 µm. S pomočjo opreme je možna raziskava in karakterizacija triboloških procesov v nanopodročju za različne vrste materialov, površinskih plasti in obdelav s poudarkom na interakcijah med površino in mazivom. | The equipment provides means of research for nano-scale wear mechanisms, which involves loads in nN range and strokes in the 10 nm - 10 µm range. The equipment provides possibilities for research and characterization of nano-scale tribological processes for different types of materials, surface layers and surface treatement with emphasis on interactions between surface and lubricant. | 1520778 | 45 | 0 | 0 | 45 | 45 | 85 | 100 | Oprema za raziskave in karakterizacijo obrabnih mehanizmov na področju nanotribologije - Fakulteta za strojništvo (uni-lj.si) | 3 | 6 | 1 | 47 | 232 | 45 | 5 | 83.55 | P2-0231 | Mitjan Kalin | 23.68 | L2-4474 | Mitjan Kalin | 22.37 | L2-2618 | Mitjan Kalin | 18.42 | LV EU | Mitjan Kalin | 19.08
782 | UL FS | 0782-002 | P2-0263 | izr. prof. dr. M. Brojan | 24560 | Temperaturna komora z zahtevanim priborom, merilno in programsko opremo za mehansko analizo inteligentnih gradiv | 2005 | Temperature chamber with required equipment, mesurament and programm equipment for analyzing intelligent elements | 82276.4468 | Paket 12 | Dostop do opreme je v domeni vodje laboratorija. Kontakt miha.brojan@fs.uni-lj.si | Access to equipment is in the domain head of the laboratory. Contact miha.brojan@fs.uni-lj.si | Uporablja se za analizo mehanskih lastnosti gradiv. | It is used to analyze the mechanical properties of materials. | 4640 | 45 | 0 | 0 | 45 | 45 | 85 | 100 | Temperaturna komora z zahtevanim priborom, merilno in programsko opremo za mehansko analizo inteligentnih gradiv - Fakulteta za strojništvo (uni-lj.si) | 3 | 12 | 3 | 4 | 241 | 45 | 5 | 63.16 | P2-0263 | Miha Boltežar | 63.16 |  |  | 0
782 | UL FS | 0782-039 | P2-0270 | prof. dr. R. Petkovšek | 15646 | Laserska izvora z opremo | 2005 | Laser sources with equipment | 106826.91 | Paket 12 | Dostop do opreme je v domeni vodje laboratorija. Kontakt rok.petkovsek@fs.uni-lj.si | Access to equipment is in the domain head of the laboratory. Contact rok.petkovsek@fs.uni-lj.si | Lasersik izvori z opremo so namenjeni raziskavam laserskih obdelovalnih procesov in laserskih merilnih metod. | Laser sources with equipment designed for research of laser machining processes and laser measurement methods. | 15032 | 45 | 0 | 0 | 45 | 45 | 85 | 100 | Laserska izvora z opremo - Fakulteta za strojništvo (uni-lj.si) | 4 | 4 | 6 | 46 | 240 | 45 | 5 | 23.68 | P2-0270 | Rok Petkovšek | 23.68 | Pedagoški proces | Rok Petkovšek, Matija Jezeršek | 0
782 | UL FS | 0782-004 | P2-0241 | prof. dr. E. Govekar | 8782 | Sistem za karakterizacijo tehnoloških procesov | 2004, 2005 | System for characterization of technological processes | 67031.097 | Paket 12 | Direktni kontakt s skrbnikom; za vsak primer posebej. Kontakt: edvard.govekar@fs.uni-lj.si | Direct contact with the administrator for each case. Contact: edvard.govekar@fs.uni-lj.si | Oprema se uporablja pri zajemanju in analizi podatkov. | The equipment used in capturing and analyzing data. | 1167401 | 45 | 0 | 0 | 45 | 45 | 85 | 100 | Sistem za karakterizacijo tehnoloških procesov - Fakulteta za strojništvo (uni-lj.si) | 3 | 10 | 6 | 25 | 235 | 45 | 5 | 0 | P2-0241 | Edvard Govekar | 0 |  |  | 0
782 | UL FS | 0782-009 | P2-0223 | prof. dr. A. Kitanovski/ izr. prof. dr. U. Stritih | 18580, 15163 | Merilna oprema za merjenje temparaturnih polj (termovizijska kamera) | 2006 | FLIR ThermaCAM S65 -FLIR Systems | 57452.1783 | Paket 12 | Možnost izposoje za največ 3 dni. Kontakt: andrej.kitanovski@fs.uni-lj.si in uros.stritih@fs.uni-lj.si. | Possible renting for max. 3 days. Contact: andrej.kitanovski@fs.uni-lj.si and uros.stritih@fs.uni-lj.si. | Termokamera za brezdotično merjenje površinskih temperatur. Dodatne informacije Fakulteta za strojništvo, tel. 01 4771103. | Infrared camera for contactless measurements of the surface temperatures. Additional info Fakulteta za strojništvo, tel. 01 4771103. | 7119 | 45 | 0 | 0 | 45 | 45 | 85 | 100 | Merilna oprema za merjenje temparaturnih polj (termovizijska kamera) - Fakulteta za strojništvo (uni-lj.si) | 3 | 3 | 3 | 31 | 230 | 45 | 5 | 54.61 | P2-0223 | Iztok Golobič | 22.37 | Pedagoški proces | Andrej Kitanovski, Uroš Stritih | 32.24
782 | UL FS | 0782-001 | P2-0162 | prof. dr. B. Šarler | 4101 | Tlačni senzor s procesno enoto | 2004 | Pressure sensor processing unit | 25188.78 | Paket 12 | Dostop do opreme je v domeni vodje laboratorija. Kontakt:bozidar.sarler@fs.uni-lj.si | Access to equipment is in the domain of the head of laboratory. Contact: bozidar.sarler@fs.uni-lj.si | Optični senzor omogoča lokalne meritve dinamike tlaka v fluidih. | Optical sensor allows local measurements of pressure dynamics in fluids. | 12253 | 45 | 0 | 0 | 45 | 45 | 85 | 100 | Tlačni senzor s procesno enoto - Fakulteta za strojništvo (uni-lj.si) | 4 | 5 | 3 | 4 | 245 | 45 | 5 | 100 | P2-0162 | Božidar Šarler | 100 |  |  | 0
782 | UL FS | 0782-028 | P2-0264 | doc. dr. L. Slemenik Perše | 22701 | Sistem za refunkcionalizacijo konstrukcijskih polimerov | 2007, 2008 | System for refunctionanalayzing of construction polymers | 158686.8 | Paket 13 | Dostop do opreme je v domeni vodje laboratorija. Kontakt: cem@fs.uni-lj.si | Access to equipment is in the domain head of the laboratory. Contact: cem@fs.uni-lj.si | Opreme je namenjena reološkim preiskavam materiala v skladu z ISO 3219 in ISO 6721 standardom. Poleg tega pa je na napravi možno izvesti tudi teste strižnega lezenja in relaksacije. | The main purpose of equipment is investigation of a material rheology in compliance with ISO 3219 and ISO 6721. Besides that, also shear creep/relaxation characterization can be performed. | 8000418 | 45 | 0 | 0 | 45 | 45 | 85 | 100 | Sistem za refunkcionalizacijo konstrukcijskih polimerov - Fakulteta za strojništvo (uni-lj.si) | 3 | 10 | 2 | 44 | 175 | 45 | 5 | 0 | P2-0264 | Lidija Slemenik Perše | 0 | Pedagoški proces | Lidija Slemenik Perše | 0
782 | UL FS | 0782-016 | P2-0231 | prof. dr. M. Kalin | 14556 | Naprava za izvajanje prilagojenih triboloških testov | 2009 | Interchangeable machine for adjustable tribological testing | 200307.56 | Paket 14 | Oprema je na razpolago na CTD, Bogišičeva 8 po predhodnem dogovoru. Kontakt: mitjan.kalin@fs.uni-lj.si | Equipment is available at CTD, Bogišičeva 8 with preliminary arrangement. Contact: mitjan.kalin@fs.uni-lj.si | Naprava za izvajnaje prilagojenih triboloških testov s silami, ki omogočajo analizo vpliva pojavov majhnih sil, predvsem adsorbiranih mejnih plasti, ki zahtevajo resolucijo učinka Van der Waalsovih sil, elektrostatskih sil, sil meniskus učikov ipd, torej preizkusi v redu velikosti mini-Newronov. | Interchangeable machine for adjustable tribological testing. Enables the analysis of effects of small forces (mN), adsorbed boundary films, Van der Waals and electrostacic forces, meniscus forces etc. | 9000478 | 45 | 0 | 0 | 45 | 45 | 85 | 100 | Naprava za izvajanje prilagojenih triboloških testov - Fakulteta za strojništvo (uni-lj.si) | 3 | 10 | 5 | 44 | 77 | 45 | 5 | 88.15 | P2-0231 | Mitjan Kalin | 42.76 | L2-4474 | Mitjan Kalin | 21.05 | L2-2618 | Mitjan Kalin | 15.13 | LV EU | Mitjan Kalin | 9.21
782 | UL FS | 0782-016 | P2-0231 | prof. dr. M. Kalin | 14556 | Naprava za merjenje debelin "in-situ" mejnih mazalnih filmov v rangu nanometrske skale | 2009 | Traction machine for “in-situ” measurement of boundary lubricating films on nanoscale range | 60193.75 | Paket 14 | Oprema je na razpolago na CTD, Bogišičeva 8 po predhodnem dogovoru. Kontakt: mitjan.kalin@fs.uni-lj.si | Equipment is available at CTD, Bogišičeva 8 with preliminary arrangement. Contact: mitjan.kalin@fs.uni-lj.si | Naprava za merjenje debelin "in-situ" mejnih mazalnih filmov v rangu nanometrske skale. | Machine for in-situ measurement of boundary lubrication films in the nanometre range. | 9000486 | 45 | 0 | 0 | 45 | 45 | 85 | 100 | Naprava za merjenje debelin "in-situ" mejnih mazalnih filmov v rangu nanometrske skale - Fakulteta za strojništvo (uni-lj.si) | 3 | 10 | 5 | 44 | 77 | 45 | 5 | 79.61 | P2-0231 | Mitjan Kalin | 15.13 | L2-4474 | Mitjan Kalin | 21.71 | L2-2618 | Mitjan Kalin | 17.11 | LV EU | Mitjan Kalin | 25.66
782 | UL FS | 0782-028 | P2-0264 | doc. dr. L. Slemenik Perše | 22701 | Sistem za karakterizacijo vedenja časovno-odvisnih materialov na nano in mikro skali (Nanoindenter – sistem za nanoin-dentacijo) | 2011 | Nanoindenter – system for nano-indentation | 134986.52 | Paket 14 | Izposoja možna v skladu z dogovorom, kontakt: cem@fs.uni-lj.si | Possible in accordance with the agreement, contact: cem@fs.uni-lj.si | Sistem za nanoindentacijo omogoča določitev Young-ovega modula in trdote v skladu s standardom ISO 14577. Sistem je nadgrajen z modulom za meritve modula elastičnosti in trdote (togosti) kot kontinuirne (dinamične) funkcije globine indentacije, primerno za različne materiale (kovine, polimeri, tanke plasti, zlitine, keramika, itd.). | The Nano Indenter enables to measure Young’s modulus and hardness in compliance with ISO 14577. System is upgraded with Continuous Stiffness Measurement module that allows dynamic properties characterization of different kinds of materials (metals, polymers, thin films, alloys, ceramics, etc.). | 11000563 | 45 | 0 | 0 | 45 | 45 | 85 | 100 | Sistem za karakterizacijo vedenja časovno-odvisnih materialov na nano in mikro skali (Nanoindenter – sistem za nanoin-dentacijo) - Fakulteta za strojništvo (uni-lj.si) | 3 | 10 | novo – nanoindenter | 44 | 76 | 45 | 5 | 52.63 | P2-0264 | Lidija Slemenik Perše | 0 | Pedagoški proces | Lidija Slemenik Perše | 52.63 | Tržni projekti | Lidija Slemenik Perše | 0
782 | UL FS | 0782-040 | P2-0270 | izr. prof. dr. M. Jezeršek | 21238 | Eksperimentalni laserski sistem za mikro-obdelave | 2010 | Experimental laser based micro-machining system | 151583.87 | Paket 14 | Oprema je dostopna v laboratoriju KOLT po predhodnem dogovoru s skrbnikom opreme. Kontakt: matija.jezersek@fs.uni-lj.si | Equipment is available in the laboratory KOLT by prior arrangement with the administrator of the equipment. Contact: matija.jezersek@fs.uni-lj.si | Oprema je namenjena raziskavam laserskih mikro-obdelovalnih procesov ter pripadajočih optodinamskih pojavov. Poseben poudarek je namenjen optimizaciji procesov z uporabo sprotnih metod merjenja procesnih parametrov. | The equipment is intended for research into laser micro-processing and related optodynamic phenomena. Special emphasis is given to optimization of processes by using real-time measuring of process parameters. | 9000598 | 45 | 0 | 0 | 45 | 45 | 85 | 100 | Eksperimentalni laserski sistem za mikro-obdelave - Fakulteta za strojništvo (uni-lj.si) | 4 | 4 | 6 | 46 | 82 | 45 | 5 | 100 | P2-0392 | Matija Jezeršek | 26.32 | Pedagoški proces | Matija Jezeršek, Rok Petkovšek | 73.68
782 | UL FS | 0782-013 | P2-0266 | prof. dr. F. Pušavec | 26559 | Vertikalni rezkalni center - visokohitrostni obdelovalni stroj | 2011 | High speed milling machine Sodick MC 430L | 115333.29 | drugi javni viri | Zunanji uporabniki, ki bi želeli uporabljati kapacitete stoja za izdelavo svojih testnih izdelkov je lahko izdelavo izdelkov na stroju naročijo operaterju v laboratoriju za odrezavnje po dogovoru s predstojnikom in vljavnem ceniku delovne ure stroja in operaterja. Kontakt: franci.pusavec@fs.uni-lj.si | Access to the high speed milling machine is possible on a rent bases. Condition for a rent is that with equipment handled qualified operator and that a rent is paid after use of equipment. Contact: franci.pusavec@fs.uni-lj.si | CNC-stroj (tip: MC 430L) proizvajalca SODICK, je namenjen za raziskave in izobraževanje na področju visoko- preciznega frezanja in mikro-frezanja najbolj zahtevnih materialov in kompleksnih geometrij. Nova generacija visoko hitrostnih (HSC) frezalnih centrov združuje linearne pogone na vseh oseh, s čimer je zagotovljena visoka dinamična odzivnost stroja (pospeški do 10 m/s2) in najvišja stopnja preciznosti obdelave v mikrometrskem področju pri maksimalnih vrtljajih glavnega vretena (do 40.000 vrt/min). Upravljanje stroja je izredno enostavno zahvaljujoč novemu krmilniku zasnovanem na Windows XP-okolju, ki je kombiniran s Sodick-ovo kontrolo gibanja. Vsa omenjena inovativna tehnologija, združena v CNC-stroju postavlja nove standarde za naslednjo generacijo mikro frezanja. | CNC-machine (type: MC 430l) manufactured by SODICK , is used for research and education in the field of high-precision micro-milling and milling most challenging materials and complex geometries. A new generation of high-speed (HSC) milling centers combines linear drives in all axes, thus ensuring a high dynamic response of the machine (accelerations up to 10 m/s2) and the highest level of precision processing in the field of micrometers in maximum spindle speeds (up to 40,000 rev / min). To operate the machine is very easy thanks to the new controller concept based on Windows XP-environment, which is combined with Sodick ovo movement control. All mentioned innovative technology combined into a CNC machine sets new standards for the next generation of micro-milling. | 11000062 | 45 | 0 | 0 | 45 | 45 | 85 | 100 | Vertikalni rezkalni center - visokohitrostni obdelovalni stroj - Fakulteta za strojništvo (uni-lj.si) | 6 | 3 | 1 | 47 |  | 45 | 5 | 19.74 | P2-0226 | Franci Pušavec | 0 | L2-1836 | Franci Pušavec | 0 | Pedagoški proces | Franci Pušavec | 0 | Tržni projekti | Franci Pušavec | 0 | Usposabljanje doktorski študij MR - Matjaž Kern, doktorski študenti | Franci Pušavec | 19.74
782 | UL FS | 0782-037 | I0-0022 | prof. dr. J. Slavič | 23010 | Visokozmogljivi računski sestav HPCFS | 2010, 2016, 2021 | High performance compute cluster HPCFS | 843256.85 | Paket 16, Paket 18 | Zunanji uporabniki, ki bi želeli uporabljati računske kapacitete za svoje namene, lahko le te najamejo po dogovoru in veljavnem ceniku za zunanje uporabnike. Kontakt: leon.kos@fs.uni-lj.si (cena je določena za 150 jeder na uro) | External access to computing facilities is granted on the basis of agreement and price list for external users. Contact: leon.kos@fs.uni-lj.si | Sestav računalnikov (cluster) lahko s porazdelitvijo na več vzporednih procesov rešuje probleme, ki bi zahtevali tedne, mesec ali celo leto pri dveh, treh ali štirih procesorskih enotah. S sestavom, ki ima 500 ali več procesorskih enot se ta čas bistveno skrajša in predvsem omogoča pospešen vpogled v rezultate. Tako dosežemo hitrejše iskanje rešitve, ki je na namiznem računalniku celo nemogoča. Na področju simulacij tehničnih sistemov je uporaba takih super računalnikov samoumevna. | Computing cluster enables parallel solving of numerical problem tat could take weeks and more on desktop computer. Cluster with 768 procesors can quickly solve such problems and provides results in a timely maner. Faster turnaround enables research that is on desktop computer nearly impossible. | 10000450 | 45 | 0 | 0 | 45 | 45 | 85 | 97 | http://hpc.fs.uni-lj.si/ | 6 | 1 | 3 | 14 |  | 45 | 2 | 37.13 | PS ULFS 0782 | prof. dr. Mihael Sekavčnik, dekan | 37.13 |  |  | 0
782 | UL FS | 0782-037 | I0-0022 | prof. dr. J. Slavič | 23010 | Programska oprema ANSYS za HPCFS | 2011 | ANSYS simulation software suite for HPCFS | 165250.72 | drugi javni viri | Zunanji uporabniki, ki bi želeli uporabljati računske kapacitete za svoje namene, lahko le te najamejo po dogovoru in veljavnem ceniku za zunanje uporabnike. Kontakt: leon.kos@fs.uni-lj.si | Usage of the software is linked to valid HPCFS access and project requiring such software based on the total available licences and academic research agreement with ANSYS for such use. Contact: leon.kos@fs.uni-lj.si | Sestav računalnikov (cluster) lahko s porazdelitvijo na več vzporednih procesov rešuje probleme, ki bi zahtevali tedne, mesec ali celo leto pri dveh, treh ali štirih procesorskih enotah. S sestavom, ki ima 500 ali več procesorskih enot se ta čas bistveno skrajša in predvsem omogoča pospešen vpogled v rezultate. Tako dosežemo hitrejše iskanje rešitve, ki je na namiznem računalniku celo nemogoča. Na področju simulacij tehničnih sistemov je uporaba takih super računalnikov samoumevna. | ANSYS simulation sofware provides numerical finite element and finite volume simualtions to the compute cluster. Multiphysics simulated includes static, dynamic, stability, temperature and heat transfer analyses of solids and fluids. | 11000595 | v ceni HPCFS | 0 | 0 | v ceni HPCFS | v ceni HPCFS | 85 | 100 | http://hpc.fs.uni-lj.si/ | 6 | 1 | 3 | 63 |  | 45 | 5 | 37.13 | PS ULFS 0782 | prof. dr. Mihael Sekavčnik, dekan | 37.13 |  |  | 0
782 | UL FS | 0782-016 | P2-0231 | prof. dr. M. Kalin | 14556 | Profilometer optični 3D | 2012 | 3D optical interferometer | 112860 | drugi javni viri | Oprema je na razpolago na TINT, Bogišičeva 8 po predhodnem dogovoru. Kontakt: mitjan.kalin@fs.uni-lj.si | Equipment is available at TINT, Bogišičeva 8 with preliminary arrangement. Contact: mitjan.kalin@fs.uni-lj.si | Interferometer se uporablja za analizo topografij gladkih in hrapavoh površin z resolucijo pod 1 nm. Uporablja se lahko za analizo teksturiranih površin, za analizo obrabnih mehanizmov in obrabnih sledi, za geometrijske meritve, … | 3D optical interferoemter can be used for the topographical analyses of smooth and rough surfaces witn sub-nanometer resolutions. It can also be used for analyses of textured surfaces, analyses of wear mechanism and wear tracks, for the geometrical measurements, ... | 12000372 | 45 | 0 | 0 | 45 | 45 | 85 | 100 | Profilometer optični 3D - Fakulteta za strojništvo (uni-lj.si) | 4 | 5 | 5 | 4 |  | 45 | 5 | 86.18 | P2-0231 | Mitjan Kalin | 11.84 | L2-4474 | Mitjan Kalin | 27.63 | L2-2618 | Mitjan Kalin | 32.24 | LV EU | Mitjan Kalin | 14.47
782 | UL FS | 0782-007 | P2-0263 | prof. dr. M. Boltežar | 2034 | Kalibrator pospeškov z opremo | 2014 | Accelerometer calibrator | 20962.04 | drugi javni viri | Dostop do opreme je v domeni vodje laboratorija. Kontakt: miha.boltezar@fs.uni-lj.si | One should send an email to prof. Boltežar. Contact: miha.boltezar@fs.uni-lj.si | Oprema omogoča izvajanje kalibracije pospeškomerov. | The equipment allows one to calibrate accelerometers. | 14000303 | 45 | 0 | 0 | 45 | 45 | 85 | 100 | Kalibrator pospeškov z opremo - Fakulteta za strojništvo (uni-lj.si) | 3 | 10 | 6 | 46 |  | 45 | 5 | 26.32 | P2-0263 | Miha Boltežar | 13.16 | Pedagoški proces | Miha Boltežar | 0 | L2-1837 | Miha Boltežar | 32.24
782 | UL FS | 0782-039 | P2-0270 | prof. dr. R. Petkovšek | 15646 | Oprema za nadzor in procesiranja aktivnih optičnih vlaken z ohranjanjem polarizacije | 2016 | Equipment for control and processing of PM optical fibers | 62379.67 | Paket 16 | Dostop do opreme je v domeni vodje Laboratorija. Kontakt: rok.petkovsek@fs.uni-lj.si | Access to equipment is in the domain head of the Laboratory. Contact: rok.petkovsek@fs.uni-lj.si | Oprema za nadzor in procesiranja aktivnih optičnih vlaken z ohranjanjem polarizacije | Equipment for control and processing of PM optical fibers. | 16000313 | 45 | 0 | 0 | 45 | 45 | 85 | 100 | Oprema za nadzor in procesiranja aktivnih optičnih vlaken z ohranjanjem polarizacije - Fakulteta za strojništvo (uni-lj.si) | 1 | 6 | 1 | 46 | 133 | 45 | 5 | 51.32 | P2-0270 | Rok Petkovšek | 51.32 |  |  | 0
782 | UL FS | 0782-004 | P2-0241 | prof. dr. E. Govekar | 8782 | Laserski sistemi in merilni pribor | 2015 | Laser systems and measurement equipment | 14575.84 | Paket 16 | Direktni kontakt s skrbnikom; za vsak primer posebej. Kontakt: edvard.govekar@fs.uni-lj.si | Direct contact with the administrator for each case. Contact: edvard.govekar@.uni-lj.si | Oprema se uporablja za lasersko obdelavo snovi ter karakterizacijo laserskega sistema in procesa. | The equipment is used for laser manufacturing and characterization of the laser system and process. | 15000204 | 45 | 0 | 0 | 45 | 45 | 85 | 100 | Laserski sistemi in merilni pribor - Fakulteta za strojništvo (uni-lj.si) | 4 | 4 | 5 | 46 | 98 | 45 | 5 | 47.37 | P2-0241 | Edvard Govekar | 47.37 | j7-4639 | Edvard Govekar | 0
782 | UL FS | 0782-024 | P2-0401 | prof. dr. T. Katrašnik | 23468 | PEMS sistem | 2015 | Portable emission measurement system | 21619.47 | Drugi javni in tržni viri | Oprema je na voljo po predhodnem dogovoru. Opremo je možno najeti le z operaterjem. Kontakt: tomaz.katrasnik@fs.uni-lj.si | Equipment is available by prior arrangement. The equipment can only be rented with an operator. Contact: tomaz.katrasnik@fs.uni-lj.si | Oprema je namenjena merjenju plinskih onesnažil v izpušnih plinih motorjev z notranjim zgorevanjem med vožnjo z vozilom. | Equipment is aimed for measurements of gaseous exhaust emissions of internal combustion engine during regular driving with a vehicle. | 15000158 | 45 | 0 | 0 | 45 | 45 | 85 | 100 | PEMS sistem - Fakulteta za strojništvo (uni-lj.si) | 4 | 9 | 3 | 32 |  | 45 | 5 | 82.9 | P2-0401 | Tomaž Katrašnik | 63.16 | Pedagoški proces | Tomaž Katrašnik | 0 | V2-2134 | Tomaž Katrašnik | 0 | Projekt Energen | Tomaž Katrašnik | 0 | Usposabljanje MR Žiga Rosec | Tomaž Katrašnik | 0 | Phoster | Tomaž Katrašnik | 19.74
782 | UL FS | 0782-013 | P2-0266 | prof. dr. F. Pušavec | 26559 | 3D tiskalnik ProJet 3510 SD | 2015 | 3D printer ProJet 3510 SD | 42294.38 | Drugi javni in tržni viri | Stroja ne morejo uporabljati posamezniki, lahko pa vsak naroči izdelke iz stroja. Kontakt: franci.pusavec@fs.uni-lj.si | The machine can not be used by individuals, but you can order any product from the machine. Contact: franci.pusavec@fs.uni-lj.si | 3D tiskalnik ProJet 3510 SD je namenjen izdelavi prototipov in končnih izdelkov. Izdelki so narejeni s tehnologijo dodajanja plasti. Izdelek je narejen direktno iz računalniškega modela. | 3D printer ProJet 3510 SD is intended for rapid prototyping and production of plastic parts by photopolymer jetting process. That is process where product is built directly from computer model by adding layers. | 15000301 | 45 | 0 | 0 | 45 | 45 | 85 | 100 | 3D tiskalnik ProJet 3510 SD - Fakulteta za strojništvo (uni-lj.si) | 6 | 3 | 1 |  |  | 45 | 5 | 0 | P2-0266 | Franci Pušavec | 0 | Tržni projekti | Franci Pušavec | 0 | Pedagoški proces | Franci Pušavec | 0 | L2-1836 | Franci Pušavec | 0 | Usposabljanje MR Luka Kastelic, doktorski študenti | Franci Pušavec | 0
782 | UL FS | 0782-034 | P2-0223 | prof. dr. I. Golobič | 5566 | Sistem za analizo hitrih dogodkov pri prenosu toplote in snovi v vidnem in v infrardečem spektru | 2016 | System for the analysis of fast heat and mass transfer events in visible and infrared spectrum | 65766.48 | Paket 16 | Preko spletnega ali telefonskega kontakta z Laboratorijem za toplotno tehniku FS UL je oprema skupaj z operaterjem razpoložljiva z najavo vsaj 3 dni pred snemanjem. Kontakt: iztok.golobic@fs.uni-lj.si | Via e-mail or phone contact with Laboratory for thermal technology Faculty of Mechanical Engineering University of Ljubljana the equipment is available together with the operator. The reservation is needed at least 3 days before. Contact: iztok.golobic@fs.uni-lj.si | Spremljanje hitrih dogodkov prenosa toplote in snovi v vidnem in v infrardečem spektru v laboratorijskem, industrijskem in naravnem okolju. V vidnem spektru lahko uporabimo mikroskop. Za Joulovo gretje je na razpolago 1000 A DC usmernik. | Observation of fast events during heat and mass transfer processes in visual and infrared spectrum for laboratory purposes, industrial applications and in a natural environment. For visual observations the microscope could be used as well. 1000 Amp DC power supply is used for Joule heating. | 16000040 | 45 | 0 | 0 | 45 | 45 | 85 | 100 | Sistem za analizo hitrih dogodkov pri prenosu toplote in snovi v infrardečem spektru - Fakulteta za strojništvo (uni-lj.si) | 4 | 3 | 1 | 4 | 132 | 45 | 5 | 100 | P2-0223 | Iztok Golobič | 100 | Tržni projekti | Iztok Golobič | 0
782 | UL FS | 0782-016 | P2-0231 | prof.dr. M. Kalin | 14556 | Vrstični elektronski mikroskop (SEM) - z delovanjem pri nizkem vakuumu (LV-SEM) in EDS analizatorjem, z možnostjo analize z oljem kontaminiranih in neprevodnih vzorcev | 2016 | Scanning Electron Microscope (SEM) with low vacuum mode (LV-SEM) and EDS analyzer, also for analyzing with oil contaminated or non-conductive samples | 195200 | Paket 16 | Oprema je dostopna v laboratoriju TINT. S predhodno najavo vsaj en teden pred izvedbo analiz, je oprema skupaj z operaterjem razpoložljiva vsem fakultetnim in zunanjim partnerjem laboratorija TINT. Kontakt: mitjan.kalin@tint.fs.uni-lj.si | Equipment is available in the Laboratory TINT for faculty staff and other laboratory partners. Reservation of the eqipment and a qualified member of the research group is mandatory at least one week in advance. Contact: mitjan.kalin@tint.fs.uni-lj.si | Oprema je namenjena izvedbi površinskih analiz (ugotavljanje obrabnih mehanizmov, stanja površin in kemijske sestave vzorcev) na vseh tipih vzorcev (električno prevodnih in neprevodnih) pri povečavah od 5x do 300.000x. Delovanje v režimu nizkega vakuuma omogoča tudi izvedbo analiz z oljem kontaminiranih vzorcih. | Equipment allows a performance of surface analyses (identification of wear mechanisms, surface's conditions and chemical composition of spacimens) for all types of specimens (electrically conductive and non-conductive) at magnifications 5x-300.000x. Low vacuum mode also enables to perform analyses on samples contaminated with oil. | 16000114 | 45 | 0 | 0 | 45 | 45 | 85 | 100 | Vrstični elektronski mikroskop (SEM) - z delovanjem pri nizkem vakuumu (LV-SEM) in EDS analizatorjem, z možnostjo analize z oljem kontaminiranih in neprevodnih vzorcev - Fakulteta za strojništvo (uni-lj.si) | 3 | 5 | 1 | 4 | 3 | 45 | 5 | 86.18 | P2-0231 | Mitjan Kalin | 26.97 | L2-4474 | Mitjan Kalin | 36.84 | L2-2618 | Mitjan Kalin | 3.95 | LV EU | Mitjan Kalin | 18.42
782 | UL FS | 0782-016 | P2-0266 | prof. dr. F. Pušavec | 26559 | Optični brezkontaktni 3D mikroskop | 2016 | Optical contactless 3D microscope | 86010 | Paket 16 | Oprema je dostopna po predhodnem dogovoru s predstojnikom katerdre za management obdelovalnih tehnologij, Fakulteta za strojništvo, Univeza v Ljubljani. Kontakt: franci.pusavec@fs.uni-lj.si | The equipment is available based on the agreement with the head of Department for management of manufacturing technologies. Contact: franci.pusavec@fs.uni-lj.si | Naprava je namenjena za zajem in karakterizacije topografije (3D) površin, vključno z evalvacijo karakteristik površin (hrapavost, valovitost, radiji, itd.). Naprava omogoča zajem in diagnostiko na makro in mikro nivoju, z negotovostjo do nano območja. | The equipment is used for grab and characterization of the surface topology (3D), including the evaluation of characteristics (roughness, waviness, radius, etc.). The device offers grabbing and diagnostics on macro and micro level, with the uncertainty down to nano range. | 16000117 | 45 | 0 | 0 | 45 | 45 | 85 | 100 | Optični brezkontaktni 3D mikroskop - Fakulteta za strojništvo (uni-lj.si) | 3 | 4 | 1 | 46 | 88 | 45 | 5 | 26.97 | P2-0226 | Franci Pušavec | 0 | L2-1836 | Franci Pušavec | 0 | Pedagoški proces | Franci Pušavec | 0 | Tržni projekti | Franci Pušavec | 0 | Usposabljanje doktorski študij MR - Matjaž Kern, MR Luka Kastelic, doktorski študenti | Franci Pušavec | 26.97
782 | UL FS | 0782-016 | P2-0392 | izr. prof. dr. M. Jezeršek | 21238 | Visokoločljiva hitra kamera za raziskave laserskih procesov, kavitacije in deformacij | 2016 | Highresolution and highspeed camera for research of laser processes, cavitation and deformation | 129761.86 | Paket 16 | Dostop do opreme je v domeni laboratorijev LASTEH, FOLAS, LADISK in LVTS. Kontakt janko.slavic@fs.uni-lj.si | Access to equipment is in the domain of laboratories LASTEH, FOLAS, LADISK and LVTS. Contact: janko.slavic@fs.uni-lj.si | Kamera je namenjena vizualizaciji ekstremno hitrih pojavov. Hitrost snemanja: do 20000 slik/sek pri polni ločljivosti in do 2.000.000 slik/s pri zmanjšani ločljivosti. Polna ločljivost: 1024x1024 točk. | The camera is intended for visualization of extremely fast phenomena. Recording speed: up to 20,000 fps at full resolution and up to 2,000,000 fps at reduced resolution. Full resolution: 1024x1024 pixels. | 15000352 | 45 | 0 | 0 | 45 | 45 | 85 | 100 | Visokoločljiva hitra kamera za raziskave laserskih procesov, kavitacije in deformacij - Fakulteta za strojništvo (uni-lj.si) | 4 | 3 | 1 | 60 | 44 | 45 | 5 | 100 | P2-0392 | Matija Jezeršek | 52.63 | Pedagoški proces | Matija Jezeršek, Janko Slavič, Marko Hočevar Rok Petkovšek | 47.37
782 | UL FS | 0782-040 | P2-0392 | izr. prof. dr. M. Jezeršek | 21238 | Pikosekundni vlakenski laser s spremenljivo dolžino bliskov za optodinamske mikroobdelave | 2016 | Picosecond fibre laser with adjustable pulse duration for optodynamic microprocessing | 58316.31 | Paket 16 | Dostop do opreme je v domeni laboratorija LASTEH. Kontakt: matija.jezersek@fs.uni-lj.si | Access to equipment is in the domain of laboratory LASTEH. Contact: matija.jezersek@fs.uni-lj.si | Kupljeni laserski izvor odpira nove možnosti naprednega procesiranja materialov. Zaradi kratkih laserskih bliskov (trajanje pod 10 ps) in relativno visoke povprečne moči (6 W) omogoča raziskave na področju napredne funkcionalizacije površin, izdelave mikroizvrtin brez toplotno vplivanega območja, mikro obdelave toplotno občutljivih materialov ter laserskega hladnega označevanja. | Purchased laser source opens up new possibilities for advanced material processing. Due to short laser pulses (duration less than 10 ps) and a relatively high average power (6 W) allows research on advanced functionalization of surfaces, microdrilling, minimization of heat-affected zone, micro-processing of heat-sensitive materials, and cold laser marking. | 16000483 | 45 | 0 | 0 | 45 | 45 | 85 | 97 | Pikosekundni vlakenski laser s spremenljivo dolžino bliskov za optodinamske mikroobdelave - Fakulteta za strojništvo (uni-lj.si) | 4 | 4 | 5 | 46 | 73 | 45 | 5 | 100 | P2-0392 | Matija Jezeršek | 63.16 | Pedagoški proces | Matija Jezeršek | 36.84
782 | UL FS | 0782-030 | P2-0270 | prof. dr. R. Šturm | 13026 | XRD System za merjenje zaostalih napetosti in zaostalega avstenita | 2016 | XRD stress analysis system | 131167.08 | Paket 16 | Naročilo na Katedro za tehnologijo materialov. Meritve izvede izučen operater. | Direct order at Katedra za tehnologijo materialov (Materials technology). Measurements are performed by trained operator. | Meritve zaostalih napetosti in zaostalega avstenita. Možnost elektrokemičnega odtapljanja material. | Measurements of residual stresses and retained austenite. It is possible to perform electrochemical etching. | 16000422 | 45 | 0 | 0 | 45 | 45 | 85 | 100 | XRD System za merjenje zaostalih napetosti in zaostalega avstenita - Fakulteta za strojništvo (uni-lj.si) | 3 | 8 | 1 | 42 | 78 | 45 | 5 | 24.34 | P2-0270 | Rok Petkovšek | 0 | Pedagoški proces | Roman Šturm | 24.34
782 | UL FS | 0782-004 | P2-0241 | asist. dr. A. Jeromen | 20270 | Digitalni optični mikroskop z zajemom topografije | 2018 | Digital optical microscope with capture of topography | 90016.48 | Paket 17 | Dostop je mogoč po predhodnem dogovoru. Kontakt: andrej.jeromen@fs.uni-lj.si | Access is possible upon prior arrangement. Contact: andrej.jeromen@fs.uni-lj.si | Digitalni optični mikroskop je namenjen opazovanju in slikanju vzorcev s pomočjo vidne svetlobe. Omogoča razpon povečav 0,1-2000x, različne vrste osvetlitve ter nagib glave. 3D motorizacija mizice in programska oprema omogočata samodejno sestavljanje slik, 3D meritve vzorcev ter analizo velikosti delcev. | The digital optical microscope is intended for observation and imaging of samples by means of visible light. It provides a magnification range of 0.1-2000x, different types of illumination, and tilting of the head. 3D motorized table and software allow automated image stitching, 3D sample measurements, and grain size analysis. | 18000161 | 45 | 0 | 0 | 45 | 45 | 85 | 90 | Digitalni optični mikroskop z zajemom topografije - Fakulteta za strojništvo (uni-lj.si) | 3 | 4 | 4 | 46 | 116 | 45 | 5 | 51.97 | P2-0241 P2-0266 P2-0248 P2-0270 | Edvard Govekar Franci Pušavec Niko Herakovič Rok Petkovšek | 51.97 | Pedagoški proces | Damjan Klobčar Tomaž Pepelnjak Joško Valentinčič | 0
782 | UL FS | 0782-004 | P2-0182 | prof. dr. M. Nagode | 13469 | Nadgradnja MTS 100 kN sistema z enoosnim 25 kN servo-pulzirnim preskuševališčem | 2016, 2017, 2018 | Upgrade of the MTS 100 kN testing machine with the uniaxial 25 kN servo-pulsating testing machine | 236767.5 | Paket 17 | Oprema se uporablja za lastne raziskave. Oprema je na voljo tudi za zunanje narocnike. Cena za storitve se za vsakega narocnika dogovori individualno glede na zahteve narocnika in potrebno opremo. Kontaktna oseba za izdelavo ponudbe je prof. Jernej Klemenc. | The equipment is used for our R&D. The equipment is also available for external clients. The quote is prepared individually according to requested service and equipment. Inquiries are handled by prof. Jernej Klemenc. | Oprema omogoča izvajanje ločenih enoosnih natezno-tlačnih preizkusov gradiv do maksimalne sile +/-100 kN oz. +/-25 kN; statično (natezni test) ali dinamično (malociklično in velikociklično utrujanje). Oprema je pripravljena tudi za preizkuse pri povišanih temperaturah z uporabo temperaturnih komor. | The equipment can be used to conduct separate uniaxial tensile-compression tests on material up to max. force +/- 100 kN and +/- 25 kN, respectively; static (tensile test) and dynamic (low cycle and high cycle fatigue tests). The equipment is ready for tests at high temperatures by using the temperature chambers. | 16000357 | 45 | 0 | 0 | 45 | 45 | 85 | 91 | Nadgradnja MTS 100 kN sistema z enoosnim 25 kN servo-pulzirnim preskuševališčem - Fakulteta za strojništvo (uni-lj.si) | 3 | 10 | 3 | 46 | 10 | 45 | 5 | 100 | P2-0182 | Marko Nagode | 65.79 | Pedagoški proces | Jernej Klemenc | 34.21
782 | UL FS | 0782-004 | P2-0231 | prof. dr. M. Kalin | 14556 | Mikroskop na atomsko silo (atomic force microscope, AFM) z možnostjo kvantitativne analize mehanskih lastnosti inženirskih triboloških površin in mejnih filmov | 2018 | Atomic force microscope (AFM) with possibility of quantitative analysis of mechanical properties of tribological surfaces and boundary films | 139934 | Paket 17 | Oprema je dostopna v laboratoriju TINT. S predhodno najavo vsaj en teden pred izvedbo analiz, je oprema skupaj z operaterjem razpoložljiva vsem fakultetnim in zunanjim partnerjem laboratorija TINT. Kontakt: mitjan.kalin@tint.fs.uni-lj.si | Equipment is available in the Laboratory TINT for faculty staff and other laboratory partners. Reservation of the eqipment and a qualified member of the research group is mandatory at least one week in advance. Contact: mitjan.kalin@tint.fs.uni-lj.si | Nova pridobitev laboratorija je mikroskop na atomsko silo (AFM) MFP 3D Origin, Asylum Research, Oxford Instruments. Ena izmed glavnih prednosti novega mikroskopa je možnost kvantitativnega vrednotenja mehanskih in triboloških lastnosti površin ter mejnih filmov, kot so elastičnost, dušenje, togost, trenje, disipacija energije, itd. Prav te lastnosti mejnih filmov imajo bistven pomen pri novejših triboloških študijah in omogočajo nov razvoj zelenih tehnologij mazanja, ki uporabljajo nove aditive in tvorijo filme, ki so običajno šibkejši, zato je kvantitativna primerjava med njimi ključnega pomena. | We have recently purchased a new atomic force microscope (AFM) MFP 3D Origin, Asylum Research, Oxford Instruments. One of the main advantages of the new AFM is quantitative evaluation of the mechanical and tribological properties of surfaces and boundary films, such as for instance elasticity, damping, stiffness, friction, energy dissipation, etc. These properties of the boundary films are essential for newer tribological studies and allow for the new development of green lubrication technologies that use new additives and form films that are usually weaker, therefore quantitative comparison between them is crucial. | 18000404 | 45 | 0 | 0 | 45 | 45 | 85 | 85 | Mikroskop na atomsko silo (atomic force microscope, AFM) z možnostjo kvantitativne analize mehanskih lastnosti inženirskih triboloških površin in mejnih filmov - Fakulteta za strojništvo (uni-lj.si) | 3 | 6 | 1 | 4 | 11 | 45 | 5 | 81.58 | P2-0231 | Mitjan Kalin | 25 | L2-4474 | Mitjan Kalin | 23.03 | L2-2618 | Mitjan Kalin | 13.16 | LV EU | Mitjan Kalin | 20.39
782 | UL FS | 0782-004 | P2-0223 | prof. dr. A. Kitanovski | 18580 | Modularni raziskovalni hladilni sistem | 2018 | Modular research refrigerator system | 43555.22 | Paket 17 | Oprema je na voljo po dogovoru z vodjo laboratorija. Opremo je možno najeti skupaj z operaterjem. Kontakt: andrej.kitanovski@fs.uni-lj.si | Equipment is available by arrangement with the head of the laboratory. The equipment can be rented together with the operator. Contact: andrej.kitanovski@fs.uni-lj.si | Ta sistem omogoča merjenje dinamičnih lastnosti parno-kompresijskih ciklov. Pri tem je možna enostavna menjava komponent, za namene parametričnih analiz. | This system enables dynamic measurements of vapor-compression cycles. The components can be easily replaced to allow for parametric analyses. | 18000444 | 45 | 0 | 0 | 45 | 45 | 85 | 80 | Modularni raziskovalni hladilni sistem - Fakulteta za strojništvo (uni-lj.si) | 6 | 4 | 1 | 46 | 128 | 45 | 5 | 89.48 | P2-0223 | Iztok Golobič | 42.11 | Pedagoški proces | Andrej Kitanovski | 47.37
782 | UL FS | 0782-033 | P2-0401 | prof. dr. M. Dular | 23471 | Stereo vizualizacijski sistem za analizo visokofrekvenčnih pojavov s področja dinamike tekočin | 2019 | Stereo visualization system for analysis of high frequency phenomena in fluid dynamics | 48190 | Paket 17 | Sistem se nahaja v stari stavbi v sobi S/I-60b.Telefonska številka sobe je 723. Sistem je potrebno rezervirati najmanj en teden prej pri ales.malnersic@fs.uni-lj.si. | System is located in old building in room S/I-60b. Telepohone number of the room is 723. System can be reserved at least one week prior with ales.malnersic@fs.uni-lj.si. | Sistem sestavljati dve hitri kameri Photron Mini UX100. Ena je monokromatska, druga pa barvna. Programska oprema je brezplačna in je dosegljiva na strani proizvajalca. | The system consists of two high-speed Photron Mini UX100 cameras. One is monochromatic and the other is color. The software is free of charge and is available on the manufacturer's site. | 18000403 | 45 | 0 | 0 | 45 | 45 | 85 | 85 | Stereo vizualizacijski sistem za analizo visokofrekvenčnih pojavov s področja dinamike tekočin - Fakulteta za strojništvo (uni-lj.si) | 4 | 3 | 1 | 4 | 89 | 45 | 5 | 0 | P2-0401 | Tomaž Katrašnik | 0 | Pedagoški proces | Marko Hočevar, Matevž Dular | 0 | J7-1814 | Martin Petkovšek | 0 | Tržni projekti | Marko Hočevar | 0 | CABUM | Matevž Dular | 0
782 | UL FS | 0782-040 | P2-0392 | izr. prof. dr. M.Jezeršek | 21238 | Vlakenski laser visokih moči z nadzorom in upravljanjem procesnih parametrov v realnem času | 2019 | High-power fiber laser with real-time control of process parameters | 126575 | Paket 17 | Oprema je dostopna v laboratoriju LASTEH po predhodnem dogovoru s skrbnikom opreme. Kontakt: matija.jezersek@fs.uni-lj.si | Equipment is available in the laboratory LASTEH by prior arrangement with the administrator of the equipment. Contact: matija.jezersek@fs.uni-lj.si | Laser je namenjen raziskavam laserskih obdelovalnih procesov, kjer se zahteva visoka kontinuirna moč do 3 kW in sprotna kontrola parametrov. | The laser is intended for research of laser machining processes, where high continuous power up to 3 kW and real-time control are required. | 18000525 | 45 | 0 | 0 | 45 | 45 | 85 | 80 | Vlakenski laser visokih moči z nadzorom in upravljanjem procesnih parametrov v realnem času - Fakulteta za strojništvo (uni-lj.si) | 4 | 4 | 6 | 46 | 44 | 45 | 5 | 100 | P2-0392 | Matija Jezeršek | 47.37 | Pedagoški proces | Matija Jezeršek, Rok Petkovšek | 52.63
782 | UL FS | 0782-031 | P2-0223 | izr. prof. dr. J. Kutin | 20047 | Laserski Dopplerjev merilni sistem za merjenje hitrosti zraka | 2019 | Laser DSoppler Anemometer | 94733 | Paket 17 | Oprema je na voljo po dogovoru z vodjo laboratorija. Opremo je možno najeti skupaj z operaterjem. Kontakt: joze.kutin@fs.uni-lj.si. | Equipment is available by arrangement with the head of the laboratory. The equipment can be rented only with the operator. Contact: joze.kutin@fs.uni-lj.si. | Merilni sistem je sestavljen iz dvo-komponentnega LDA merilnika, pozicionirnega sistema in pripadajoče programske opreme. Merilni sistem omogoča merjenje hitrosti zraka v vetrovniku z zaprto merilno sekcijo. Laserski merilnik je moči 150 mW. | The measuring equipment consists of two-component LDA, traverse system and software. It enables measurements of air velocity in the wind tunnel with closed measuring section. LDA probe power is 150 mW. | 19000110 | 45 | 0 | 0 | 45 | 45 | 85 | 75 | Laserski Dopplerjev merilni sistem za merjenje hitrosti zraka - Fakulteta za strojništvo (uni-lj.si) | 4 | 4 | 6 | 60 | 77 | 45 | 5 | 6.58 | P2-0223 | Iztok Golobič | 6.58 | Akreditirana meroslovna analiza | Jože Kutin | 0 | Pedagoški proces | Jože Kutin | 0
782 | UL FS | 0782-024 | P2-0401 | prof. dr. T. Katrašnik | 23468 | Naprava za merjenje koncentracije števila delcev v izpušnih plinih vozil v realnem prometnem toku | 2019 | Real-time measurement system for engine exhaust solid particle number concentration | 97337.7 | Paket 17 | Dostop do opreme imajo sodelavci Laboratorija za motorje z notranjim zgorevanjem in elektromobilnost (LICeM) ter ostale strokovno usposobljene osebe ob predhodnem dogovoru z vodjo LICeM. Naprava je shranjena v zakljenjenem in ustrezno varovanjem prostoru. | Members of the Laboratory for Internal Combustion Engines and Electromobility (LICeM) and other professionally qualified persons have access to the equipment upon prior agreement with the LICeM leader. The device is stored in a locked and properly secured area. | Naprava za merjenje koncentracije števila delcev je naprava za neprekinjeno merjenje števila delcev v vzorcu aerosola, zajetega iz izpušne cevi. Ta naprava je optimizirana za opravljanje izpustov na motorjih z notranjim zgorevanjem v realnem prometnem toku. | The particle counter is a continuous particle measurement device which measures the total number of particles present in an aerosol sample, taken from an engine exhaust system. This device is optimized for measurements of internal combustion engines in realworld conditions. | 19000150 | 45 | 0 | 0 | 45 | 45 | 85 | 75 | Naprava za merjenje koncentracije števila delcev v izpušnih plinih vozil v realnem prometnem toku - Fakulteta za strojništvo (uni-lj.si) | 4 | 9 | 1 | 4, 32, 46 | 160 | 45 | 5 | 82.9 | P2-0401 | Tomaž Katrašnik | 63.16 | Pedagoški proces | Tomaž Katrašnik | 0 | Tržni projekti | Tomaž Katrašnik | 0 | Usposabljanje MR Žiga Rose | Tomaž Katrašnik | 0 | V2-2134 | Tomaž Katrašnik | 0 | Phoster | Tomaž Katrašnik | 19.74
782 | UL FS | 0782-039 | P2-0270 | prof. dr. R. Petkovšek | 15646 | Visoko prilagodljiv laserski obdelovalni sistem | 2019 | Highly adaptable laser processing system | 96697.56 | Paket 17 | Dostop do opreme je v domeni vodje laboratorija. Kontakt rok.petkovsek@fs.uni-lj.si | Access to equipment is in the domain head of the laboratory. Contact rok.petkovsek@fs.uni-lj.si | Oprema omogoča preizkušanje novih in obstoječih laserskih virov za aplikacije procesiranja materialov. | The equipment serves as a test stand for new and existing laser sources for the application of material processing. | 18000453 | 45 | 0 | 0 | 45 | 45 | 85 | 69 | Visoko prilagodljiv laserski obdelovalni sistem - Fakulteta za strojništvo (uni-lj.si) | 4 | 4 | 5 | 46 | 52 | 45 | 5 | 47.37 | P2-0270 | Rok Petkovšek | 47.37 | Pedagoški proces | Rok Petkovšek | 0
782 | UL FS | 0782-028 | P2-0264 | doc. dr. L. Slemenik Perše | 22701 | Reometrski sistem | 2019 | Modular compact rheometer | 42724.18 | Programi, projekti | Dostop do opreme je možen preko skrbnika. Kontakt: lidija.slemenik.perse@fs.uni-lj.si | Access to the equipment is possible through the administrator. Contact: lidija.slemenik.perse@fs.uni-lj.si | Karakterizacija tekočih, poltrdnih in trdnih materialov; določitev obnašanja materialov pod vplivom zunanje obremenitve | Characterization of liquid, semi-solid and solid materials; determination of materials behaviour under external load | 19000024 | 45 | 0 | 0 | 45 | 45 | 85 | 78 | Reometrski sistem - Fakulteta za strojništvo (uni-lj.si) | 3 | 10 | 2 | 44 |  | 45 | 5 | 68.42 | P2-0264 | Lidija Slemenik Perše | 0 | L2-3165 | Lidija Slemenik Perše | 0 | L2-1829 | Lidija Slemenik Perše | 0 | Pedagoški proces | Lidija Slemenik Perše | 68.42 | Tržni projekti | Lidija Slemenik Perše | 0 | L2-3172 | Miroslav Halilovič | 0
782 | UL FS | 0782-016 | P2-0231 | doc. dr. F. Majdič | 24749 | Diagnostična oprema za hidravlično olje | 2019 | Diagnostic equipment for hydraulic oil | 36783.01 | Paket 17 | Oprema je dostopna v laboratoriju in je na razpolago večim souporabnikom pod nadzorom usposobljenega člana raziskovalne skupine. Kontakt: franc.majdic@fs.uni-lj.si | The equipment is available in the laboratory and is available to several users under the supervision of a qualified member of the research group. Contact: franc.majdic@fs.uni-lj.si | Oprema je namenjena diagnostiki hidravličnega olja (čistoča). | Equipment is used for diagnostics of hydraulic oil (cleanliness). | 18000501 | 45 | 0 | 0 | 45 | 45 | 85 | 72 | Diagnostična oprema za hidravlično olje - Fakulteta za strojništvo (uni-lj.si) | 3 | 12 | 1 | 46 | 135 | 45 | 5 | 100 | P2-0231 | Mitjan Kalin | 42.11 | Pedagoški proces, ind. | Franc Majdič | 57.89
782 | UL FS | 0782-013 | P2-0266 | prof. dr. F. Pušavec | 26559 | Visoko-tog, visoko-precizen in visoko-hitrostni vertikalni obdelovalni center s 5 simultanimi obdelovalnimi osmi | 2019 | High-rigidity, high-precision and high-speed productive CNC center with 5 machining axis | 189100 | Paket 17 | Dostop se skoordinira z vodjem laboratorija za odrezavnaje: franci.pusavec@fs.uni-lj.si | For availability should be arranged with the head of the Laboratory for machining: franci.pusavec@fs.uni-lj.si | Obdelovlani center je namenjen za raziskave na področju procesa frezanja | Machining center is planned to be used for research purposes related to milling processes | 19000190 | 45 | 0 | 0 | 45 | 45 | 85 | 72 | Visoko-tog, visoko-precizen in visoko-hitrostni vertikalni obdelovalni center s 5 simultanimi obdelovalnimi osmi - Fakulteta za strojništvo (uni-lj.si) | 6 | 3 | 1 | 46 | 5 | 45 | 5 | 0 | P2-0226 | Franci Pušavec | 0 | L2-1836 | Franci Pušavec | 0 | Pedagoški proces | Franci Pušavec | 0 | Tržni projekti | Franci Pušavec | 0 | EIT | Franci Pušavec | 0 | Usposabljanje doktorski študij MR - Matjaž Kern, MR Luka Kastelic, doktorski študenti | Franci Pušavec | 0
782 | UL FS | 0782-018 | P2-0109 | izr. prof. dr. R. Kunc | 16173 | Preizkuševališče Virtual | 2019 | Sled test device VIRTUAL | 38722.81 | Programi, projekti | Potencialni uporabniki naj za informacije v zvezi z razpoložljivostjo, tahtevami in podporo pri uporabi preizkuševališča kontaktirajo odgovorno osebo na oddelku. | Potential users should contact the person in charge of the department to be provided with further information regarding availability, requirements and support in using the sled test device. | Preizkuševališče VIRTUAL je zasnovano za generiranje nadzorovanih pospeškov vozil udeleženih v urbanem prometu. Linearno pomična platforma ima največji pospešek 0.7 g in hod 5 m. Preizkuševališče dopušča uporabo dodatne merilne opreme za meritve dinamičnega odziva človeškega telesa v pogojih, kakršnim so izpostavljeni potniki v vozilih. | Sled test device VIRTUAL is designed for generating controlled accelerations of vehicles in urban traffic. Linear moving platform has 0.7 g max. acceleration and 5 m max. stroke. The device enables installing additional equipment for measuring human body dynamic response under conditions of vehicle occupant loading. | 19000108 | 45 | 0 | 0 | 45 | 45 | 85 | 68 | Preizkuševališče Virtual - Fakulteta za strojništvo (uni-lj.si) | 5 | 1 | 3 | 60 |  | 45 | 5 | 9.87 | P2-0109 | Robert Kunc | 9.87 | Pedagoški proces | Robert Kunc | 0 | VIRTUAL | Simon Krašna | 0
782 | UL FS | 0782-020 | P2-0270 | doc. dr. R. Vrabič | 30914 | Kibernetsko-fizični obdelovalni sistem | 2019 | Cyber-physical milling system | 64121.98 | Paket 17 | Za dostop je kontaktna oseba dr. Rok Vrabič, telefonsko 01 4771 753 ali po e-pošti (rok.vrabic@fs.uni-lj.si). Čas dostopa po dogovoru. | Contact person is dr. Rok Vrabič, either by phone (00 386 1 4771 753) or by email (rok.vrabic@fs.uni-lj.si). Access details arranged on individual request basis. | Oprema je CNC obdelovalni center Cincinnati Milacron, na katerem je bila narejena nadgradnja (retrofit) z najsodobnejšimi pogoni in krmilniki. Oprema omogoča raziskave industrijskega interneta stvari, kibernetsko-fizičnih sistemov, digitalnih dvojčkov in vzdrževanja po stanju. | The equipment is a CNC milling centre Cincinnati Milacron, retrofitted with state-of-the-art drives and controllers. The equipment can be used for research of Industrial Internet of Things, Cyber-Physical Systems, Digital Twins, and predictive maintenance. | K-6936 | 45 | 0 | 0 | 45 | 45 | 85 | 67 | Kibernetsko-fizični obdelovalni sistem - Fakulteta za strojništvo (uni-lj.si) | 6 | 3 | 1 | 46 | 143 | 45 | 5 | 44.74 | P2-0270 | Rok Petkovšek | 44.74 | Pedagoški proces | Rok Vrabič | 0 | E+ REACH | Rok Vrabič | 0
782 | UL FS | 0782-013 | P2-0266 | prof. dr. F. Pušavec | 26559 | Polirni stroj Ecoflow 80 AFC | 2019 | Polishing machine tool - AFM Ecoflow 80 AFC | 70914.07 | Programi, projekti | Dostop se skoordinira z vodjem laboratorija za odrezavnaje: franci.pusavec@fs.uni-lj.si | For availability should be arranged with the head of the Laboratory for machining: franci.pusavec@fs.uni-lj.si | Polirni stroj je namenjen za raziskave na širšem področju izboljševanju integritete površin. | Polishing machine is planned to be used for research purposes related general surface integrity improvements. | 19000313 | 45 | 0 | 0 | 45 | 45 | 85 | 65 | Polirni stroj Ecoflow 80 AFC - Fakulteta za strojništvo (uni-lj.si) | 6 | 3 | 1 | 46 |  | 45 | 5 | 25.66 | P2-0226 | Franci Pušavec | 0 | L2-1836 | Franci Pušavec | 0 | Pedagoški proces | Franci Pušavec | 0 | Tržni projekti | Franci Pušavec | 0 | EIT | Franci Pušavec | 0 | Usposabljanje MR Luka Kastelic | Franci Pušavec | 25.66
782 | UL FS | 0782-007 | P2-0263 | prof. dr. J. Slavič | 23010 | Elektrodinamični stresalnik s kontrolerjem za nadzor ne-Gaussovih processov | 2020 | Electrodynamic shaker with non-Gaussian excitation control | 118698 | Paket 17 | Oprema je dostopna v laboratoriju na Fakulteti za strojništvo in je ni mogoče premikati. Z opremo rokuje izučen in izkušen operater. Za uporabo se kontaktira vodjo laboratorija prof. dr. Miho Boltežarja. | Equipment is locatad at the Faculty of Mechanical Eng. The equipment is handled by an experienced and trained operator. For use, the head of the laboratory should be contacted: Professor dr. Miha Boltežar. | Pospešeni vibracijski test. Raziskave vibracijskega utrujanja. | Accelerated vibration tests. Research on vibration fatigue. | 20000281 | 45 | 0 | 0 | 45 | 45 | 85 | 46 | Elektrodinamični stresalnik s kontrolerjem za nadzor ne-Gaussovih processov - Fakulteta za strojništvo (uni-lj.si) | 3 | 10 | 6 | 46 | 118 | 45 | 5 | 13.16 | P2-0263 | Miha Boltežar | 13.16 | J2-1730 | Janko Slavič | 0
782 | UL FS | 0782-006 | P2-0263 | izr. prof. dr. M. Halilovič | 20443 | Merilni sistem za 360° merjenje deformacij površin objektov na podlagi korelacije digitalnih slik | 2019 | Full-field strain measuring system based on digital image correlation for 360° view | 60288.74 | Paket 17 | Dostop do opreme je možen po dogovoru s skrbnikom. | Access to equippment must be agreed with supervisor of the equipment. | Optični merilni sistem je namenjen zajemu deformacijskega polja med obremenjevanjem v 360° pogledu, kar je primerno za karakterizacijo mehanskih lastnosti materialov. | The optical measuring system is aimed to acquire the deformation field during loading in a 360° view, which is suitable for characterizing the mechanical properties of materials. | 19000385 | 45 | 0 | 0 | 45 | 45 | 85 | 60 | Merilni sistem za 360° merjenje deformacij površin objektov na podlagi korelacije digitalnih slik - Fakulteta za strojništvo (uni-lj.si) | 3 | 12 | 4 | 44 | 75 | 45 | 5 | 65.79 | P2-0263 | Miha Boltežar | 11.84 | Pedagoški proces | Miroslav Halilovič | 53.95
782 | UL FS | 0782-030 | P2-0270 | prof. dr. R. Šturm | 13026 | VH1202 – Stacionarni merilec trdote | 2020 | Vickers Hardness tester | 19931.35 | Paket 18 | Dostop do opreme je možen po dogovoru s skrbnikom (vloga - ponudba - izvedba). | Access to equippment must be agreed with supervisor of the equipment (application - offer- execution). | Merjenje trdote: HV, HK. | Hardness measurements: HV, HK. | 20000283 | 45 | 0 | 0 | 45 | 45 | 85 | 48 | VH1202 – Stacionarni merilec trdote - Fakulteta za strojništvo (uni-lj.si) | 3 | 10 | 4 | 46 | 127 | 45 | 5 | 24.34 | P2-0270 | Rok Petkovšek | 0 | Pedagoški proces | Roman Šturm | 24.34
782 | UL FS | 0782-009 | P2-0223 | prof. dr. A. Kitanovski | 18580 | Modularni raziskovalni sistem za analizo mikrofluidnih toplotnih stikal | 2020 | Modular system for research and analysis of microfluidic thermal switches | 76359.07 | Paket 18 | Za dostop do opreme je potrebno najmanj 1 mesec pred potentialno rabo kontaktirati skrbnika opreme na email: andrej.kitanovski@fs.uni-lj.si ter cc (darja.jelocnik@fs.uni-lj.si). | To access the equipment it is necessary to send and email at least one month before the potential use, to the following email: andrej.kitanovski@fs.uni-lj.si ter cc (darja.jelocnik@fs.uni-lj.si). | Oprema se lahko uporablja za preverjanje zasnove površin z mikro-fluidnim sistemo in oceno nadzora nad omočenjem in ter navezujočih se lastnosti takšne površine. | The equipment can be used in verification of the design of microfluid surfaces and the cevaluation of the wetting control and properties of such a surface. | 20000212 | 45 | 0 | 0 | 45 | 45 | 85 | 52 | Modularni raziskovalni sistem za analizo mikrofluidnih toplotnih stikal - Fakulteta za strojništvo (uni-lj.si) | 3 | 10 | 1 | 47 | 105 | 45 | 5 | 94.74 | P2-0223 | Iztok Golobič | 0 | Pedagoški proces | Andrej Kitanovski | 94.74 | SUPERCOOL | Jaka Tušek | 0
782 | UL FS | 0782-016 | P2-0231 | prof. dr. M. Kalin | 14556 | Naprava za merjenje trenja in 3D porazdelitve debelin elasto-hidrodinamičnih filmov v mikrometrskem območju | 2020 | Device for measurement of ultra-thin lubricating film and friction in elasto-hydrodynamic contact | 158889.14 | Paket 18 | Oprema je dostopna v laboratoriju TINT. S predhodno najavo vsaj en teden pred izvedbo analiz, je oprema skupaj z operaterjem razpoložljiva vsem fakultetnim in zunanjim partnerjem laboratorija TINT. Kontakt: mitjan.kalin@tint.fs.uni-lj.si | Equipment is available in the Laboratory TINT for faculty staff and other laboratory partners. Reservation of the eqipment and a qualified member of the research group is mandatory at least one week in advance. Contact: mitjan.kalin@tint.fs.uni-lj.si | Merjenje trenja in debeline mazalnega filma v elastohidrodinamičnem kontaktu. | Measurement of friction and lubricating film in the electrohydrodynamic contacts. | 20000588 | 45 | 0 | 0 | 45 | 45 | 85 | 48 | Naprava za merjenje trenja in 3D porazdelitve debelin elasto-hidrodinamičnih filmov v mikrometrskem območju - Fakulteta za strojništvo (uni-lj.si) | 3 | 10 | 5 | 46 | 3 | 45 | 5 | 78.94 | P2-0231 | Mitjan Kalin | 34.21 | L2-4474 | Mitjan Kalin | 19.08 | L2-2618 | Mitjan Kalin | 14.47 | LV EU | Mitjan Kalin | 11.18
782 | UL FS | 0782-013 | P2-0266 | prof. dr. F. Pušavec | 26559 | Pametni sistem nadzora izdelovalnega procesa, ki združuje podsisteme: diagnostično orodje odrezovalnega procesa, sistem diagnostike obremenitev obdelovalnega stroja, merilni sistem dimenzijske natančnosti končnih izdelkov s povratno zanko na odrezovalni/obdelovalni proces, ter fluorescenčna kamera za diagnostiko čistosti izdelkov | 2020 | Smart system for control of production process that combines following subsystems: machining process diagnostic tool, system for tracking the machine tool loads, measurement system of produced aprts with feedback to the production/machining process, and fluorescence camera for cleanliness evaluation | 170486.97 | Paket 18 | Oprema je dostopna po predhodnem dogovoru s predstojnikom katerdre za management obdelovalnih tehnologij, Fakultetaza strojništvo, Univeza v Ljubljani. | The equipment is available based on the agreement with the head of Department for management of manufacturing technologies | Naprava je prigrajena na obdelovalni center Doosan NX6500 (razen kamere, ki je lahko širše uporabna) in je namenjena za sprotno in celostno spremljanje izdelovalnega procesa, stroja in izdelka, vključno s povratno zanko. | Device is installed on the machining center Doosan NX6500 (in case of camere it can be used also for other more general applications), and is used for inline and complete monitoring of manufacturing process, machine tool and product, including the feedback loop. | 20000200 | 45 | 0 | 0 | 45 | 45 | 85 | 43 | Pametni sistem nadzora izdelovalnega procesa - Fakulteta za strojništvo (uni-lj.si) | 6 | 3 | 1 | 46 | 97 | 45 | 5 | 3.95 | P2-0226 | Franci Pušavec | 0 | L2-1836 | Franci Pušavec | 0 | Pedagoški proces | Franci Pušavec | 0 | Tržni projekti | Franci Pušavec | 0 | EIT | Franci Pušavec | 0 | Usposabljanje doktorski študij MR - Matjaž Kern, MR Luka Kastelic, MR Luka Sterle,MR Deepa Kareepadath Santhos, doktorski študenti | Franci Pušavec | 3.95
782 | UL FS | 0782-041 | P2-0270 | prof. dr. P. Podržaj | 17059 | Oprema za raziskave distribuiranega vodenja naprednih proizvodnih sistemov | 2020 | Equipment for research of distributed control of advanced production systems | 166774 | Paket 18 | Po dogovoru s predstojnikom laboratorija. | By prior agreement with the head of the lab. | Oprema je skupek elementov (dva industrijska robota, mobilni robot, PLK, industrijski računalnik in več nadzornih kamer), ki omogočajo raziskave distribuiranega vodenja naprednih proizvodnih sistemov. | The equipment is a set of elements (two industrial robots, mobile robot, PLC, industrial computer and several monitoring cameras)which enable the research of a distributed control of advanced production systems. | 20000324 | 45 | 0 | 0 | 45 | 45 | 85 | 48 | Oprema za raziskave distribuiranega vodenja naprednih proizvodnih sistemov - Fakulteta za strojništvo (uni-lj.si) | 6 | 3 | 1 | 46 | 13 | 45 | 5 | 44.74 | P2-0270 | Rok Petkovšek | 44.74 | Pedagoški proces | Primož Podržaj | 0
782 | UL FS | 0782-028 | P2-0264 | doc. dr. L. Slemenik Perše | 22701 | Multifunkcionalni merilni sistem za določanje časovno in frekvenčno odvisnih mehanskih lastnosti polimerov in kompozitov | 2020 | Multifunctional measuring system for determination of time and frequency dependent mechanical properties of polymers and composites | 142656.77 | Paket 18 | Dostop do opreme je možen preko skrbnika. Kontakt: lidija.slemenik.perse@fs.uni-lj.si | Access to the equipment is possible through the administrator. Contact: lidija.slemenik.perse@fs.uni-lj.si | Karakterizacija tekočih, poltrdnih in trdnih materialov; določitev mehanskih lastnosti različnih materialov pod vplivom zunanje obremenitve. | Characterization of liquid, semi-solid and solid materials; determination of mechanical properties of materials under external load. | 20000296 | 45 | 0 | 0 | 45 | 45 | 85 | 48 | Multifunkcionalni merilni sistem za določanje časovno in frekvenčno odvisnih mehanskih lastnosti polimerov in kompozitov - Fakulteta za strojništvo (uni-lj.si) | 3 | 10 | 2 | 44 | 93 | 45 | 5 | 40.79 | P2-0264 | Lidija Slemenik Perše | 0 | L2-1829 | Lidija Slemenik Perše | 0 | L2-3165 | Lidija Slemenik Perše | 0 | Pedagoški proces | Lidija Slemenik Perše | 40.79 | Tržni projekti | Lidija Slemenik Perše | 0
782 | UL FS | 0782-034 | P2-0223 | prof. dr. I. Golobič | 5566 | Sistem za spremljanje nestacionarnih procesov pri prenosu toplote in snovi z infrardečo hitrotekočo kamero | 2020 | System for observation of transient heat and mass transfer phenomena | 117778.8 | Paket 17 | Dostop do opreme je možen s predhodno najavo pri skrbniku opreme. Glede konfiguracije opreme je potreben dogovor vsaj 1 teden pred izvedbo meritev oz. dostopa. Med uporabo mora biti prisoten skrbnik oz. pooblaščena oseba, ki tudi rokuje s sistemom. Oprema se uporablja v dvournih časovnih blokih med 7.00-17.00. | Access to the equipment is possible through prior notice to the equipment administrator. Configuration of the equipment needs to be agreed upon at least 1 week before performing measurements/accessing the equipment. During the equipment usage, the administrator or another authorized person needs to be present and also serves as the equipment operator. The equipment can be used in 2 hour blocks between 7.00 and 17.00. | Oprema je namenjena spremljanju pojavov na področju prenosa toplote in snovi s poudarkom na fenomenih fazne spremembe. Poudarek je na visokohitrostnem spremljanju nestacionarnih pojavov z visoko krajevno resolucijo. Glede na fizikalni mehanizem opazovanja je potrebno prilagoditi zasnovo eksperimenta oz. konfiguracijo opazovanega pojava, kar je potrebno uskladiti s skrbnikom sistema. | The equipment is intended for observation of phenomena in the field of heat and mass transfer with an emphasis on the phase-change phenomena. The emphasis is on high-speed monitoring of transient phenomena with high spatial resolution. According to the physical mechanism of observation, it is necessary to adjust the design of the experiment and the configuration of the observed phenomenon, which needs to be coordinated with the system administrator. | 20000224 | 45 | 0 | 0 | 45 | 45 | 85 | 47 | Sistem za spremljanje nestacionarnih procesov pri prenosu toplote in snovi z infrardečo hitrotekočo kamero - Fakulteta za strojništvo (uni-lj.si) | 3 | 4 | 7 | 47 | 147 | 45 | 5 | 100 | P2-0223 | Iztok Golobič | 100 |  |  | 0
782 | UL FS | 0782-039 | P2-0270 | doc. dr. V. Agrež | 32091 | Laserski sistem za raziskave dielektričnega preboja v vodi | 2021 | Laser system for dielectric breakdown research | 48776.52 | Paket 17 | Dostop do opreme je v domeni vodje laboratorija. Kontakt rok.petkovsek@fs.uni-lj.si | Access to the equipment is in the domain of the head of the laboratory. Contact rok.petkovsek@fs.uni-lj.si | Oprema omogoča raziskave dielektričnega preboja v vodi in spremljajoče kavitacije. | The equipment serves for conducting research on dielectric breakdown in water and accompanying cavitation. | 21000119 | 45 | 0 | 0 | 45 | 45 | 85 | 33 | Laserski sistem za raziskave dielektričnega preboja v vodi - Fakulteta za strojništvo (uni-lj.si) | 4 | 4 | 6 | 46 | 136 | 45 | 5 | 64.47 | P2-0270 | Rok Petkovšek | 64.47 |  |  | 0
782 | UL FS | 0782-039 | P2-0270 | izr. prof. dr. D. Klobčar | 20441 | Oprema za nadgradnjo robotskega sistema v napredni 3D tiskalnik kovin | 2021, 2022 | Quipment for upgrading robotic system into advanced 3D metal printer | 166477.54 | Paket 19, Paket 20 | Dostop do opreme je mogoč s kontaktom na naslednji e-mail: lavarlab@fs.uni-lj.si. Za uporabo opreme je potreben izkušen operater. | Access to the equipment is possible by contacting the following e-mail: lavarlab@fs.uni-lj.si. An experienced operator is required to operate the equipment. | Oprema je namenjena 3D oblikovnemu obločnemu navarjanju z žico, toplotni obdelavi izdelkov, ter obdelavi podatkov. | The equipment is intended for Wire Arc Additive Manufacturing, heat treatment of materials, and data processing. | 9000451 | 45 | 0 | 0 | 45 | 45 | 85 | 8 | Oprema za nadgradnjo robotskega sistema v napredni 3D tiskalnik kovin - Fakulteta za strojništvo (uni-lj.si) | 6 | 3 | 4 | 46, 38 | 155, 66 | 45 | 5 | 32.89 | P2-0270 | Rok Petkovšek | 0 | Pedagoški proces | Damjan Klobčar | 32.89
782 | UL FS | 0782-004 | P2-0241 | prof. dr. E. Govekar asist. dr. A. Jeromen | 8782 | Sistem za 3D tisk s selektivnim laserskim pretaljevanjem kovinskega prahu | 2021, 2022 | System for 3D printing by selective laser melting of metal powder | 468345.8 | Paket 18, Paket 20 | Po predhodnem dogovoru na naslov edvard.govekar@fs.uni-lj.si. Brez posebnih časovnih omejitev. | By contact in advance to edvard.govekar@fs.uni-lj.si. No specific time constraints. | Sistem je namenjen 3D tiskanju kosov do velikosti 300x300x300 mm3 s tehnologijo SLM iz naslednjih kovinskih materialov: nerjavno jeklo 316L (1.4404), orodno jeklo MS1 (1.2709), aluminijeva zlitina AlSi10Mg (3.2381) in titanova zlitina Ti6Al4V (3.7165). Sistem dopolnjuje namenska programska oprema za optimizacijo parametrov 3D tiskanja. | The system is used for 3D printing objects up to a size of 300x300x300 mm3 using SLM technology and the following metallic materials: 316L stainless steel (1.4404), MS1 tool steel (1.2709), AlSi10Mg aluminum alloy (3.2381) and Ti6Al4V titanium alloy (3.7165). The system is complemented by specialized software for optimization of 3D printing parameters. | 21000103 | 45 | 0 | 0 | 45 | 45 | 85 | 32 | Sistem za 3D tisk s selektivnim laserskim pretaljevanjem kovinskega prahu - Fakulteta za strojništvo (uni-lj.si) | 1 | 2 | 4 | 46 | 129, 57 | 45 | 5 | 81.58 | P2-0241 | Edvard Govekar | 81.58 |  |  | 0
782 | UL FS | 0782-039 | P2-0270 | prof. dr. R. Petkovšek | 15646 | Sistem za raziskave in analizo NIR in SWIR vlakenskih laserjev | 2021 | System for research and analysis of NIR and SWIR fiber lasers | 143222.2 | Paket 18 | Dostop do opreme je v domeni vodje laboratorija. Kontakt rok.petkovsek@fs.uni-lj.si | Access to the equipment is in the domain of the head of the laboratory. Contact rok.petkovsek@fs.uni-lj.si | Raziskovalna oprema predstavlja testno razvojne zmogljivosti za nove tipe vlakenski laserjev visokih moči, v območju NIR in SWIR valovnih dolžin. Omogoča analizo vpliva, ki ga imajo posamezne laserske komponente na časovno in prostorsko obliko laserskega žarka. | The research equipment represents test development capabilities for new types of high power fiber lasers, in the range of NIR and SWIR wavelengths. It enables the analysis of the influence of individual laser components on the temporal and spatial shape of the laser beam. | 20000560 | 45 | 0 | 0 | 45 | 45 | 85 | 35 | Sistem za raziskave in analizo NIR in SWIR vlakenskih laserjev - Fakulteta za strojništvo (uni-lj.si) | 4 | 4 | 5 | 46 | 89 | 45 | 5 | 39.47 | P2-0270 | Rok Petkovšek | 39.47 |  |  | 0
782 | UL FS | 0782-007 | P2-0263 | prof. dr. J. Slavič | 23010 | Hitra termokamera | 2021 | High-Speed IR camera | 172651.96 | Paket 19 | Oprema je dostopna v laboratoriju na Fakulteti za strojništvo. Z opremo rokuje izučen in izkušen operater. Za uporabo se kontaktira vodjo laboratorija prof. dr. Miho Boltežarja. | Equipment is locatad at the Faculty of Mechanical Eng. The equipment is handled by an experienced and trained operator. For use, the head of the laboratory should be contacted: Professor dr. Miha Boltežar. | Merjenje hitrih termičnih pojavov. | The high-speed camera can be used for analyzing thermodynamic events, as in ballistics, combustion or experimental mechanics experiments. | 21000189 | 45 | 0 | 0 | 45 | 45 | 85 | 25 | Hitra termokamera - Fakulteta za strojništvo (uni-lj.si) | 3 | 3 | 3 | 46 | 134 | 45 | 5 | 13.16 | P2-0263 | Miha Boltežar | 0 | N2-0144 | Miha Boltežar | 13.16 | J2-1730 | Janko Slavič | 0 | J2-3045 | Janko Slavič | 0
782 | UL FS | 0782-016 | P2-0109 | izr. prof. dr. R. Kunc | 16173 | Statično in dinamično preizkuševališče Step Engineering UD08 | 2021 | Universal uniaxial static and dynamic testing equipment Step Engineering UD08 | 95038 | Paket 19 | Potencialni uporabniki naj za informacije v zvezi z razpoložljivostjo, zahtevami in podporo pri uporabi preizkuševališča kontaktirajo odgovorno osebo na oddelku. | Potential users should contact the person in charge of the department to be provided with further information regarding availability, requirements and support in using the sled test device. | Oprema omogoča izvajanje monotoni in dinamičnih enoosnih natezno-tlačnih preizkusov gradiv do maksimalne dinamične sile +/-20 kN oz. +/-14 kN statično, pri frekvenci do 100 Hz in maksimalni hitrosti pomika 1 m/s. | The equipment enables the performance of monotonous and dynamic uniaxial tensile-compression tests of materials up to a maximum dynamic force of +/- 20 kN or +/- 14 kN static, at a frequency of up to 100 Hz and a maximum feed rate of 1 m/s. | 21000187 | 45 | 0 | 0 | 45 | 45 | 85 | 25 | Statično in dinamično preizkuševališče Step Engineering UD08 - Fakulteta za strojništvo (uni-lj.si) | 3 | 10 | 1 | 46 | 156 | 45 | 5 | 239.48 | P2-0109 | Robert Kunc | 184.87 | SUPERCOOL | Jaka Tušek | 54.61 | Testiranje zmogljivosti | Robert Kunc | 0
782 | UL FS | 0782-030 | P2-0270 | prof. dr. R. Šturm | 13026 | Metalurški optični mikroskop ZEISS Axioscope 5 z dodatki | 2021 | Optical microscope | 44071.71 | Paket 19 | Dostop do opreme je možen po dogovoru s skrbnikom (vloga - ponudba - izvedba). | Access to equippment must be agreed with supervisor of the equipment (application - offer- execution). | Optična mikroskopija, povečave 100 - 1000x. | Optical microscopy, magnifications 100 - 1000x. | 21000111 | 45 | 0 | 0 | 45 | 45 | 85 | 33 | Metalurški optični mikroskop ZEISS Axioscope 5 z dodatki - Fakulteta za strojništvo (uni-lj.si) | 3 | 4 | 4 | 46 | 142 | 45 | 5 | 29.61 | P2-0270 | Rok Petkovšek | 29.61 | Pedagoški proces | Roman Šturm | 0
782 | UL FS | 0782-016 | P2-0231 | prof. dr. M. Kalin | 14556 | Nano-točkovni konfokalni profilometer z visokoločljivo 3D digitalno mikroskopijo za sub-mikronske analize triboloških površin na realnih inženirskih komponentah | 2021 | Nano-point confocal profilometer with high-resolution 3D digital microscopy for sub-micron analyzes of tribological surfaces on real engineering components | 120262.83 | Paket 19 | Oprema je dostopna v laboratoriju TINT. S predhodno najavo vsaj en teden pred izvedbo analiz, je oprema skupaj z operaterjem razpoložljiva vsem fakultetnim in zunanjim partnerjem laboratorija TINT. Kontakt: mitjan.kalin@tint.fs.uni-lj.si | Equipment is available in the Laboratory TINT for faculty staff and other laboratory partners. Reservation of the eqipment and a qualified member of the research group is mandatory at least one week in advance. Contact: mitjan.kalin@tint.fs.uni-lj.si | Oprema je namenjena izvedbi brez kontaktnih površinskih analiz merjenja topografije, ki omogoča skeniranje profila ali celotne površine na vseh tipih vzorcev. Omogoča skeniranje površine znotraj 150μm višinske razlike, z 1μm lateralno resolucijo in 20nm višinsko natančnostjo. | Equipment allows non-contact surface analysis of topography measurements and enables scanning of a profile or entire surface on all types of samples. It allows scanning of a surface within 150μm height difference, with 1μm lateral resolution and 20nm height accuracy. | 21000215 | 45 | 0 | 0 | 45 | 45 | 85 | 28 | Nano-točkovni konfokalni profilometer z visokoločljivo 3D digitalno mikroskopijo za sub-mikronske analize triboloških površin na realnih inženirskih komponentah - Fakulteta za strojništvo (uni-lj.si) | 1 | 6 | 2 | 4 | 7 | 45 | 5 | 82.9 | P2-0231 | Mitjan Kalin | 18.42 | L2-4474 | Mitjan Kalin | 28.29 | L2-2618 | Mitjan Kalin | 19.08 | LV EU | Mitjan Kalin | 17.11
782 | UL FS | 0782-031 | P2-0223 | izr. prof. dr. J. Kutin | 20047 | Pulzni dinamični generator tlaka kapljevine | 2021 | Pulse dynamic generator of liquid pressure | 39088.8 | Paket 19 | Oprema je na voljo po dogovoru z vodjo laboratorija. Opremo je možno najeti skupaj z operaterjem. Kontakt: joze.kutin@fs.uni-lj.si | Equipment is available by arrangement with the head of the lab. The equipment can be rented only with the operator. Contact: joze.kutin@fs.uni-lj.si | Dinamični tlačni generator omogoča generiranje pulznih tlačnih sprememb v kapljevini (olje). V preskusno tlačno komoro je vstavljen premični bat, na katerega deluje pnevmatsko gnan izstrelek (projektil). Oblika pulza je podobna polovici periode sinusnega signala in traja manj kot 2 ms, sistem pa dosega amplitude tlaka do cca. 200 MPa. | The dynamic pressure generator enables the generation of pulse pressure changes in the liquid (oil). A movable piston, which is inserted into the test pressure chamber, is driven with a pneumatically driven projectile. The shape of the pulse is similar to half of the period of the sinusoidal signal lasting less than 2 ms, and the system achieves pressure amplitudes of up to approx. 200 MPa. | 21000289 | 45 | 0 | 0 | 45 | 45 | 85 | 25 | Pulzni dinamični generator tlaka kapljevine - Fakulteta za strojništvo (uni-lj.si) | 6 | 4 | 1 | 46 | 90 | 45 | 5 | 34.21 | P2-0223 | Iztok Golobič | 0 | J2-3054 | Andrej Svete | 34.21
782 | UL FS | 0782-013 | P2-0266 | prof. dr. F. Pušavec | 26559 | Napredni izdelovalni in testni sistem gorivnih celic | 2021 | Advanced manufacturing and testing system for fuel cells | 157014.87 | Paket 19 | Oprema je dostopna po predhodnem dogovoru s predstojnikom katedre za management obdelovalnih tehnologij, Fakulteta za strojništvo, Univerza v Ljubljani. | The equipment is available by prior arrangement with the Head of the Department of Management of Manufacturing Technologies, Faculty of Mechanical Engineering, University of Ljubljana. | Sistem ki združuje sistem za napraševanje kovin, napravo za precizno merjenje 3D topografij, ter napravo za testiranje in karakterizacijo gorilnih celic. | A system that combines a metal cold spray technology equipment, a device for precise measurement of 3D topographies, and a device for testing and characterization of fuel cells. | 21000083 | 45 | 0 | 0 | 45 | 45 | 85 | 30 | Napredni izdelovalni in testni sistem gorivnih celic - Fakulteta za strojništvo (uni-lj.si) | 1, 3 | 1, 4 | 1, 1 | 46 | 61 | 45 | 5 | 0 | P2-0266 | Franci Pušavec | 0 | Usposabljanje MR Luka Kastelic, doktorski študenti | Franci Pušavec | 0 | Usposabljanje doktorski študenti | Tomaž Katrašnik | 0
782 | UL FS | 0782-028 | P2-0264 | doc. dr. L.Slemenik Perše | 22701 | Instrument Discovery DSC 2500 (Diferenčna dinamična kalorimetrija z vgrajenim avtomatskim vzorčevalnikom) | 2021 | Instrument Discovery DSC 2500 (Differential Scanning Calorimeter, with autosampler) | 62830 | Programi, projekti | Dostop do opreme je možen preko skrbnika. Kontakt: lidija.slemenik.perse@fs.uni-lj.si | Access to the equipment is possible through the administrator. Contact: lidija.slemenik.perse@fs.uni-lj.si | Določevanje količine absorbirane ali sproščene toplote pri spremembi strukture materiala, ter temperatura, pri kateri je le ta nastala. | Determination of the amount of heat absorbed or released during structural change of material, and the temperature, at which the heat was generated. | 20000643 | 45 | 0 | 0 | 45 | 45 | 85 | 39 | Instrument Discovery DSC 2500 (Diferenčna dinamična kalorimetrija z vgrajenim avtomatskim vzorčevalnikom) - Fakulteta za strojništvo (uni-lj.si) | 3 | 12 | 3 | 44 |  | 45 | 5 | 65.79 | P2-0264 | Lidija Slemenik Perše | 0 | L2-3165 | Lidija Slemenik Perše | 0 | L2-1829 | Lidija Slemenik Perše | 0 | Pedagoški proces | Lidija Slemenik Perše | 65.79 | Tržni projekti | Lidija Slemenik Perše | 0
782 | UL FS | 0782-012 | P2-0248 | prof. dr. N. Herakovič | 10499 | Modulna robotizirana montažna linija | 2021 | Modular robotized assembly line | 81981.48 | Programi, projekti | Dostop do opreme je v domeni vodje laboratorija. Kontakt: niko.herakovic@fs.uni-lj.si Oprema je na razpolago po predhodnem dogovoru. | Access to equipment is in the domain head of the laboratory. Contact: niko.herakovic@fs.uni-lj.si Equipment is available with preliminary arrangement. | Oprema se uporablja za raziskave fleksibilnosti in agilnosti montažnih in strežnih sistemov v konceptu pametne tovarne, računanja na robu, komunikacijskih protokolov in prenosa podatkov. | The equipment is used to research the flexibility and agility of assembly and handling systems in the concept of smart factory, edge computing, communication protocols and data transmission. | 21000208 | 45 | 0 | 0 | 45 | 45 | 85 | 22 | Modulna robotizirana montažna linija - Fakulteta za strojništvo (uni-lj.si) | 6 | 1 | 5 | 46 |  | 45 | 5 | 82.9 | P2-0248 | Niko Herakovič | 29.61 | Pedagoški proces | Niko Herakovič | 53.29
782 | UL FS | 0782-001 | P2-0162 | prof. dr. B. Šarler | 4101 | Strežnik supermicro SYS-1029TP-DTR | 2021 | Supermicro SYS-1029TP-DTR server | 22268.42 | Programi, projekti | Oprema je dostopna preko računalniške mreže FS (SSH protokol). Potrebno je uporabniško ime, ki ga dodeli administrator sistema (Z. Rek) po odobritvi predstojnika katedre LFDT. | The equipment is accessible via the FS computer network (SSH protocol). A username is required, which is assigned by the system administrator (Z. Rek) after approval by the LFDT Chair. | Izvajanje numeričnih simulacij in analize rezultatov. | Carry out numerical simulations and analyse the results. | 21000212 | 45 | 0 | 0 | 45 | 45 | 85 | 35 | Strežnik supermicro SYS-1029TP-DTR - Fakulteta za strojništvo (uni-lj.si) | 6 | 1 | 1 | 14 |  | 45 | 4 | 100 | P2-0162 | Božidar Šarler | 100 | Pedagoški proces | Božidar Šarler | 0 |  | Opomba: Strežnik supermicro SYS-1029TP-DTR pri različni obremenitvi deluje vse dni v mesecu
782 | UL FS | 0782-014 | P2-0182 | prof. dr. M. Nagode, prof. dr. J. Klemenc | 13469 | Naprava za testiranje baterij | 2021 | High Precision Battery Test Equipment | 37132.3 | Programi, projekti | Oprema se uporablja za lastne raziskave. Oprema je na voljo tudi za zunanje naročnike. Cena za storitve se za vsakega naročnika dogovori individualno glede na zahteve naročnika in potrebno opremo. Kontaktna oseba za izdelavo ponudbe je prof. Jernej Klemenc. | The equipment is used for our R&D. The equipment is also available for external clients. The quote is prepared individually according to requested service and equipment. Inquiries are handled by prof. Jernej Klemenc. | Oprema omogoča sočasno (do osem) testiranje napetostno-tokovnega odziva polnilnih litijevih baterij. Omogočeno je testiranje s konstantnim tokom, napetostjo, močjo ali njihovo kombinacijo; pri veliki natančnosti med +/- 60A in do 5V po kanalu . Oprema ima več programskih, kot tudi mehanskih varnostnih mehanizmov pred poškodbo baterije in okolice. | The equipment enables simultaneous (up to eight) testing of the voltage-current response of rechargeable lithium batteries. Testing with constant current, voltage, power or a combination thereof is possible; at high accuracy between +/- 60A and up to 5V per channel. The equipment has several software as well as mechanical safety mechanisms against damage to the battery and the nearby surrounding. | 21000216 | 45 | 0 | 0 | 45 | 45 | 85 | 30 | Naprava za testiranje baterij - Fakulteta za strojništvo (uni-lj.si) | 4 | 1 | 4 | 46 |  | 45 | 5 | 100 | P2-0182 | Marko Nagode | 100 | Pedagoški proces | Marko Nagode, Jernej Klemenc | 0
782 | UL FS | 0782-040 | P2-0392 | izr. prof. dr. P. Gregorčič | 29224 | Laserski sistem z velikim razponom repeticije ultrakratkih bliskov s spremenljivo dolžino za raziskave v optodinamiki | 2022 | Laser system enabling wide range of repetition rates and ultra-short pulses with variable duration for the research in optodynamics | 182871.9 | Paket 20 | Dostop do opreme je v domeni vodje laboratorija. Kontakt: matija.jezersek@fs.uni-lj.si. Oprema je na razpolago po predhodnem dogovoru. | Access to equipment is in the responsibility of the head of the laboratory. Contact: matija.jezersek@fs.uni-lj.si. Equipment is available by prior arrangement. | Oprema se uporablja za raziskave na področjih interakcija med svetlobo in snovjo, laserskih obdelovalnih in drugih procesov ter laserskih medicinskih posegov. | The equipment is used for research in the fields of light-matter interaction, laser machining and other processes, and medical laser applications. | 22000235 | 45 | 0 | 0 | 45 | 45 | 0 | 5 | Laserski sistem z velikim razponom repeticije ultrakratkih bliskov s spremenljivo dolžino za raziskave v optodinamiki - Fakulteta za strojništvo (uni-lj.si) | 1 | 1 | 3 | 41 | 63 | 45 | 5 | 100 | P2-0392 | Matija Jezeršek | 73.68 | Pedagoški proces | Matija Jezeršek, Peter Gregorčič | 26.32
782 | UL FS | 0782-016 | P2-0231 | prof. dr. M. Kalin | 14556 | Ramanski spektrometer z optičnim mikroskopom | 2022 | Raman spectrometer with an optical mikroscope | 139984.02 | Paket 20 | Oprema je dostopna v laboratoriju TINT. S predhodno najavo vsaj en teden pred izvedbo analiz, je oprema skupaj z operaterjem razpoložljiva vsem fakultetnim in zunanjim partnerjem laboratorija TINT. Kontakt: mitjan.kalin@fs.uni-lj.si | Equipment is available in the Laboratory TINT for faculty staff and other laboratory partners. Reservation of the eqipment and a qualified member of the research group is mandatory at least one week in advance. Contact: mitjan.kalin@fs.uni-lj.si | Ta popolnoma avtomatiziran Raman spektrometer z optičnim mikroskopom se uporablja za identifikacijo molekul in preučevanje kemičnih vezi ter intramolekularnih vezi z visoko prostorsko < 1 um in spektralno ločljivostjo ~ 1 cm^(−1). Zaznavno območje valovnih števil je 50–4000 cm^(−1) in je dopolnilna metoda IR spektroskopiji. Omogoča 2D mapiranje. Preučevani vzorci ne zahtevajo dodatne priprave. Uporablja se za karakterizacijo materialov, zlasti za preučevanje mejnih nanofilmov, merjenje temperature in iskanje kristalografske orientacije vzorca. Uporablja se lahko za analizo nanožic, grafena, diamantom podobnih prevlek (DLC), kvantnih pik, fulerenov in polimerov. | This fully automated Raman spectrometer with optical microscope is used to identify molecules and study chemical bonding and intramolecular bonds with high spatial < 1 um and spectral resolution ~ 1 cm^(-1). The detectable wavenumber range is 50–4000 cm^(−1) and is a complementary detection method to IR spectroscopy. This scientific tool enables 2D mapping. The studied samples do not require any addition preparation steps. Additionally, this device is used to characterize materials, especially to study boundary nanofilms, measure temperature, and find the crystallographic orientation of a sample. It can be used to analyze nanowires, graphene, diamond-like coatings (DLCs), quantuum dots, fullerens and polymers. | 22000269 | 45 | 0 | 0 | 45 | 45 | 0 | 5 | Ramanski spektrometer z optičnim mikroskopom - Fakulteta za strojništvo (uni-lj.si) | 3 | 1 | 1 | 46 | 64 | 45 | 5 | 80.92 | P2-0231 | Mitjan Kalin | 19.08 | L2-4474 | Mitjan Kalin | 21.71 | L2-2618 | Mitjan Kalin | 19.08 | LV EU | Mitjan Kalin | 21.05
782 | UL FS | 0782-009 | P2-0223 | prof. dr. A. Kitanovski | 18580 | Modularni sistem za karakterizacijo izotropnih in anizotropnih termičnih lastnosti aplikativnih multifunkcionalnih materialov | 2022 | Modular system for characterisation of isotropic and anisotropic thermal properties of applied multifunctional materials | 128084.14 | Paket 20 | Dostop do LFA naprave je možen po dogovoru z vodjo laboratorija (prof. Kitanovski). Opremo je možno najeti stupaj s kvaliificiranim operaterjem iz LAHDE. | Access to the LFA device is possible by arrangement with the head of the laboratory (Prof. Kitanovski). The equipment can be rented with a qualified operator from LAHDE. | Modularni sistem je osnovan na laser flash metodi za merjenje izotropnih in anizotropnih termičnih lastnosti v multifunkcionalnih materialih, v temperaturnem območju -100 °C do 500 °C. Različni nastavki omogočajo merjenje naslednjih tipov vzorcev: tanke plasti, trdne vzorce, kapljevine, paste, praške. | The modular system is based on the laser flash method for the measurement of isotropic and anisotropic thermal properties in multifunctional materials, in the temperature range -100 °C to 500 °C. Different sample holders allow the measurement of the following sample types: thin films, solid samples, liquids, pastes, powders. | 22000252 | 45 | 0 | 0 | 45 | 45 | 0 | 5 | Modularni sistem za karakterizacijo izotropnih in anizotropnih termičnih lastnosti aplikativnih multifunkcionalnih materialov - Fakulteta za strojništvo (uni-lj.si) | 3 | 12 | 3 | 46 | 65 | 45 | 5 | 93.42 | P2-0223 | Iztok Golobič | 0 | Pedagoški proces | Andrej Kitanovski | 93.42
782 | UL FS | 0782-031 | P2-0223 | izr. prof. dr. J. Kutin | 20047 | Etalonski merilnik pretoka plina s pomičnim batom | 2022 | Gas flow calibration standard - piston prover | 57693.8 | Paket 20 | Oprema je na voljo po dogovoru z vodjo laboratorija. Opremo je možno najeti skupaj z operaterjem. Kontakt: joze.kutin@fs.uni-lj.si. | Equipment is available by arrangement with the head of the laboratory. The equipment can be rented only with the operator. Contact: joze.kutin@fs.uni-lj.si. | Merilnik pretoka s pomičnim batom je namenjem za merjenje pretoka plina v merilnem območju od 30 sl/min do 1500 sl/min v območju tlaka do 3 bar abs. | Piston prover can be applied for measurement of gas flow rate in the measuring range between 30 sl/min and 1500 sl/min up to maximum rated pressure 45 psia. | 22000249 | 45 | 0 | 0 | 45 | 45 | 0 | 5 | Etalonski merilnik pretoka plina s pomičnim batom - Fakulteta za strojništvo (uni-lj.si) | 4 | 3 | 4 | 60 | 67 | 45 | 5 | 15.79 | P2-0223 | Iztok Golobič | 0 | Pedagoški proces | Jože Kutin | 0 | MetHyInfra | Jože Kutin | 15.79
782 | UL FS | 0782-039 | P2-0270 | prof. dr. R. Petkovšek | 15646 | Pozicionirno-analitični sistem za laserske nano-obdelave | 2022 | Positioning-analytical system for laser nano-processing | 130678.65 | Paket 20 | Dostop do opreme je v domeni vodje laboratorija. Kontakt rok.petkovsek@fs.uni-lj.si | Access to the equipment is in the domain of the head of the laboratory. Contact rok.petkovsek@fs.uni-lj.si | Raziskovalna oprema omogoča pozicioniranje in analizo vzorcev z nanometrsko natančnostjo in je kompatibilna s sodobnimi laserskimi izvori. Omogoča še dodatno razširitev funkcionalnosti s skenirniki laserskega žarka. | The research equipment enables the positioning and analysis of samples with nanometer precision and is compatible with modern laser sources. It enables further expansion of functionality with laser beam scanning systems. | 22000201 | 45 | 0 | 0 | 45 | 45 | 0 | 3 | Pozicionirno-analitični sistem za laserske nano-obdelave - Fakulteta za strojništvo (uni-lj.si) | 4 | 4 | 7 | 46 | 68 | 45 | 5 | 53.95 | P2-0270 | Rok Petkovšek | 53.95 | Pedagoški proces | Rok Petkovšek | 0
782 | UL FS | 0782-013 | P2-0266 | prof. dr. F. Pušavec | 26559 | Visoko natančni 3D mikro EDM (electircal discharge maschining) CNC obdelovalni stroj | 2022 | High precision 3D micro EDM CNC machine tool | 311100 | Paket 20 | Oprema je dostopna po predhodnem dogovoru s predstojnikom katedre za management obdelovalnih tehnologij, Fakulteta za strojništvo, Univerza v Ljubljani. | The equipment is available by prior arrangement with the Head of the Department of Management of Manufacturing Technologies, Faculty of Mechanical Engineering, University of Ljubljana. | Oprema je namenjena preciznemu EDM vrtnanju in potopnemu erodiranju. | Equipment is dedicated for mico EDM drilling and sinking EDM. | 22000351 | 45 | 0 | 0 | 45 | 45 | 0 | 3 | Visoko natančni 3D mikro EDM (electircal discharge maschining) CNC obdelovalni stroj - Fakulteta za strojništvo (uni-lj.si) | 1, 3 | 1, 4 | 1, 1 | 46 | 69 | 45 | 5 | 101.32 | P2-0226 | Franci Pušavec | 0 | Tržni projekti | Franci Pušavec | 0 | Pedagoški proces | Franci Pušavec | 0 | Usposabljanje MR - Luka Kastelic | Franci Pušavec | 0 | L2-1836 | Franci Pušavec | 0 | Izobraževanje | Franci Pušavec | 101.32
782 | UL FS | 0782-025 | P2-0401 | prof. dr. M. Sekavčnik | 14342 | FTIR - spektroskopija z Fourierjevo transformacijo | 2022 | Gasmet DX4000 Multicomponent FTIR Gas Analyzer | 118563.26 | Paket 20 | Za dostop do opreme prosim kontaktirajte Andreja Senegačnika (andrej.senegacnik@fs.uni-lj.si) ali Urbana Žvar Baškoviča (urban.zvar-baskovic@fs.uni-lj.si) | To access the device, please contact Andrej Senegačnik (andrej.senegacnik@fs.uni-lj.si) or Urban Žvar Baškovič (urban.zvar-baskovic@fs.uni-lj.si) | Gasmet-ov DX4000 plinski spektrometer s Fourierjevo transformacijo. Absorbcijska celica je segreta do 180°C, absorbcijski spekter se računalniško obdela s Forierjevo transformacijo. Analizator omogoča zaznavanje plinskih polutantov v sledovih v vlažnih in korozivnih plinskih zmeseh. Omogoča simultano merjenje 50 plinov. | The Gasmet DX4000 incorporates a Fourier transform infrared, FTIR gas spectrometer, a temperature-controlled sample cell, and signal processing electronics. It can measure trace concentrations of pollutants in wet, corrosive gas streams. The sample cell can be heated up to 180 °C. Simultaneous analysis of up to 50 gas compounds with IR absorption. | 22000255 | 45 | 0 | 0 | 45 | 45 | 0 | 5 | FTIR - spektroskopija z Fourierjevo transformacijo - Fakulteta za strojništvo (uni-lj.si) | 4 | 9 | 3 | 4, 46 | 70 | 45 | 5 | 82.9 | P2-0401 | Tomaž Katrašnik | 63.16 | Pedagoški proces | Tomaž Katrašnik | 0 | Phoster | Tomaž Katrašnik | 19.74
782 | UL FS | 0782-001 | P2-0162 | prof. dr. B. Šarler | 4101 | Optično - laserski sistem za karakterizacijo hitrostnih razmer v posebnih makro in mini fluidnih sistemih | 2022 | Optical-laser system for the characterisation of velocity conditions in special macro and mini-fluid systems | 202483.4 | Paket 20 | Oprema se nahaja v prostorih laboratorija LFDT ali LVTS. Z opremo rokuje osebje, ki sistem razume, ga zna uporabljati in se drži varnostnih predpisov. Po predhodnem dogovoru je glede na razpoložljivost opreme in operativne osebe mogoče opravljanje meritev. | The equipment is located in the LFDT or LVTS laboratory. It is handled by personnel who understand the system, know how to use it, and adhere to safety regulations. Measurements may be carried out by prior arrangement, depending on the availability of the equipment and the operating person. | Izvajanje meritev in obdelava merjenih vrednosti za 2D karakterizacijo hitrostnih polj v sistemih prilagojenih za opravljanje optičnih meritev. | Performing measurements and processing the measured values for the 2D characterization of velocity fields in systems adapted for optical measurements. | 22000236 | 45 | 0 | 0 | 45 | 45 | 0 | 5 | Optično - laserski sistem za karakterizacijo hitrostnih razmer v posebnih makro in mini fluidnih sistemih - Fakulteta za strojništvo (uni-lj.si) | 4 | 3 | 4 | 46 | 71 | 45 | 5 | 9.21 | P2-0162 | Božidar Šarler | 9.21 | Pedagoški proces | Božidar Šarler | 0
782 | UL FS | 0782-011 | P2-0248 | izr. prof. dr. J. Valentinčič | 18553 | BMF Precision, Inc., BMF microArch S240 10 micron 3D Printer - stereolitografski DLP 3D tiskalnik z ločljivostjo 10 um in delovnim območjem 100 x 100 x 75 mm | 2022 | BMF microArch S240 10 micron projection SLA 3D Printer | 184189.51 | Paket 20 | Oprema je na voljo v stari stavbi FS, kletna etaža, soba 18A. Za uporabo opreme se najavi pri skrbniku (Izidor Sabotin) na telefonsko številko 01 477 1 774 v času med 8:00 in 16:00 vsak delavnik. | The equipment is available in the old FS building, basement floor, room 18A. To use the equipment, contact the administrator (Izidor Sabotin) on the phone number 01 477 1 774 between 8:00 a.m. and 4:00 p.m. every weekday. | 3D tiskalnik je namenjen izdelavi manjših mikrostrukturiranih izdelkov iz fotopolimera z dimenzijskimi tolerancami med ±10 µm. Maksimalni delovni volumen je 100x100x75 mm. Minimalna debelina plasti je 5 µm. Izdelava večjih izdelkov traja tipično nekaj dni. | The 3D printer is suitable for the production of smaller microstructured products from photopolymer with dimensional tolerances between ±10 µm. The maximum working volume is 100x100x75 mm. The minimum layer thickness is 5 µm. Production of larger products typically takes a few days. | 22000237 | 45 | 0 | 0 | 45 | 45 | 0 | 5 | BMF Precision, Inc., BMF microArch S240 10 micron 3D Printer - stereolitografski DLP 3D tiskalnik z ločljivostjo 10 um in delovnim območjem 100 x 100 x 75 mm - Fakulteta za strojništvo (uni-lj.si) | 6 | 2 | 1 | 47 | 72 | 45 | 5 | 49.34 | P2-0248 | Niko Herakovič | 49.34 | Pedagoški proces | Joško Valentinčič | 0
782 | UL FS | 0782-007 | P2-0263 | prof. dr. J. Slavič | 23010 | Oprema za raziskave pametnih 3D natisnjenih vibracijsko in temperaturno obremenjenih struktur | 2022 | Research equipment for 3d printed structures at different temperatures | 180871.19 | Paket 20 | Oprema je dostopna v laboratoriju na Fakulteti za strojništvo. Z opremo rokuje izučen in izkušen operater. Za uporabo se kontaktira vodjo laboratorija prof. dr. Miho Boltežarja. | Equipment is locatad at the Faculty of Mechanical Eng. The equipment is handled by an experienced and trained operator. For use, the head of the laboratory should be contacted: Professor dr. Miha Boltežar. | Merjenje dinamičnih obremenitev pri različnih temperaturah. | Research of dynamically loaded structures at different temperatures. | 22000060 | 45 | 0 | 0 | 45 | 45 | 0 | 3 | Oprema za raziskave pametnih 3D natisnjenih vibracijsko in temperaturno obremenjenih struktur - Fakulteta za strojništvo (uni-lj.si) | 3 | 3 | 3 | 46 | 73 | 45 | 5 | 13.16 | P2-0263 | Miha Boltežar | 0 | J2-3045 | Janko Slavič | 13.16
782 | UL FS | 0782-015 | P2-0182 | prof. dr. J. Klemenc | 16334 | Hitrotekoča video kamera | 2022 | High-speed camera | 74338.68 | Paket 20 | Hitra kamera je na voljo v Laboratoriju za vrednotenje konstrukcij ali v Laboratoriju za strojne elemente. Montirana je na prenosnem stativu. Dostop do opreme je le po vnaprejšnji najavi. | The high-speed camera is available at the Laboratory for structure evaluation of Laboratory for machine elements. It is mounted on a transferable tripod. Access is available ony upon the registration. | Snemanje visoko-hitrostnih pojavov. | Recording high-speed phenomena. | 22000242 | 45 | 0 | 0 | 45 | 45 | 0 | 5 | Hitrotekoča video kamera - Fakulteta za strojništvo (uni-lj.si) | 4 | 3 | 1 | 46 | 74 | 45 | 5 | 100 | P2-0182 | Marko Nagode | 100 | Pedagoški proces | Marko Nagode, Jernej Klemenc | 0
782 | UL FS | 0782-016 | P2-0231 | prof. dr. M. Kalin | 14556 | Laboratorijska naprava SMART VISCOMETER | 2022 | Laboratory device SMART VISCOMETER | 40577.2 | Programi, projekti | Oprema je dostopna v laboratoriju TINT. S predhodno najavo vsaj en teden pred izvedbo analiz, je oprema skupaj z operaterjem razpoložljiva vsem fakultetnim in zunanjim partnerjem laboratorija TINT. Kontakt: mitjan.kalin@fs.uni-lj.si | Equipment is available in the Laboratory TINT for faculty staff and other laboratory partners. Reservation of the eqipment and a qualified member of the research group is mandatory at least one week in advance. Contact: mitjan.kalin@fs.uni-lj.si | Merjenje dinamične viskoznosti in gostote goriv in maziv pri različnih temperaturah. Določitev kinematične viskoznosti, indeksa viskoznosti in strižne hitrosti. Temperaturno območje: -20°C do 135°C. Območje viskoznosti: 0,2 do 30.000 mm²/s. Zahtevana prostornina vzorca: 5 mL. Standardi: ASTM D7042, EN 16896, ASTM D4052, ISO 12185. | Measurement of dynamic viscosity and density of fuels and lubricants at different temperatures. Determination of kinematic viscosity, viscosity index and shear rate. Temperature range: -20°C to 135°C. Viscosity range: 0.2 to 30,000 mm²/s. Required sample volume: 5 mL. Standards: ASTM D7042, EN 16896, ASTM D4052, ISO 12185. | 22000055 | 45 | 0 | 0 | 45 | 45 | 0 | 17 | Laboratorijska naprava SMART VISCOMETER - Fakulteta za strojništvo (uni-lj.si) | 3 | 4 | 3 | 46 |  |  | 5 | 83.55 | P2-0231 | Mitjan Kalin | 15.13 | L2-4474 | Mitjan Kalin | 19.08 | L2-2618 | Mitjan Kalin | 18.42 | LV EU | Mitjan Kalin | 30.92
782 | UL FS | 0782-016 | P2-0231 | prof. dr. M. Kalin | 14556 | Profilometer - kontaktni merilnik hrapavosti | 2022 | Contact profilometer – to measure of surface roughness | 95608.96 | Programi, projekti | Oprema je dostopna v laboratoriju TINT. S predhodno najavo vsaj en teden pred izvedbo analiz, je oprema skupaj z operaterjem razpoložljiva vsem fakultetnim in zunanjim partnerjem laboratorija TINT. Kontakt: mitjan.kalin@fs.uni-lj.si | Equipment is available in the Laboratory TINT for faculty staff and other laboratory partners. Reservation of the eqipment and a qualified member of the research group is mandatory at least one week in advance. Contact: mitjan.kalin@fs.uni-lj.si | Oprema omogoča meritve površinske topografije z uporabo konice za skeniranje profila in območja. Največja dolžina pomika konice je 120 mm katero lahko skenira s spremenljivo hitrostjo od 0,1 do 5 mm/s. Na voljo je več možnosti konic za različne profile hrapavosti s višinskim premikom do 1,04 mm. Skladnost s standardi - DIN 4768, ISO 4287. | The equipment allows surface topography measurements using stylus tip to scan line profile and even area. The maximum traverse length of stylus is 120 mm and can scan with variable speeds from 0.1 to 5 mm/s. Multiple stylus options for different roughness profiles are available with lateral movement up to 1.04 mm. Complying standards - DIN 4768, ISO 4287. | 22000204 | 45 | 0 | 0 | 45 | 45 | 0 | 8 | Profilometer - kontaktni merilnik hrapavosti - Fakulteta za strojništvo (uni-lj.si) | 1 | 6 | 2 | 46 |  |  | 5 | 75 | P2-0231 | Mitjan Kalin | 12.5 | L2-4474 | Mitjan Kalin | 19.08 | L2-2618 | Mitjan Kalin | 24.34 | LV EU | Mitjan Kalin | 19.08
782 | UL FS | 0782-028 | P2-0264 | doc. dr. L. Slemenik Perše | 22701 | Stroj za oblikovanje z vbrizgavanjem XPLORE | 2022 | XPLORE Injection Molding Machine | 42517 | Programi, projekti | Dostop do opreme je možen preko skrbnika. Kontakt: lidija.slemenik.perse@fs.uni-lj.si | Access to the equipment is possible through the administrator. Contact: lidija.slemenik.perse@fs.uni-lj.si | Priprava majhnih vzorcev za različne karakterizacijske tehnike. | Preparation of small samples for various characterization tests. | 22000257 | 45 | 0 | 0 | 45 | 45 | 0 | 5 | Stroj za oblikovanje z vbrizgavanjem XPLORE - Fakulteta za strojništvo (uni-lj.si) | 1 | 8 | 1 | 44 |  |  | 5 | 0 | P2-0264 | Lidija Slemenik Perše | 0 | Pedagoški proces | Lidija Slemenik Perše | 0 | Tržni projekti | Lidija Slemenik Perše | 0
782 | UL FS | 0782-041 | P2-0270 | prof.dr. P. Podržaj | 17059 | Simulacijska oprema FlexSim GP | 2022 | FlexSim GP simulation equipment | 27450 | Programi, projekti | Oprema je dostopna v laboratoriju in je po predhodnem dogovoru na razpolago pod nadzorom usposobljenega člana raziskovalne skupine. Kontakt: tomaz.berlec@fs.uni-lj.si | The equipment is accessible in the laboratory and is available by prior agreement under the supervision of a qualified member of the research team. Contact: tomaz.berlec@fs.uni-lj.si | Oprema se uporablja za raziskave časovnih analiz, materialnih tokov, fleksibilnosti in agilnosti proizvodnih sistemov. | The equipment is used for research on time analysis, material flows, flexibility and agility of production systems. | 22000505 | 45 | 0 | 0 | 45 | 45 | 0 | 0 | Simulacijska oprema FlexSim GP - Fakulteta za strojništvo (uni-lj.si) | 6 | 1 | 5 | 4 |  |  | 5 | 50 | P2-0270 | Rok Petkovšek | 38.16 | Pedagoški proces | Primož Podržaj, Tomaž Berlec | 11.84
787 | Univerza v Ljubljani, Fakulteta za farmacijo | 2 |  | Janja Marc | 12189 | PCR sistem za kvantifikacijo in analizo nukleinskih kislin v realnem času | 2002 | ABI PRISM Nucleic Acid PrepStation | 80653 | Paket 11 | PCR sistem za kvantifikacijo in analizo nukleinskih kislin v realnem času | PCR system for analysis of nucleic acids in real time | PCR sistem za kvantifikacijo in analizo nukleinskih kislin v realnem času | PCR system for analysis of nucleic acids in real time | 06822 | 44.6721 | 9.4886 | 8 | 31 | 48.4886 | 140 | 100 | http://www.ffa.uni-lj.si/raziskave/raziskovalna-oprema/0/arrs | 4 | 6 | 2 | 35 | 145 | 31 | 5 | 15 | [12 empty] | vaje za študente |  | 15
787 | Univerza v Ljubljani, Fakulteta za farmacijo | 2 |  | Janko Kos | 4648 | Mikroskopski sistem za biološko vrednotenje učinkovin | 2006 | Automated Platform for Live Cell Imaging | 122252 | Paket 12 | Javni dostop do opreme ni predviden. V vsakem primeru se je za eventualni dostop do opreme potrebno dogovoriti s skrbnikom opreme, ki mora biti zaradi specifičnosti aparatur, navzoč ves čas njihove uporabe. | Access to equippment must be agreed with supervisor of the equipment. Due to delicate nature of the equipment supervisor must be present through whole agreed working time on the equipment. | Fluorescenčni mikroskopski sistem za dinamično mikroskopijo živih celic | Fluorescence microscope for life cell imaging | 11273 | 57.377 | 14.3826 | 11 | 36 | 61.3826 | 95 | 100 | http://www.ffa.uni-lj.si/raziskave/raziskovalna-oprema/0/arrs | 3 | 4 | 7 | 11 | 321 | 36 | 5 | 100 | P4-0127 | Raziskovalci programa + diplomanti | 35 |  | Raziskovalci programa |  | P1-0208 | Raziskovalci programa | 25 | P3-0298 |  | 15 | diplomanti, vaje za študente |  | 25
787 | Univerza v Ljubljani, Fakulteta za farmacijo | 2 |  | Janja Marc | 12189 | Denaturacijski HPLC | 2007 | Transgenomic WAVE MD dHPLC SISTEM Plus | 103320 | Paket 13 | Aparat za separacijo in analizo fragmentov DNA | For DNA fragment separation and analysis | Aparat za separacijo in analizo fragmentov DNA | For DNA fragment separation and analysis | 11411 | 0 | 0 | 0 | 0 | 0 | 0 | 100 | http://www.ffa.uni-lj.si/raziskave/raziskovalna-oprema/0/arrs | 4 | 6 | 5 | 35 | 149 | 0 | 5 | 0
787 | Univerza v Ljubljani, Fakulteta za farmacijo | 2 |  | Janko Kos | 4648 | Fluorescenčni pretočni citometer | 2007 | BD FACSCalibur Flow Cytometer | 142560 | Paket 13 | Javni dostop do opreme ni predviden. V vsakem primeru se je za eventualni dostop do opreme potrebno dogovoriti s skrbnikom opreme, ki mora biti zaradi specifičnosti aparatur, navzoč ves čas njihove uporabe. | Access to equippment must be agreed with supervisor of the equipment. Due to delicate nature of the equipment supervisor must be present through whole agreed working time on the equipment. | Aparat za imuno citokemične analize. | For immuno cyto chemical analysis | 11408 | 58.1967 | 16.7718 | 12 | 36 | 64.7718 | 90 | 100 | http://www.ffa.uni-lj.si/raziskave/raziskovalna-oprema/0/arrs | 2 | 5 | 4 | 11 | 148 | 36 | 5 | 90 | P4-0127 | Raziskovalci programa + diplomanti | 45 | P1-0208 |  | 15 | P3-0298 | Raziskovalci programa | 10 | P3-0298 |  | 10 | diplomanti, vaje za študente |  | 10
787 | Univerza v Ljubljani, Fakulteta za farmacijo | 1 |  | Marija Bogataj | 11124 | Pretočni sistem za testiranje sproščanja (USP IV) | 2007 | SOTAX CE 7 smart DISSOTEST ON/OFF-LINE | 100836 | Paket 13 | Javni dostop do opreme ni predviden. V vsakem primeru se je za eventualni dostop do opreme potrebno dogovoriti s skrbnikom opreme, ki mora biti zaradi specifičnosti aparatur, navzoč ves čas njihove uporabe. | Access to equippment must be agreed with supervisor of the equipment. Due to delicate nature of the equipment supervisor must be present through whole agreed working time on the equipment. | Avtomatski sistem za testiranje sproščanja. | Automated system for dissolution tests according to the-flowthrough method (USP 4) | 11476 | 45.9016 | 11.8631 | 10 | 30 | 51.8631 | 90 | 100 | http://www.ffa.uni-lj.si/raziskave/raziskovalna-oprema/0/arrs | 3 | 2 | 1 | 4 | 138 | 30 | 5 | 80 | P1-0189 |  | 55 | [9 empty] | pedagoško delo |  | 25
787 | Univerza v Ljubljani, Fakulteta za farmacijo |  | P4-0127 | Tomaž Bratkovič | 23598 | Kromatografski sistem AKTAexplorer 10 S | 2008 | Chromatographic system ÄKTAexplorer 10 S | 82427 | Projekti, programi in drugi javni viri | Javni dostop do opreme ni predviden. V vsakem primeru se je za eventualni dostop do opreme potrebno dogovoriti s skrbnikom opreme, ki mora biti zaradi specifičnosti aparatur, navzoč ves čas njihove uporabe. | Access to equippment must be agreed with supervisor of the equipment. Due to delicate nature of the equipment supervisor must be present through whole agreed working time on the equipment. | ÄKTAexplorer 10 S je kromatografski sistem za analizno in preparativno separacijo proteinov in polisaharidov iz kompleksnih bioloških vzorcev. Opremljen je z UV-VIS in konduktometričnim detektorjem ter senzorjem pH. Poseben mešalni sistem omogoča avtomatsko pripravo pufrov (mobilnih faz) z različnimi vrednostmi pH za hiter razvoj in optimizacijo separacijskih metod. Vzorce nanašamo ročno ali avtomatsko. Z ustreznimi kromatografskimi kolonami sistem uporabljamo za gelsko filtracijo, ionsko-izmenjevalno kromatografijo, afinitetno kromatografijo in hidrofobno kromatografijo. | Chromatographic system ÄKTAexplorer 10 S is intended for analytical and preparative separation of proteins and polysaccharides from complex biological samples. It is equipped with UV-VIS and conductometric detectors, and a pH sensor. A mixing system enables automatic buffer (i.e., mobile phase) preparation to speed up design and optimization of separation methods. Samples can be loaded either manually or automatically. The chromatographic system can be used for size-exclusion, ion-exchange, affinity, and hydrophobic chromatography. | 11796 | 38.9344 | 9.6973 | 9.5 | 21 | 40.1973 | 35 | 100 | http://www.ffa.uni-lj.si/raziskave/raziskovalna-oprema/0/arrs | 3 | 11 | 5 | 35 |  | 21 | 5 | 65 | Farmacevtska biotehnologija: Znanje za zdravje P4-0127 | Krištof Bozovičar | 55 | Napredna imunološka zdravila in celični pristopi v farmaciji: P1-0420 | Tomaž Bratkovič | 5 | [6 empty] | pedagoško delo |  | 5
787 | Univerza v Ljubljani, Fakulteta za farmacijo |  | P4-0127 | Jurij Trontelj | 23420 | Tekočinski kromatograf ultra visoke zmogljivosti sklopljen s tandemskim masnim spektrometrom vrste trojni kvadrupol (UHPLC-MS/MS) | 2010 | Ultra high preasure liquid chromatograph with triple quadrupole tandem mass spectrometer (LC/MS/MS) Agilent 6460 | 376685 | Paket 14 | Javni dostop do opreme ni predviden. V vsakem primeru se je za eventualni dostop do opreme potrebno dogovoriti s skrbnikom opreme, ki mora biti zaradi specifičnosti aparatur, navzoč ves čas njihove uporabe. | Access to equippment must be agreed with supervisor of the equipment. Due to delicate nature of the equipment supervisor must be present through whole agreed working time on the equipment. | Aparat za analizo učinkovin in njihovih metabolitov v kompleksnih bioloških vzorcih | Analysis of drugs and their metabolites in complex samples. | 12280 | 43.4426 | 44.3159 | 11 | 23 | 78.3159 | 100 | 98 | http://www.ffa.uni-lj.si/raziskave/raziskovalna-oprema/lc-ms-ms-tipa-trojni-kvadrupol-(qqq) | 3 | 2 | 3 | 4 | 149 | 23 | 5 | 100 | Farmacevtska tehnologija: od dostavnih sistemov učinkovin do terapijskih izidov zdravil pri otrocih in starostnikih. P1-0189 | Skrbnik Jurij Trontelj | 10 | [9 empty] | doktorand | MR Andrej Grobin (52093) | 80 | doktorand | Doktorska študentka Timeja Planinšek Parfant (52446) | 10
787 | Univerza v Ljubljani, Fakulteta za farmacijo |  | P1-0189 | Petra Kocbek | 24402 | Ultra centrifuga WX | 2011 | Ultra centrifuga WX 100, Sorvall (Thermo Fischer scientific) | 96037 | Projekti, programi in drugi javni viri | Javni dostop do opreme ni predviden. V vsakem primeru se je za eventualni dostop do opreme potrebno dogovoriti s skrbnikom opreme, ki mora biti zaradi specifičnosti aparatur, navzoč ves čas njihove uporabe. | Access to equippment must be agreed with supervisor of the equipment. Due to delicate nature of the equipment supervisor must be present through whole agreed working time on the equipment. | Ultracentrifuga Sorvall® WX 100 Ultra Series omogoča centrifugiranje s hitrostjo do 100.000 rpm (800.000 x g). Takše sile so potrebne za ločevanje koloidnih delcev od disperznega medija. Uporabljamo jo v procesih izdelave, vrednotenja in analitike sodobnih nanodostavnih sistemov, kot tudi klasičnih farmacevtskih oblik ter nenazadnje tudi v biotehnoloških raziskavah za namene separacije, čiščenja ter predhodne priprave vzorcev za druge analitske metode. | Ultracentrifuge Sorvall® WX 100 Ultra Series enables centrifugation speed up to rpm (800.000 x g). Such forces are needed for separation of colloidal particles from disperse medium. It is used in preparation, characterization in analytics of novel nanodelivery systems as well as classical dosage forms. In biotechnological research its application enables separation, cleaning and pre-preparation of samples for other analytical methods. | 12553 | 40.1639 | 11.2985 | 9.5 | 21 | 41.7985 | 70 | 100 | http://www.ffa.uni-lj.si/raziskave/raziskovalna-oprema/0/arrs | 2 | 2 | 1 | 60 |  | 21 | 5 | 5 | P1-0189 | doktorandi, raziskovalci, diplomanti | 0 | J2-3043 | doktorandi, raziskovalci, diplomanti | 0 | P4-0127 | doktorandi, raziskovalci, diplomanti | 0 | P1-0208 | doktorandi, raziskovalci, diplomanti | 5 | P1-0420 | doktorandi, raziskovalci, diplomanti | 0
787 | Univerza v Ljubljani, Fakulteta za farmacijo |  | P1-0208 | Martina Hrast | 32036 | Optični čitalec - Biotek | 2010 | Čitalec mikrotitrskih plošč (Synergy H4) in robot za pipetiranje (Precision XS) Multi-Mode Microplate Reader (SINERGY H4) and robot for automatic pipetting (PRECISION XS) | 124979.19 | Programi, projekti in tržni viri | Javni dostop do opreme ni predviden. V vsakem primeru se je za eventualni dostop do opreme potrebno dogovoriti s skrbnikom opreme, ki mora biti zaradi specifičnosti aparatur, navzoč ves čas njihove uporabe. | Access to equippment must be agreed with supervisor of the equipment. Due to delicate nature of the equipment supervisor must be present through whole agreed working time on the equipment. | Naprava se uporablja za avtomatizirano delo z mikrotitrskimi ploščami. Robotski del skrbi za pipetiranje, čitalec pa za analizo vzorcev. Čitalec omogoča detekcijo UV-VIS absorbance, fluorescence, fluorescenčne polarizacije, »time resolved« fluorescence in luminiscence z možnostjo končne, kinetične in spektralne detekcije. | Equipment is used for automated work with microtiter plates. Robotic part takes care of pipeting, while microplate reader analizes the samples. Microplate reader detection of UV-VIS absorbance, fluorescence, fluorescence polarisation, time resolved fluorescence and luminescence with endpoint, kinetic and spectral detection. | 12554 | 40.1639 | 14.7034 | 9 | 18 | 41.7034 | 70 | 100 | http://www.ffa.uni-lj.si/raziskave/raziskovalna-oprema/0/arrs | 3 | 1 | 4 | 4 |  | 18 | 5 | 80 | P1-0208 | doktorandi, raziskovalci, diplomanti | 40 | J1-2484 | doktorandi, raziskovalci | 20 | N1-0169 | doktorandi, raziskovalci | 20
787 | Univerza v Ljubljani, Fakulteta za farmacijo |  | P1-0208 | Alenka Šmid | 25809 | Genetski analizator GenomeLab™ GeXP | 2010 | GenomeLab™ GeXP Genetic Analysis System (Beckman Coulter) | 95302.78 | Projekti, programi in drugi javni viri | Javni dostop do opreme ni predviden. V vsakem primeru se je za eventualni dostop do opreme potrebno dogovoriti s skrbnikom opreme, ki mora biti zaradi specifičnosti aparatur, navzoč ves čas njihove uporabe. | Access to equippment must be agreed with supervisor of the equipment. Due to delicate nature of the equipment supervisor must be present through whole agreed working time on the equipment. | Oprema je namenjena separaciji fragmentov DNA na podlagi velikosti in obarvanosti s flourescentnimi barvili. To aparaturo tako uporabljamo za določanje nukleotidnega zaporedja DNA, dolžine mikrosatelitnih ponovitev ali drugih dolžinskih polimorfizmov, služi pa lahko tudi za merjenje izražanja genov. Zaradi njene zanesljivosti in ponovljivosti rezultatov je zato ne uporabljamo samo v raziskovalne namene temveč tudi genetsko diagnostiko. | Primary use of the equipment is a separation of DNA fragments based on their size and fluorescent dyes. The equipment is intended for sequencing of DNA, measurement of microsatellite length or other length polymorphisms. However it can serve also for gene expression analysis. Because of its reliability and repeatability it is used not only for research purposes but also for clinical diagnostics. | 12568 | 37.2951 | 11.2121 | 9.5 | 18 | 38.7121 | 40 | 100 | http://www.ffa.uni-lj.si/raziskave/raziskovalna-oprema/0/arrs | 4 | 6 | 3 | 4 |  | 18 | 5 | 20 | [15 empty] | Laboratorijska diagnostika |  | 20
787 | Univerza v Ljubljani, Fakulteta za farmacijo |  | P1-0189 | Mirjam Gosenca Matjaž | 15104 | Modularni reometer (Anton Paar, Physica MCR 301) | 2011 | Reometer - Anton Paar | 92557.03 | Projekti, programi in drugi javni viri | Javni dostop do opreme ni predviden. V vsakem primeru se je za eventualni dostop do opreme potrebno dogovoriti s skrbnikom opreme, ki mora biti zaradi specifičnosti aparatur, navzoč ves čas njihove uporabe. | Access to equippment must be agreed with supervisor of the equipment. Due to delicate nature of the equipment supervisor must be present through whole agreed working time on the equipment. | Za določanje viskoznosti tekočih in poltrdnih dostavnih sistemov in s tem povezanega preverjanja stabilnosti. Tem sistemom določamo tudi plastične in elastične lastnosti s pomočjo oscilacijske reometrije in tako razlagamo njihovo obnašanje (npr pri aplikaciji krem, mazil). Reološke lastnosti določamo tudi na medfazah predvsem v primeru, ko je njihova karakterizacija pomembna za razumevanje nekega proces (npr. elektrostatskega sukanja za izdelavo nanovlaken) ali za vrednotenje stabilnosti (določanje stabilnosti emulzij). Naprava s polarizacijskim mikroskopom omogoča tudi opazovanje struktur tekočih kristalov in njihovo obnašanje v času reološkega vrednotenja. Napravo pa lahko uporabljamo tudi kot 'texture analyzer', saj lahko merimo odpornost obloge pelet v odvisnosti od aplicirane sile. | To determine the viscosity of the liquid and semi-solid delivery systems and with this associated stability testing. It is also possible to determine the plastic and elastic properties of those systems through Oscillatory rheometry and thus explain their behavior (for example, during application of creams, ointments). We used this device to determine rheological properties at interfaces, especially in the case when their characterization is important for understanding a process (eg, electrospinning to produce nanofibres) or to evaluate the system stability (the stability of emulsions). The device with a polarizing microscope enables observation of liquid crystals structures and their behavior during the rheological evaluation. The device can also be used as a 'texture analyzer', because we can measure the resistance of the pellet coating depending on the applied force. | 12665 | 36.8852 | 10.8891 | 9.5 | 18 | 38.3891 | 65 | 100 | http://www.ffa.uni-lj.si/raziskave/raziskovalna-oprema/0/arrs | 3 | 10 | 2 | 60 |  | 18 | 5 | 40 | P1-0189 | doktorandi, raziskovalci, diplomanti | 40
787 | Univerza v Ljubljani, Fakulteta za farmacijo |  | P1-0208 | Alenka Šmid | 29982 | Tekočinski kromatograf HPLC 1260 Infinity - Agilent Technologies | 2011 | Agilent 1260 Infinity Quaternary LC | 51240.97 | Projekti, programi in drugi javni viri | Javni dostop do opreme ni predviden. V vsakem primeru se je za eventualni dostop do opreme potrebno dogovoriti s skrbnikom opreme, ki mora biti zaradi specifičnosti aparatur, navzoč ves čas njihove uporabe. | Access to equippment must be agreed with supervisor of the equipment. Due to delicate nature of the equipment supervisor must be present through whole agreed working time on the equipment. | Naprava se uporablja za določanje aktivnosti encimov, ki so pomembni pri zdravljenju z določenimi zdravili ter za analitiko številnih metabolitov v kompleksnih bioloških vzorcih. Sistem omogoča dober nadzor kromatografskih pogojev | Equipment is used for determination of enzyme activity for enzymes which are important in therapies with different drugs as well as measurement of metabolites in complex biological samples. System enables a good control of chromatographic parameters. | 12828 | 31.56 | 6.03 | 9.5 | 18 | 33.53 | 80 | 99 | http://www.ffa.uni-lj.si/raziskave/raziskovalna-oprema/0/arrs | 3 | 11 | 5 | 4 |  | 18 | 5 | 80 | [12 empty] | Laboratorijska diagnostika |  | 80
787 | Univerza v Ljubljani, Fakulteta za farmacijo |  | P1-0208 | Anamarija Zega | 21456 | 400 MHz NMR spektrometervisoke ločljivosti | 2012 | 400 MHz NMR spektrometervisoke ločljivosti | 218160 | Programi, projekti | Javni dostop do opreme ni predviden. V vsakem primeru se je za eventualni dostop do opreme potrebno dogovoriti s skrbnikom opreme, ki mora biti zaradi specifičnosti aparatur, navzoč ves čas njihove uporabe. | Access to equippment must be agreed with supervisor of the equipment. Due to delicate nature of the equipment supervisor must be present through whole agreed working time on the equipment. | Na FFA razpolagamo z BRUKER AVANCE III 400 MHz NMR spektrometrom z naslednjimi lastnostmi: magnet - 400 MHz/54 mm UltraShield Plus, 2 merilni sondi 5 mm BBFOplus in 5 mm BBI ter avtomatski menjalec vzorcev (16 mest) SampleXpress Lite. Njegovi glavni lastnosti sta hitrost meritev in avtomatizacija, ki omogoča samodejno delovanje v daljšem časovnem obdobju (npr. 2 dni). NMR (nuklearna (jedrska) magnetna resonanca) je spektroskopska tehnika, ki nam omogoča vpogled v strukturo spojin. Na osnovi izmerjenih spektrov lahko določimo ali potrdimo strukturo spojin, njihovo prostorsko obliko spojin, merimo hitrosti kemijskih pretvorb in opazujemo interakcije majhnih molekul z makromolekulami. | FFA disposes with Bruker Avance III 400 MHz NMR spectrometer with the following properties: magnet - 400 MHz/54 mm UltraShield Plus, 2 probes BBFOplus (5 mm) and BBI (5 mm), and automatic sample changer (16 positions) SampleXpress Lite. Its main features are measurement speed and automation that enables automatic operation over extended periods of time (eg. 2 days). | 13054 | 50.8197 | 25.6659 | 11 | 27 | 63.6659 | 100 | 97 | http://www.ffa.uni-lj.si/raziskave/raziskovalna-oprema/0/arrs | 3 | 1 | 3 | 4 | 159 | 27 | 5 | 100 | Farmacevtska kemija: načrtovanje, sinteza in vrednotenje učinkovin; P1-0208 (B) | Vodja: prof. dr. Stanislav Gobec, Uporabniki: vsi člani Katedre za farmacevtsko kemijo | 50 | J1-3030 | Vodja: prof. dr. Peterlin Mašič | 10 | J1-3031 | Vodja: izr. prof. Nace Zidar | 20 | J1-2485 | Vodja: doc. Dr. Izidor Sosič | 10 | Vaje, diplomanti, magistranti, doktoranti |  | 10
787 | Univerza v Ljubljani, Fakulteta za farmacijo |  | P1-0189 | Rok Dreu | 21455 | Hitro vrteči granulator 4M8Trix | 2012 | High shear Granulator 4M8Trix | 54844.8 | Programi, projekti in tržni viri | Javni dostop do opreme ni predviden. V vsakem primeru se je za eventualni dostop do opreme potrebno dogovoriti s skrbnikom opreme, ki mora biti zaradi specifičnosti aparatur, navzoč ves čas njihove uporabe. | Access to equippment must be agreed with supervisor of the equipment. Due to delicate nature of the equipment supervisor must be present through whole agreed working time on the equipment. | Naprava je namenjena izvedbi tehnološkega procesa izdelave zrnc po postopku mokre granulacije z razgrajevanjem. Po opcijski nadgradnji jo je moč uporabljati tudi za postopke granuliranja s talinami. Hitrovrteči mešalnik se uporablja tako v pedagoške namene pri poučevanju tehnologij granuliranja kot v raziskovalne namene ter pri izvedbi aplikativnih projektov. | Equipment is intended for prepraration of granules by high shear wet granualtion technique. With optional upgrade it could also be used in hot-melt granulation procedures. High-shear granulator is used when teaching granulation techniques, in resarch work and for support in realization of applied projects. | 13170 | 36.8852 | 6.4523 | 9 | 23 | 38.4523 | 37 | 94 | http://www.ffa.uni-lj.si/raziskave/raziskovalna-oprema/0/arrs | 1 | 5 | 3 | 60 |  | 23 | 5 | 65 | P1-0189 | Odon Planinšek, Ilija Ilić | 20 | [9 empty] | doktoranti, magistranti | Tilen Simšič, Jernej Dovjak, Blaž Mavec | 50 | Vaje pri predmetu industrijska faramcija; Vaje pri Farmacevstko procesni opremi | Anže Zidar, Mitja Pohlen, Klemen Kreft, Blaž Grilc | 30
787 | Univerza v Ljubljani, Fakulteta za farmacijo |  | P1-0189 | Rok Dreu | 21455 | Mini oblagalnik za tablete GMPC I | 2014 | Pan Coatear GMPC I | 76110 | Projekti, programi in drugi javni viri | Javni dostop do opreme ni predviden. V vsakem primeru se je za eventualni dostop do opreme potrebno dogovoriti s skrbnikom opreme, ki mora biti zaradi specifičnosti aparatur, navzoč ves čas njihove uporabe. | Access to equippment must be agreed with supervisor of the equipment. Due to delicate nature of the equipment supervisor must be present through whole agreed working time on the equipment. | Naprava je namenjena izvedbi tehnološkeag procesa oblaganja tablet, ki ga je moč izvesti s pomočjo vodnih disperzij, ob manjšem pretoku disperzije za oblaganje pa tudi z organskimi topili. Oblaganje je moč izvesti v 0,8 L ali 1,6 L perforiranem bobnu za oblaganje. Naprava je opremljena s sistemom za zapisovanje procesnih spremenljivk. | Process equipment is intended for coating of pharamaceutical tablets. Coating can ber performed with water based coating dispersions, while when low spraying rate is used also usage of organic dispersions is permitted. Coating operation can be performed in a 0,8 L or 1,6 L perfrorated drum. Equipment includes system for recording of process parameters. | 13776 | 39.3443 | 8.9541 | 9.5 | 23 | 41.4541 | 20 | 100 | http://www.ffa.uni-lj.si/raziskave/raziskovalna-oprema/0/arrs | 1 | 1 | 3 | 60 |  | 23 | 5 | 35 | [15 empty] | Pedagoško delo - vaje Ind. farmacije (EMŠF); Farmacevstko procesna oprema | Anže Zidar, Mitja Pohlen, Klemen Kreft, Blaž Grilc | 100
787 | Univerza v Ljubljani, Fakulteta za farmacijo |  | P1-0208 | Janez Ilaš | 24400 | Masni spektrometer (MS) | 2015 | Mass spectrometer (MS) | 96016 | Programi, projekti in tržni viri | Javni dostop do opreme ni predviden. V vsakem primeru se je za eventualni dostop do opreme potrebno dogovoriti s skrbnikom opreme, ki mora biti zaradi specifičnosti aparatur, navzoč ves čas njihove uporabe. | Access to equippment must be agreed with supervisor of the equipment. Due to delicate nature of the equipment supervisor must be present through whole agreed working time on the equipment. | Masni spektrometer je namenjen določanju molske mase različnih spojin (sinteznih produktov, naravnih spojin, peptidov, ...). | The mass spectrometer is designed to determine the molecular weight of the various compounds (synthetic products, natural compounds, peptides, ...). | 14291 | 34.0164 | 11.296 | 9.5 | 19 | 39.796 | 50 | 100 | http://www.ffa.uni-lj.si/raziskave/raziskovalna-oprema/0/arrs | 3 | 2 | 3 | 4 |  | 19 | 5 | 100 | P1-0208 | celotna programska skupina | 50 | J1-2483 | Vodja: dr. Zidar | 10 | J1-3030 | Vodja: prof. dr. Lucija Peterlin Mašič | 10 | J1-2484 | Vodja: prof. dr. Stanislav Gobec | 10 | J3-9256 | Vodja: izr. prof. dr. Jakopin | 10 | Vaje, diplomanti, magistranti, doktoranti |  | 10
787 | Univerza v Ljubljani, Fakulteta za farmacijo |  | P1-0208 | Martina Gobec | 32034 | Namizni pretočni citometer | 2015 | Flow cytometer Attune NxT | 116441 | Programi, projekti in tržni viri | Javni dostop do opreme ni predviden. V vsakem primeru se je za eventualni dostop do opreme potrebno dogovoriti s skrbnikom opreme, ki mora biti zaradi specifičnosti aparatur, navzoč ves čas njihove uporabe. | Access to equippment must be agreed with supervisor of the equipment. Due to delicate nature of the equipment supervisor must be present through whole agreed working time on the equipment. | Pretočni citometer je namenjen predvsem analizi celic, kjer se lahko vrednotijo najrazličnejši imuno citološki parametri (od DNK, protienov, ipd..). | The flow cytometer is designed for celll analysis, wher several immuno cytological parameter can be determned (DNA, proteins,…) | 14294 | 35.2459 | 13.6989 | 9 | 18 | 40.6989 | 45 | 100 | http://www.ffa.uni-lj.si/raziskave/raziskovalna-oprema/0/arrs | 3 | 2 | 3 | 4 |  | 18 | 5 | 100 | P1-0208 | doktorandi, raziskovalci | 80 | P4-0127 | raziskovalci | 20
787 | Univerza v Ljubljani, Fakulteta za farmacijo |  | P1-0189 | Zoran Lavrič | 32037 | Sistem za elektrostatsko sukanje nanovlaken | 2015 | System for electrostatic spinning of nanofibers | 102271 | Programi, projekti in tržni viri | Javni dostop do opreme ni predviden. V vsakem primeru se je za eventualni dostop do opreme potrebno dogovoriti s skrbnikom opreme, ki mora biti zaradi specifičnosti aparatur, navzoč ves čas njihove uporabe. | Public access to the equipment is not forseen. In any case one has to agree the details of an eventual access with its superviser which has to be present through whole agreed working time on the equipment. | Naprava je namenjena izvedbi elektrosktatskega razprševanja mikrodelcev in nanodelcev ter za elektrostatsko sukanje nanovlaken. Naprava ima modul za kondicioniranje zraka, ki omogoča nadzor temperature (17-45°C) in relativne vlažnosti (25-75%) procesnega zraka. Med delovanjem je procesni prostor zaprt ter aktivno prezračevan, kar omogoča varno delo z organskimi topili. Medprocesni videonadzorni sistem omogoča optimizacijo procesa elektrostatskega razprševanja, pri tem pa naprava omogoča zajem slike in procesnih podatkov na zunanji računalnik. Možno je razprševanje skozi več šob naenkrat. | Process equipment is intended for electrostatic spraying of microparticles and nanoparticles as well as for electrostatic spinning of nanofibers. The device has an air conditioning module that enables control of temperature (17-45°C) and relative humidity (25-75%) of the process air. The process chamber of the equipment is enclosed and separated form the surroundings during operation. Active ventilation of the process chamber enables safe work with organic solvents. Video monitoring system enables easy optimisation of electrostatic spraying or spinning. The equipment enables recording of video and process parameters to an externally connected copmuter. Special accessory enables spraying through multiple nozzles in parallel. | 14318 | 35.2459 | 12.0319 | 9 | 18 | 39.0319 | 100 | 100 | http://www.ffa.uni-lj.si/raziskave/raziskovalna-oprema/sistem-za-elektrostatsko-sukanje-nanovlaken | 1 | 1 | 6 | 60 |  | 18 | 5 | 50 | Farmacevtska tehnologija: od dostavnih sistemov učinkovin do terapijskih izidov zdravil pri otrocih in starostnikih; P1-0189 | doktorandi, raziskovalci, diplomanti | 20 | J1-9194 | Zupančič, Kocbek (vodja prof. dr. Julijana Kristl) | 20 | [6 empty] | doktorandi, raziskovalci, diplomanti |  | 10
787 | Univerza v Ljubljani, Fakulteta za farmacijo |  | P1-0189 | Zoran Lavrič | 32037 | Tekočinski kromatograf HPLC | 2018 | HPLC Liquid chromatograph | 61911.21 | Projekti, programi in drugi javni viri | Javni dostop do opreme ni predviden. V vsakem primeru se je za eventualni dostop do opreme potrebno dogovoriti s skrbnikom opreme, ki mora biti zaradi specifičnosti aparatur, navzoč ves čas njihove uporabe. | Access to equippment must be agreed with supervisor of the equipment. Due to delicate nature of the equipment supervisor must be present through whole agreed working time on the equipment. | Sistem za visokotlačno tekočinsko kromatografijo. Binarna črpalka sistema HPLC je opremljena z razplinjevalnikom in lahko tvori tlak do 600 barov pri pretoku do 5 ml / min. Vzorčevalnik z regulacijo temperature prostora za vzorce ima dva predala, pri čemer se lahko v vsakegaki vstavi dve vzorčni plošči s 54 standardnimi vialami volumna 1,5 mL. Modul za termostatiranje kolon omogoča natančen nadzor temperature kolone. Diodni detektor z žarnicami za ultravijolično in vidno svetlobo ima spremenljivo velikost vstopne reže spektrometra, ki lahko snema spektre z ločljivostjo 1024 točk, pri čemer je sposoben večkanalnega snemanja pri različnih valovnih dolžinah in tudi snemanja spektrov pri vsaki časovni točki za ustvarjanje map izoabsorbanc. Sistem se uporablja za različne naloge v farmacevtski analizi, vključno pri testih raztapljanja, določanju vsebnosti, nečistot in topnosti kakor tudi širše za določanje identitete in količine analitov v kompleksnih heterogenih vzorcih, ki se proizvajajo na Katedri za farmacevtsko tehnologijo. Sistem v splošnem služi kot orodje, ki zagotavlja analitično povratno informacijo v procesu razvoja novih farmacevtskih oblik, formulacij in procesov. | High pressure liquid chromatography system. Binary pump of the HPLC system is equipped with degasser and is capable of generating pressures up to 600 bar at a flowrate of up to 5 mL/min. Multisampler with temperature control of sample compartment has two drawers each holding 2 sample plates with 54 standard vials of 1.5 mL volume. Column heater module provides precise temperature control of column. Diode array detector with UV and VIS lamps has a variable slit size, records spectra with resolution of 1024 point, is capable of multichannel recording at different wavelengths as well as recording spectra for each time point to generate isoabsorbance maps. The system is used for various task in pharmaceutical analysis including dissolution testing, assay, solubility determinations and more generally to determine identity and quantity of analytes in complex heterogeneous samples that are produced at the Chair of Pharmaceutical Technology and serves as a tool that provides analytical feedback in the process of developing new dosage forms, formulations and processing technologies. | 14898 | 32.79 | 7.2837 | 9 | 17.55 | 33.8337 | ni podatka | 72 | http://www.ffa.uni-lj.si/raziskave/raziskovalna-oprema/tekocinski-kromatograf-hplc | [6 empty] | 5 | 50 | P1-0189 | raziskovalci | 10 | J1-9194 | Vodja: prof. dr. Julijana Kristl | 10 | [6 empty] | doktorandi, raziskave | Zoran Lavrič, Tatjana Hrovatič, Klemen Kreft | 30
787 | Univerza v Ljubljani, Fakulteta za farmacijo |  | P1-0208 | Martina Gobec | 32034 | Pretočni citometer s sočasnim zajemanjem slike (Imaging flow cytometer) | 2019 | Imaging flow cytometer | 454925.8 | Paket 17 | Javni dostop do opreme ni predviden. V vsakem primeru se je za eventualni dostop do opreme potrebno dogovoriti s skrbnikom opreme, ki mora biti zaradi specifičnosti aparatur, navzoč ves čas njihove uporabe. | Access to equippment must be agreed with supervisor of the equipment. Due to delicate nature of the equipment supervisor must be present through whole agreed working time on the equipment. | Naprava je namenjena analizi celic oz. majhnih delcev in prodobivanju podrobne slike velikega števila analiziranih dogodkov v relativno kratkem času. Omogoča proučevanje želenih fenotipskih lastnosti, ki smo jih predhodno označili s flourescenčnimi barvil (npr. kolokalizacija, internalizacija, diferenciacija, imedcelična interakcija). Analiziramo lahko večk kot 1000 celic na sekundo in za vsako posamezno celico hkrati dobimo do 8 slik na različnih folurescenčnih kanalih z visoko občutljivostjo. To omogoča kvantifikacijo celičnih lastnosti, kot je morfologija in jakost flourescenčne probe na, v ali med celicami (tudi v primeru redkih dogodkov in heterogenih vzorcih). | Imaging flow cytometer provides users with the ability to gain detailed images of a large number of cells in a relatively short period of time. It enables the analysis of desired phenotypical properties, which are previousl labeled with flourescent dyes (e.g co-localization, internalization, stem cell differentiation, and cell-cell interactions). ImageStreamX MarkII produces up to 10 high resolution images of each cell directly in flow, at rates exceeding 1,000 cells per second, and with the fluorescence sensitivity of conventional flow cytometers. These capabilities allow you to quantitate cellular morphology and the intensity and location of fluorescent probes on, in, or between cells, even in rare sub-populations and highly heterogeneous samples. | 15295 | 31.15 | 53.52 | 12 | 19 | 84.52 | 70 | 55 | http://www.ffa.uni-lj.si/raziskave/raziskovalna-oprema/0/arrs | 3 | 2 | 3 | 4 | 124 |  | 5 | 25 | P1-0208 |  | 5 | P4-0127 |  | 5 |  | J3-1745 | 5 |  |  |  | MR | 10
787 | Univerza v Ljubljani, Fakulteta za farmacijo |  | P1-0189 | Ilija German Ilić | 28446 | Laserski difraktometer | 2019 | Laser diffractometer | 84219.97 | Programi, projekti in tržni viri | Javni dostop do opreme ni predviden. V vsakem primeru se je za eventualni dostop do opreme potrebno dogovoriti s skrbnikom opreme, ki mora biti zaradi specifičnosti aparatur, navzoč ves čas njihove uporabe. | Access to equippment must be agreed with supervisor of the equipment. Due to delicate nature of the equipment supervisor must be present through whole agreed working time on the equipment. | Oprema je namenjena meritvam velikosti in porazdelitve velikosti delcev okvirno v območju od 0,1 do 2000 µm. Meritve so mogoče s suho celico (disperzija trdno/plinasto) ali mokro celico (disperziji trdno/tekoče ali tekoče/tekoče), vključno z uporabo organskih topil. | Equipment is intended for measurements of particle size and particle size distributions roughly in range of 0.1 to 2000 µm. The measurements can be done with dry cell (dispersion solid/gas) or wet cell (dispersions solid/liquid or liquid/liquid), including use of organic solvents. | 15317 | 45.08 | 9.9082 | 9.5 | 27.97 | 47.3782 |  | 43 | http://www.ffa.uni-lj.si/raziskave/raziskovalna-oprema/laserski-difraktometer | [6 empty] | 5 | 25 | P1-0189 | Srčič, Planinšek, Dreu, German Ilić, Lavrič, Zorec Sterle, Dragar (vodja prof. dr. Albin Kristl) | 10 | J1-9194 | Zupančič, Kocbek (vodja prof. dr. Julijana Kristl) | 5 | [6 empty] | vaje, diplome, magisteriji, doktorati, raziskave | Srčič, Planinšek, Dreu, German Ilić, Lavrič, Zorec Sterle, Pohlen, Zidar, Dragar, Baumgartner, Grilc | 10
787 | Univerza v Ljubljani, Fakulteta za farmacijo |  | P1-0189 | Ahlin Grabnar Pegi | 15490 | Fotonska korelacijska spektroskopija in laserska Dopplerjeva elektroforeza (Zetasizer Ultra) | 2020 | Photon correlation spectroscopy and laser Doppler electrophoresis (Zetasizer Ultra) | 67472.14 | Programi, projekti in tržni viri | Javni dostop do opreme ni predviden. V vsakem primeru se je za eventualni dostop do opreme potrebno dogovoriti s skrbnikom opreme, ki mora biti zaradi specifičnosti aparatur, navzoč ves čas njihove uporabe. | Access to equipment must be agreed with supervisor of the equipment. Due to delicate nature of the equipment supervisor must be present through whole agreed working time on the equipment. | Naprava Zetasizer Ultra (Malvern Panalytical) vključuje dve merilni tehniki. Fotonska korelacijska spektroskopija je metoda za določanje velikosti delcev v nanometrskem območju (0,6 nm - 6 µm). Laser Dopplerjeva elektroforeza je metoda za določevanje zeta potenciala delcev. Napravo uporabljamo za vrednotenje nanodostavnih sistemov. | Zetasizer Nano Ultra (Malvern Panalytical) includes two measurement techniques. Photon correlation spectroscopy is a method for determination of the particle size in the nanometer range (0.6 nm - 6 μm). Laser Doppler electrophoresis is a method for the determination of the zeta potential of particles. The device is used for the characterization of nanodelivery systems. | 15490 | 40.98 | 7.94 | 10 | 27 | 44.94 |  | 37 | http://www.ffa.uni-lj.si/raziskave/raziskovalna-oprema/0/arrs | 3 | 12 | 2 | 4 |  | 22 | 5 | 80 | P1-0189 | P. Ahlin Grabnar, P. Kocbek, A. Zvonar Pobirk, Š. Zupančič, M. Bjelošević, B. Zorec Sterle, Č. Dragar | 60 | [9 empty] | Vaje, diplomanti, magistranti, MR, doktoranti, raziskavei |  | 20
787 | Univerza v Ljubljani, Fakulteta za farmacijo |  | P1-0189 | Zoran Lavrič | 32037 | Dvovijačna naprava za iztiskanje talin (HME, Hot melt extrusion) in kontinuirano vlažno granuliranje (TSG, Twin screw granulation) s podporno opremo za dovajanje materialov, hlajenje in oblikovanje produkta | 2020 | Leistritz ZSE 12 HP-PH twin screw hot melt extruder for hot melt extrusion (HME) and twin screw granulation (TSG) with supporting equipment for material feed, cooling and processing of extrudates | 276861 | Paket 17 | Javni dostop do opreme ni predviden. V vsakem primeru se je za eventualni dostop do opreme potrebno dogovoriti s skrbnikom opreme, ki mora biti zaradi specifičnosti aparatur, navzoč ves čas njihove uporabe. | Access to equippment must be agreed with supervisor of the equipment. Due to delicate nature of the equipment supervisor must be present through whole agreed working time on the equipment. | Naprava je namenjena za kontinuirano in nadzorovano dovajanje praškaste mešanice materialov v samo napravo ter kontinuirano izdelavo trdnih disperzij učinkovin v polimernem ogrodju s sledečim ohlajanjem iztiskanca na tekočem traku in odrezovanjem v delce definiranih dolžin (od 1,0 do 2,0 mm). Pretvorba naprave omogoča izvedbo procesa kontinuiranega vlažnega granuliranja praškastih materialov z nadzorovanim dodajanjem granulacijske tekočine za nadzor razmerja kapljevine in trdnih snovi v kontinuiranem procesu granuliranja. Naprava ima osem-področni nadzor nad temperaturo procesiranih materialov, kjer je vsako področje aktivno hlajeno in ali ogrevano, za namen nadzora nad viskoznostjo mešanice materialov oz. za vzdrževanje termično pogojene stabilnosti procesiranih materialov (velja za proces iztiskanja talin in granuliranje). | The device is capable of continuous and controlled delivery of the powder mixture of materials into the device itself and the following continuous production of solid dispersions of the active ingredients in the polymeric matrix. On exit from the die the filaments are continuous cooled on the conveyor belt and then cut into pellets of defined lengths (from 1.0 to 2.0 mm). Conversion of the device enables the process of continuous wet granulation of powder materials with controlled addition of granulation fluid to control the ratio of liquid to solids in a continuous granulation process. The device has eight-zone temperature control of the processed material, where each zone is actively cooled and or heated, for the purpose of controlling the viscosity of the material mixture, or to maintain thermally conditioned stability of the processed materials (applies to the melt extrusion and granulation process). | 15724 | 50 | 32.57 | 11 | 22 | 65.57 |  | 22 | http://www.ffa.uni-lj.si/raziskave/raziskovalna-oprema/dvovijacna-naprava-za-iztiskanje-talin-in-kontinuirano-vlazno-granuliranje |  |  |  |  | 49 |  | 5 | 50 | P1-0189 | Dreu, Lavrič, Srčič, Planinšek, Zvonar-Pobirk, German Ilić | 10 | [9 empty] | doktorandi, raziskave | Klemen Kreft, Tilen Huzjak | 40
787 | Univerza v Ljubljani, Fakulteta za farmacijo |  | P1-0189 | Jurij Trontelj | 23420 | UHPLC-MS/MS Tekočinski kromatrograf z masnim detektorjem vrste trojni kvadrapol/linearna ionska past, model: Agilent 1290 Infinity II / Sciex QTRAP 5500+ | 2020 | UHPLC-MS/MS Liquid chromatograph coupled to mass detector triple quadrupole/linear ion trap. Agilent 1290 Infinity II / Sciex QTRAP 5500+ | 281298.03 | Paket 18 | Po dogovoru s skrbnikom. Zaradi specifičnosti opreme mora biti skrbnik opreme navzoč ves čas dela na opremi. | Access to equippment must be agreed with supervisor of the equipment. Due to delicate nature of the equipment supervisor must be present through whole ageed working time on the equipment. | Aparat je namenjen merjenju zdravilnih učinkovin, njihovih metabolitov in transformacijskih produktov v kompleksnih bioloških in okoljskih vzorcih. | Analysis of drugs, their metabolites and transformation products in complex biological and environmental samples. | 15759 | 57.38 | 33.09 | 9 | 25 | 67.09 | 70 | 20 | http://www.ffa.uni-lj.si/raziskave/raziskovalna-oprema/tekocinski-kromatograf-z-masnim-detektorjem |  |  |  |  | 83 |  | 5 | 100 | P1-0189 | Jurij Trontelj | 70 | P1-0189 | Robert Roškar | 10 | [6 empty] | doktorand | MR Andrej Grobin (52093) | 10 | magistrski študenti | Mentor Jurij Trontelj, Mentor Robert Roškar | 10
787 | Univerza v Ljubljani, Fakulteta za farmacijo |  | P1-0208 | Stane Pajk | 28861 | UHPLC z DAD in CAD detektorjem | 2020 | UHPLC system coupled to DAD and CAD detector | 149851.98 | Paket 18 | Javni dostop do opreme ni predviden. V vsakem primeru se je za eventualni dostop do opreme potrebno dogovoriti s skrbnikom opreme, ki mora biti zaradi specifičnosti aparatur, navzoč ves čas njihove uporabe. | Access to equippment must be agreed with supervisor of the equipment. Due to delicate nature of the equipment supervisor must be present through whole agreed working time on the equipment. | Oprema je namenjena 2D kromatografija, kromatograf je sklopljen z DAD in CAD, z možnostjo sklopitve z masnim detektorjem (Orbitrap). | Equipement is capable of 2D chromathography and is coupled with DAD and CAD and potentially with mass detector. | 15695 | 42.62 | 17.63 | 9.5 | 23 | 50.13 |  | 23 | http://www.ffa.uni-lj.si/raziskave/raziskovalna-oprema/uhplc-z-dad-in-cad-detektorjem | 3 | 11 | 5 |  | 5 |  | 5 | 100 | P1-0208 | Stane Pajk, Janez Ilaš, Janez Mravljak | 70 | J3-3079 | Stane Pajk | 5 | J1-2484 | Vodja: prof. dr. Gobec | 5 | J1-3030 | Vodja: Lucija Peterlin Mašič | 5 | doktorandi | Blaž Lebar, Tinkara Skerlavaj | 10 | vaje pri predmetu IAMF | Stane Pajk | 5
787 | Univerza v Ljubljani, Fakulteta za farmacijo |  | P1-0189 | Zoran Lavrič | 32037 | Integrirani sistem konfokalnega Ramanskega mikroskopa in mikroskopa na atomsko silo XploRA PLUS-OmegaScope | 2020 | 3 | 378021.49 | Programi, projekti in tržni viri | Javni dostop do opreme ni predviden. V vsakem primeru se je za eventualni dostop do opreme potrebno dogovoriti s skrbnikom opreme, ki mora biti zaradi specifičnosti aparatur, navzoč ves čas njihove uporabe. | Access to equippment must be agreed with supervisor of the equipment. Due to delicate nature of the equipment supervisor must be present through whole agreed working time on the equipment. | Integrirani sistem konfokalnega Ramanskega mikroskopa in mikroskopa na atomsko silo omogoča izvajanje različnih načinov mikroskopske analize vzorca. Konfokalni mikroskop omogoča opazovanje in zajem vidne mikroskopske slike. Vira laserske svetlobe (532 nm in 785 nm), pripadajoči optični elementi in detektor povratno sipane Raman svetlobe omogočajo točkovne meritve lastnosti na principu Raman spektroskopije in fotoluminiscenčne spektroskopije v dveh in treh dimenzijah, kar omogoča mikroskopsko Ramansko mapiranje površine in volumna vzorcev na zraku (površine in prerezi razsutih prostih delcev, granul, pelet, tablet, kapsul, filmov, laminatov, ekstrudatov, itd.) ter v tekočem mediju (vlakna, delci, celice, tkiva, itd.). | The integrated system of the confocal Raman microscope and the atomic force microscope allows various methods of microscopic analysis of the sample to be performed. The confocal microscope enables the observation and capture of a visible microscopic image. Laser light sources (532 nm and 785 nm), associated optical elements and Raman backscatter detector enable point measurements of properties on the principle of Raman spectroscopy and photoluminescent spectroscopy in two and three dimensions, which allows microscopic Raman mapping of the surface and volume of the sample surface and cross-sections of bulk free particles, granules, pellets, tablets, capsules, films, laminates, extrudates, etc.) and in a liquid medium (fibers, particles, cells, tissues, etc.). | 15750 | 29.51 | 44.4731 | 12 | 17.55 | 74.0231 |  | 20 | http://www.ffa.uni-lj.si/raziskave/raziskovalna-oprema/integrirani-sistem-konfokalnega-ramanskega-mikroskopa-in-mikroskopa-na-atomsko-silo-xplora-plus-omegascope | 3 | 1 | 1 | 4 |  |  | 5 | 50 | P1-0189 | Zoran Lavrič | 45 | J1-9194 | Vodja: prof. dr. Julijana Kristl | 5
792 | Fakulteta za gradbeništvo in geodezijo |  | P2-0185 | Franc Čepon, prof. dr. Violeta Bokan Bosiljkov | 17449, 10379 | ConTec VISKOMETER 5 Z OSTALO OPREMO | 2011 | ConTec Viscometer 5 with additional equipment | 86787 | Programi, projekti in/ali tržni presežek | Oprema je dostopna za preiskave zunanjih naročnikov ob predhodnem dogovoru. Preiskave opravi operater UL FGG. Oprema je na voljo v terminih, ko na njej ne poteka pedagoška in raziskovalna dejavnost UL FGG. | Equipment is available for external clients by prior arrangement. Tests are performed by UL FGG operator. Equipment is available when it is not needed in the teaching and research activities of UL FGG. | ConTec Viscometer 5 je koaksialen cilindrični viskometer za suspenzije z grobimi delci, ki je primeren za merjenje reoloških lastnosti cementne paste, malte in betona s posedom 120 mm ali več. | The ConTec-Viscometer 5 is a coaxial cylinder viscometer for course particle suspension that is suitable to measure the rheological properties of cement paste, mortar and concrete with about 120mm slump or higher. | 21997 | 99.5033 | 10.2102 | 23 | 70 | 103.2102 | 70 | 100 | http://www3.fgg.uni-lj.si/ | 3 | 10 | 2 | 16 |  | 35 | 5
792 | Fakulteta za gradbeništvo in geodezijo |  | P2-0227 | prof. dr. Bojan Stopar | 10196 | GNSS VIVA SMARTPOLE EDU SET Z DOD. | 2009 | GNSS RECEIVER + TACHEOMETER (SMARTPOLE) | 25004 | Programi, projekti in/ali tržni presežek | Oprema je dostopna zunanjim naročnikom ob predhodnem naročilu vsaj 14 dni vnaprej. Pri uporabi opreme je potrebna navzočnost operaterja UL FGG. Oprema je na voljo v terminih, ko na njej ne poteka pedagoška in raziskovalna dejavnost UL FGG. Uporaba licenčne programske opreme za obdelavo podatkov ni vključena. | Equipment is available for external clients by prior arrangement at least 14 days in advance. Support by UL FGG operator is required. Equipment is available when it is not needed in the teaching and research activities of UL FGG. Use of licensed SW for data manipulation is not included. | Instrument za visokonatančne GNSS meritve v geodeziji. Omogoča tudi hkratno izvedbo GNSS in klasičnih terestričnih geodetskih meritev v realnem času. Uporaba licenčne programske oprema za obdelavo podatkov meritev ni vključena | Instrument for high precision GNSS measurements in geodesy. It also allows the simultaneous performance of GNSS and conventional terrestrial geodetic measurements in real time. Use of licensed software for post-processing asurement data is not included. | 21239 | 90 | 2.9416 | 20 | 70 | 92.9416 | 90 | 100 | http://www3.fgg.uni-lj.si/ | 4 | 3 | 3 | 39 |  | 61 | 5 | 80 | P2-0227 | Veton Hamza | 10 | J2-2489 | Klemen Ritlop, Albin Mencin | 10 | EPOS-RI-SI | Klemen Ritlop, Veton Hamza | 10 |  |  |  | Vaje pri predmetu Satelitsko podprta geodetska izmera | Polona Pavlovčič Prešeren, Klemen Ritlop, Albin Mencin | 50
792 | Fakulteta za gradbeništvo in geodezijo |  | P2-0227 | prof. dr. Bojan Stopar | 10196 | GNSS VIVA SMARTPOLE EDU SET Z DOD. | 2009 | GNSS RECEIVER + TACHEOMETER (SMARTPOLE) | 25004 | Programi, projekti in/ali tržni presežek | Oprema je dostopna zunanjim naročnikom ob predhodnem naročilu vsaj 14 dni vnaprej. Pri uporabi opreme je potrebna navzočnost operaterja UL FGG. Oprema je na voljo v terminih, ko na njej ne poteka pedagoška in raziskovalna dejavnost UL FGG. Uporaba licenčne programske opreme za obdelavo podatkov ni vključena. | Equipment is available for external clients by prior arrangement at least 14 days in advance. Support by UL FGG operator is required. Equipment is available when it is not needed in the teaching and research activities of UL FGG. Use of licensed SW for data manipulation is not included. | Instrument za visokonatančne GNSS meritve v geodeziji. Omogoča tudi hkratno izvedbo GNSS in klasičnih terestričnih geodetskih meritev v realnem času. Uporaba licenčne programske oprema za obdelavo podatkov meritev ni vključena | Instrument for high precision GNSS measurements in geodesy. It also allows the simultaneous performance of GNSS and conventional terrestrial geodetic measurements in real time. Use of licensed software for post.processing asurement data is not included. | 21240 | 90 | 2.9416 | 20 | 70 | 92.9416 | 90 | 100 | http://www3.fgg.uni-lj.si/ | 4 | 3 | 3 | 39 |  | 61 | 5 | 80 | P2-0227 | Veton Hamza | 10 | J2-2489 | Klemen Ritlop, Albin Mencin | 10 | EPOS-RI-SI | Klemen Ritlop, Veton Hamza | 10 |  |  |  | Vaje pri predmetu Satelitsko podprta geodetska izmera | Polona Pavlovčič Prešeren, Klemen Ritlop, Albin Mencin | 50
792 | Fakulteta za gradbeništvo in geodezijo |  | P2-0158 | izr. prof. dr. Primož Može | 28349 | HIDRAVLIČNA OPREMA PREIZKUŠEVALIŠČA 3000 | 2008 | HYDRAULIC TEST EQUIPMENT | 38969 | Programi, projekti in/ali tržni presežek | Oprema je dostopna za preiskave zunanjih naročnikov ob predhodnem dogovoru. Preiskave opravi operater UL FGG. Oprema je na voljo v terminih, ko na njej ne poteka pedagoška in raziskovalna dejavnost UL FGG. | Equipment is available for external clients by prior arrangement. Tests are performed by UL FGG operator. Equipment is available when it is not needed in the teaching and research activities of UL FGG. | Računalniško voden hidravlični bat kapacitete 3000 kN in pripadajoča okvirna konstrukcija in strižna stena omogočata izvedbo različni testov kot so: upogibni test, tlačni test, strižni test. Z batom lahko obremenjujemo le v eni smeri z največjo hitrostjo obremenjevanja 0.3 mm/s. Dolžina hoda je omejena na 300 mm | Computer controlled hydraulic piston with capacity of 3000 kN with associated frame construction and shear wall allows the excecution of various tests such as: bending test, pressure test, shear test. The load can be applied only in one direction and the speed of the load application is limited to 0.3 mm/s. The stroke is limited to 300 mm. | 20564 | 92.0194 | 4.5846 | 18 | 70 | 92.5846 | 50 | 100 | http://www3.fgg.uni-lj.si/ | 6 | 2 | 1 | 16 |  | 51 | 5 | 20 | [12 empty] | Izobraževanje, predavanja | Primož Može | 10 | Izobraževanje, predavanja | David Antolinc | 10
792 | Fakulteta za gradbeništvo in geodezijo |  | P2-0158 | izr. prof. dr. Primož Može | 28349 | HIDRAVLIČNI BAT | 2006 | HYDRAULIC ACTUATOR | 111096 | Programi, projekti in/ali tržni presežek | Oprema je dostopna za preiskave zunanjih naročnikov ob predhodnem dogovoru. Preiskave opravi operater UL FGG. Oprema je na voljo v terminih, ko na njej ne poteka pedagoška in raziskovalna dejavnost UL FGG. | Equipment is available for external clients by prior arrangement. Tests are performed by UL FGG operator. Equipment is available when it is not needed in the teaching and research activities of UL FGG. | Hidravlični dinamični bat kapacitete +-250 kN in hodom +- 200 mm se uporablja za izvedbo strižnih, upogibnih in tlačno/nateznih testov. Tipični primeri testov, ki jih izvajamo z uporabo takšnih batov so: strižni test sten, upogbni test nosilcev, itd. | Zwick servohydraulic testing actuator with test load +-250 kN and stroke of +-250 mm. The actuator can be used for different applications. Typically it is used to perform shear test on wals, flexural test of beams, etc. | 19200 | 100.2484 | 13.0701 | 25 | 70 | 108.0701 | 65 | 100 | http://www3.fgg.uni-lj.si/ | 6 | 2 | 1 | 16 | 217 | 61 | 5 | 100 | P2-0185 | Matija Gams | 100
792 | Fakulteta za gradbeništvo in geodezijo |  | P2-0180 | mag. Andrej Vidmar | 10924 | IZOKINETIČNI VZORČEVALNIK KONCENTRACIJE | 2005 | Sampler Manning VST | 35821 | Programi, projekti in/ali tržni presežek | Oprema je dostopna za preiskave zunanjih naročnikov ob predhodnem dogovoru. Preiskave opravi operater UL FGG. Oprema je na voljo v terminih, ko na njej ne poteka pedagoška in raziskovalna dejavnost UL FGG. Kritje stroškov amortizacije, pogona in tehnične podpore. | Equipment is available for external clients by prior arrangement. Tests are performed by UL FGG operator. Equipment is available when it is not needed in the teaching and research activities of UL FGG. Covering appreciation costs, operational costs, and costs of technical support. | Izokinetično vzorčevanje odpadne ali rečne vode. | Isokinetic sampling of sewage water or river water. | 18372 | 90 | 4.2142 | 20 | 70 | 94.2142 | 5 | 100 | http://www3.fgg.uni-lj.si/ | 4 | 3 | 4 | 40 |  | 61 | 5
792 | Fakulteta za gradbeništvo in geodezijo |  | P2-0180 | doc. dr. Sabina Kolbl Repinc | 34230 | LASERSKI GRANULOMETER ANALYETTE | 2009 | FRITSCH Laser Granulometer Analysette | 38132 | Programi, projekti in/ali tržni presežek | Oprema je dostopna za preiskave zunanjih naročnikov ob predhodnem dogovoru. Preiskave opravi operater UL FGG. Oprema je na voljo v terminih, ko na njej ne poteka pedagoška in raziskovalna dejavnost UL FGG. | Equipment is available for external clients by prior arrangement. Tests are performed by UL FGG operator. Equipment is available when it is not needed in the teaching and research activities of UL FGG. | Laboratorijsko določanje zrnavostne sestave. | Grain-size distribution determination in a lab. | 21164 | 90 | 4.4861 | 20 | 70 | 94.4861 | 10 | 100 | http://www3.fgg.uni-lj.si/ | 3 | 12 | 1 | 32 |  | 61 | 5 | 30 | P2-0180 | Kolbl Repinc | 30
792 | Fakulteta za gradbeništvo in geodezijo |  | P2-0180 | mag. Andrej Vidmar | 10924 | MERILEC PROFILNI DOPPLER PRET,HITROSTI | 2000 | SonTek RiverSurveyor M9 | 24067 | Programi, projekti in/ali tržni presežek | Oprema je dostopna za preiskave zunanjih naročnikov ob predhodnem dogovoru. Preiskave opravi operater UL FGG. Oprema je na voljo v terminih, ko na njej ne poteka pedagoška in raziskovalna dejavnost UL FGG. Kritje stroškov amortizacije, pogona in tehnične podpore. | Equipment is available for external clients by prior arrangement. Tests are performed by UL FGG operator. Equipment is available when it is not needed in the teaching and research activities of UL FGG. Covering appreciation costs, operational costs, and costs of technical support. | Meritve pretočnih hitrosti v rekah. | River flow velocity measurements. | 13630 | 92.0141 | 2.8314 | 20 | 70 | 92.8314 | 5 | 100 | http://www3.fgg.uni-lj.si/ | 4 | 3 | 4 | 40 |  | 61 | 5
792 | Fakulteta za gradbeništvo in geodezijo |  | P2-0180 | mag. Andrej Vidmar | 10924 | MERILEC ZRNAVOSTI SUS.SNOVI LISST | 2004 | Sequoia LISST-SL | 21597 | Programi, projekti in/ali tržni presežek | Oprema je dostopna za preiskave zunanjih naročnikov ob predhodnem dogovoru. Preiskave opravi operater UL FGG. Oprema je na voljo v terminih, ko na njej ne poteka pedagoška in raziskovalna dejavnost UL FGG. Kritje stroškov amortizacije, pogona in tehnične podpore. | Equipment is available for external clients by prior arrangement. Tests are performed by UL FGG operator. Equipment is available when it is not needed in the teaching and research activities of UL FGG. Covering appreciation costs, operational costs, and costs of technical support. | Meritve koncentracij suspendiranih snovi in njihove zrnavosti. | Suspended solids concentrations and granulometry measurements. | 17086 | 90.0275 | 2.5408 | 20 | 70 | 92.5408 | 1 | 100 | http://www3.fgg.uni-lj.si/ | 4 | 3 | 4 | 40 |  | 61 | 5
792 | Fakulteta za gradbeništvo in geodezijo |  | P2-0158 | doc.dr. Jože Lopatič | 17443, 08443 | MERSKA OPREMA Z DODATKI | 1999 | DATA ACQUSITION SYSTEM | 32264 | Programi, projekti in/ali tržni presežek | Oprema je dostopna za preiskave zunanjih naročnikov ob predhodnem dogovoru. Preiskave opravi operater UL FGG. Oprema je na voljo v terminih, ko na njej ne poteka pedagoška in raziskovalna dejavnost UL FGG. | Equipment is available for external clients by prior arrangement. Tests are performed by UL FGG operator. Equipment is available when it is not needed in the teaching and research activities of UL FGG. | Sistem za zajem podatkov z 32 kanali. Sistem je namenjen zajemu različnih fizikalnih količin (pomiki, deformacije, sile, pospeški, temperatura), ki jih merimo na preizukušancih. | Data acquisition system with 32 chanels. The system can be used to capture different physical quantities (displacements, strains, forces, acceleration) measured on the test specimen. | 13306 | 76.2829 | 3.7958 | 5 | 70 | 78.7958 | 50 | 100 | http://www3.fgg.uni-lj.si/ | 6 | 1 | 5 | 16 |  | 61 | 5 | 100 | P2-0158 | Drago Saje, Jože Lopatič | 70 | Promocija UL FGG | Jože Lopatič | 20 | Pedagoški proces | Jože Lopatič | 10
792 | Fakulteta za gradbeništvo in geodezijo |  | P2-0227 | izr. prof. dr. Dušan Kogoj | 5674 | POSTAJA MULTI STATION MS50 3D EDU SET INSTRUMENT | 2014 | MULTISTATION (LASER SCANNER + TACHEOMETER) | 32148 | Programi, projekti in/ali tržni presežek | Oprema je dostopna zunanjim naročnikov ob predhodnem naročilu vsaj 14 dni vnaprej. Pri uporabi opreme je potrebna navzočnost operaterja UL FGG. Oprema je na voljo v terminih, ko na njej ne poteka pedagoška in raziskovalna dejavnost UL FGG. Uporaba licenčne programske opreme za obdelavo podatkov ni vključena. | Equipment is available for external clients by prior arrangement at least 14 days in advance. Support by UL FGG operator is required. Equipment is available when it is not needed in the teaching and research activities of UL FGG. Use of licensed SW for data manipulation is not included. | Klasične terestrične geodetske meritve za vzpostavitev geodetskih mrež, detajlno izmero in zakoličbo. Izmere v inženirski geodeziji. Uporaba zahteva dodatno opremo in ustrezno programsko opremo za obdelavo meritev. | Terrestrial geodetic measurements for the realisation of geodetic nets, topographic surveying and stakeout. Ingeneering surveying. Additional equipment is necessary, proper SW for measuring data processing is required. | 23352 | 92.2751 | 3.7821 | 20 | 70 | 93.7821 | 90 | 100 | http://www3.fgg.uni-lj.si/ | 4 | 5 | 5 | 39 |  | 61 | 5
792 | Fakulteta za gradbeništvo in geodezijo |  | P2-0158 | doc.dr. Jože Lopatič | 17443, 08443 | RAYTEC OPREMA ZA LASERSKO MERJENJE POMIKOV | 1996 | Raytec laser surveying system | 36052 | Programi, projekti in/ali tržni presežek | Oprema je dostopna za preiskave zunanjih naročnikov ob predhodnem dogovoru. Preiskave opravi operater UL FGG. Oprema je na voljo v terminih, ko na njej ne poteka pedagoška in raziskovalna dejavnost UL FGG. | Equipment is available for external clients by prior arrangement. Tests are performed by UL FGG operator. Equipment is available when it is not needed in the teaching and research activities of UL FGG. | Raytec merski sistem (OSSY-Optical Surveying System) za merjenje ponikov z uporabo diodnega laserja. | Raytec measuring system (OSSY-Optical Surveying System) for measurement of displacements using diode laser pointer. | 11041 | 90 | 4.2414 | 20 | 70 | 94.2414 | 15 | 100 | http://www3.fgg.uni-lj.si/ | 6 | 4 | 7 | 16 |  | 61 | 5 | 10 | P2-0158 | Drago Saje, Jože Lopatič | 10
792 | Fakulteta za gradbeništvo in geodezijo |  | P2-0180 | mag. Andrej Vidmar | 10924 | SENZOR ULTIMA-XT DTS RANGE 5KM, 4 PROGRAMI | 2014 | Distributed Temperature Sensor Silixa XT-DTS 5km | 68222 | Programi, projekti in/ali tržni presežek | Oprema je dostopna za preiskave zunanjih naročnikov ob predhodnem dogovoru. Preiskave opravi operater UL FGG. Oprema je na voljo v terminih, ko na njej ne poteka pedagoška in raziskovalna dejavnost UL FGG. Kritje stroškov amortizacije, pogona in tehnične podpore. | Equipment is available for external clients by prior arrangement. Tests are performed by UL FGG operator. Equipment is available when it is not needed in the teaching and research activities of UL FGG. Covering appreciation costs, operational costs, and costs of technical support. | Porazdeljeno merjenje temperature rečne vode. | Distributed measurements of river water temperature. | 22977 | 90 | 8.0261 | 20 | 70 | 98.0261 | 10 | 100 | http://www3.fgg.uni-lj.si/ | 4 | 3 | 4 | 40 |  | 61 | 5
792 | Fakulteta za gradbeništvo in geodezijo |  | P2-0180 | doc.dr. Matej Maček | 30040 | Ciklični strižni aparat | 2005 | CYCLIC SIMPLE SHEAR TESTER, Electro-Pneumatic Servo Control Type | 81700 | Programi, projekti in/ali tržni presežek | Oprema je dostopna za preiskave zunanjih naročnikov ob predhodnem dogovoru. Preiskave opravi operater UL FGG. Oprema je na voljo v terminih, ko na njej ne poteka pedagoška in raziskovalna dejavnost UL FGG. | Equipment is available for external clients by prior arrangement. Tests are performed by UL FGG operator. Equipment is available when it is not needed in the teaching and research activities of UL FGG. | Ciklični enostavni strižni aparat za drobnozrnate in debelo zrnate zemljine s premerom zrn do 2 mm, ki omogoča merjenje strižne trdnosti, občutljivosti na likvifakcijo, strižnega modula in dušenje. | Dynamic simple shear apparatus for cohesive soil and cohesionless soil with maximum particle diameter of 2mm. It is possible to measure shear strength, liquefaction, shear modulus and damping properties. | 18249 | 95.1686 | 9.6118 | 20 | 70 | 99.6118 | 5 | 100 | http://www3.fgg.uni-lj.si/ | 3 | 10 | 3 | 16 | 215 | 61 | 5
792 | Fakulteta za gradbeništvo in geodezijo |  | P2-0185 | Franc Čepon, prof. dr. Violeta Bokan Bosiljkov | 17449, 10379 | STISKALNICA HIDRAVLIČNA NPC/DIGIT 12/12 | 2014 | Hydraulic press NPC/DIGIT 12/12 | 67100 | Programi, projekti in/ali tržni presežek | Oprema je dostopna za preiskave zunanjih naročnikov ob predhodnem dogovoru. Preiskave opravi operater UL FGG. Oprema je na voljo v terminih, ko na njej ne poteka pedagoška in raziskovalna dejavnost UL FGG. | Equipment is available for external clients by prior arrangement. Tests are performed by UL FGG operator. Equipment is available when it is not needed in the teaching and research activities of UL FGG. | Oprema je namenjena proizvodnji kompozitnih plošč iz odpadne embalaže in odpadnega tekstila, namenjenih za uporabo v gradbeništvu. | The equipment is intended for the manufacture of construction products - composite panels made of packaging waste and waste textiles. | 23354 | 102 | 7.8941 | 32 | 70 | 109.8941 | 92 | 100 | http://www3.fgg.uni-lj.si/ | 6 | 2 | 1 | 16 |  | 50 | 5
792 | Fakulteta za gradbeništvo in geodezijo |  | P2-0158 | doc.dr. Jože Lopatič | 17443, 08443 | UNIVERZALNI MERILNI SISTEM DEWESOFT UP-X-7DEWE-2500 | 2006 | UNIVERSAL DATA ACQUSITION SYSTEM DEWESOFT UP-X-7DEWE-2500 | 63419 | Programi, projekti in/ali tržni presežek | Oprema je dostopna za preiskave zunanjih naročnikov ob predhodnem dogovoru. Preiskave opravi operater UL FGG. Oprema je na voljo v terminih, ko na njej ne poteka pedagoška in raziskovalna dejavnost UL FGG. | Equipment is available for external clients by prior arrangement. Tests are performed by UL FGG operator. Equipment is available when it is not needed in the teaching and research activities of UL FGG. | Prenosni merilni sistem in program za zajem podatkov. Sistem je namenjen zajemu različnih fizikalnih količin (pomiki, deformacije, sile, pospeški, temperatura), ki jih merimo na preizukušancih. | Removable data acquisition system and software. The system can be used to capture different physical quantities (displacements, strains, forces, acceleration) measured on the test specimen. | 17353 | 79.8259 | 7.4611 | 5 | 70 | 82.4611 | 50 | 100 | http://www3.fgg.uni-lj.si/ | 6 | 1 | 5 | 16 |  | 61 | 5 | 100 | P2-0158 | Drago Saje, Jože Lopatič | 70 | Promocija UL FGG | Jože Lopatič | 20 | Pedagoški proces | Jože Lopatič | 10
792 | Fakulteta za gradbeništvo in geodezijo |  | P2-0185 | Franci Čepon, asis. dr. David Antolinc | 17449, 30691 | UNIVERZALNI PREIZKUŠEVALNI STROJ ZWICK/ROELL | 2001 | Universal testing machine Zwick/Roell | 104896 | Programi, projekti in/ali tržni presežek | Oprema je dostopna za preiskave zunanjih naročnikov ob predhodnem dogovoru. Preiskave opravi operater UL FGG. Oprema je na voljo v terminih, ko na njej ne poteka pedagoška in raziskovalna dejavnost UL FGG. | Equipment is available for external clients by prior arrangement. Tests are performed by UL FGG operator. Equipment is available when it is not needed in the teaching and research activities of UL FGG. | Univerzalni preizkuševalni stroj Zwick/Roell kapacitete 100 kN. Namenjen izvajanju statičnih in dinamičnih preiskav materialov in gradbenih proizvodov. | Universal testing machine Zwick/Roell with capacity of 100 kN. Aimed for static and dynamic testing of materials and construction products. | 14313 | 101.5263 | 12.3407 | 28 | 70 | 110.3407 | 76 | 100 | http://www3.fgg.uni-lj.si/ | 6 | 2 | 1 | 16 |  | 61 | 5
792 | Fakulteta za gradbeništvo in geodezijo |  | P2-0185 | Franc Čepon, asist. Petra Štukovnik | 17449, 31255 | VIDEOMIKROSKOP HIROX KH | 2005 | VIDEOMICROSCOPE HIROX KH | 83304 | Programi, projekti in/ali tržni presežek | Oprema je dostopna za preiskave zunanjih naročnikov ob predhodnem dogovoru. Preiskave opravi operater UL FGG. Oprema je na voljo v terminih, ko na njej ne poteka pedagoška in raziskovalna dejavnost UL FGG. | Equipment is available for external clients by prior arrangement. Tests are performed by UL FGG operator. Equipment is available when it is not needed in the teaching and research activities of UL FGG. | Mikroskopski sistem HIROX 3D je optični video-mikroskop, ki omogoča mikroskopske analize vzorcev in površin v laboratoriju in na terenu. Z njim analiziramo zbruske in obruske ter neobdelane površine - s pomočjo multifokus slike in ostalih orodij. | Microscopic system HIROX 3D is optical video-microscope that allows microscopic analysis of samples and surfaces in the laboratory and in the field. We can analyze thin sections and polished sections, and also original surfaces - with the help of multifocus images and other tools. | 18363 | 95 | 9.8005 | 25 | 70 | 104.8005 | 83 | 100 | http://www3.fgg.uni-lj.si/ | 3 | 4 | 4 | 16 |  | 50 | 5
792 | Fakulteta za gradbeništvo in geodezijo |  | P2-0180 | doc. dr. Sabina Kolbl Repinc | 34230 | ANALITIČNA NAPRAVA AMPTS II | 2015, 2020 | AUTOMATIC METHANE POTENTIAL TEST SYSTEM II | 23814 | Programi, projekti in/ali tržni presežek | Oprema je dostopna za preiskave zunanjih naročnikov ob predhodnem dogovoru. Preiskave opravi operater UL FGG. Oprema je na voljo v terminih, ko na njej ne poteka pedagoška in raziskovalna dejavnost UL FGG. Meritve trajajo 30dni. | Equipment is available for external clients by prior arrangement. Tests are performed by UL FGG operator. Equipment is available when it is not needed in the teaching and research activities of UL FGG. Measurement duration is 30 days | Meritve metanskih potencialov za anaerobno presnovo različnih organsko razgradljivih substratov. | Methane yield measurements of various organicaly degradable susbtrates in anaerobic digestion | 23761 | 70.15 | 2.8016 | 0.15 | 70 | 72.9516 | 50 | 94.57 | http://www3.fgg.uni-lj.si/ | 2 | 1 | 4 | 52 |  | 35 | 5 | 100 | P2-0180 | Kolbl Repinc, Blagojevič | 100
792 | Fakulteta za gradbeništvo in geodezijo |  | P2-0260 | prof. dr. Dejan Zupan | 19121 | VIBROMETER PDV-100PLUS EDU-KIT PORTABLE | 2015 | PORTABLE LASER VIBROMETER PDV-100 | 23560 | Programi, projekti in/ali tržni presežek | Oprema je dostopna za preiskave zunanjih naročnikov ob predhodnem dogovoru. Preiskave opravi operater UL FGG. Oprema je na voljo v terminih, ko na njej ne poteka pedagoška in raziskovalna dejavnost UL FGG. | Equipment is available for external clients by prior arrangement. Tests are performed by UL FGG operator. Equipment is available when it is not needed in the teaching and research activities of UL FGG. | Vibrometer brezkontaktno meri hitrosti točk na površini telesa v razponu 0 do 22 kHz. Zajema lahko digitalne in analogne signale. Oprema omogoča natančno in učinkovito obdelavo zajetih podatkov. | Vibrometer measures surface velocity without contact in the frequency range 0 to 22 kHz. Analog and digital output signal can be obtained. Data acquisition enables precise and efficient data analysis. | 23799 | 90 | 2.7718 | 20 | 70 | 92.7718 | 40 | 100 | http://www3.fgg.uni-lj.si/ | 4 | 4 | 6 | 16 |  | 61 | 5 | 30 | P2-0260 | Dejan Zupan | 20 | [9 empty] | Izobraževanje, predavanja | Dejan Zupan | 10
792 | Fakulteta za gradbeništvo in geodezijo |  | P2-0185 | prof. dr. Tatjana Isaković | 11409 | SOFISTIK | 2015, 2019 | SOFISTIK | 32863 | Programi, projekti in/ali tržni presežek | Oprema je dostopna za preiskave zunanjih naročnikov ob predhodnem dogovoru. Modeliranje in analize izvede strokovnjak z UL FGG. Oprema je na voljo v terminih, ko na njej ne poteka pedagoška in raziskovalna dejavnost UL FGG. | Equipment is available for external clients by prior arrangement. Modeling and analysis are performed by expert from UL FGG. Equipment is available when it is not needed in the teaching and research activities of UL FGG. | Programska oprema za analizo in dimenzioniranje konstrukcij | Software for the analysis and design of structures | 23766 | 90 | 3.8662 | 20 | 70 | 93.8662 | 15 | 100 | http://www3.fgg.uni-lj.si/ |  |  |  | 16 |  | 70 | 5
792 | Fakulteta za gradbeništvo in geodezijo |  | P2-0260 | prof. dr. Dejan Zupan | 19192 | LASER DIGITAL VIBROMETER-SET PDV-100PLUS | 2016 | LASER DIGITAL VIBROMETER-SET PDV-100PLUS | 23181 | Programi, projekti in/ali tržni presežek | Oprema je dostopna za preiskave zunanjih naročnikov ob predhodnem dogovoru. Preiskave opravi operater UL FGG. Oprema je na voljo v terminih, ko na njej ne poteka pedagoška in raziskovalna dejavnost UL FGG. | Equipment is available for external clients by prior arrangement. Tests are performed by UL FGG operator. Equipment is available when it is not needed in the teaching and research activities of UL FGG. | Vibrometer brezkontaktno meri hitrosti točk na površini telesa v razponu 0 do 22 kHz. Zajema lahko digitalne in analogne signale. Oprema omogoča natančno in učinkovito obdelavo zajetih podatkov. | Vibrometer measures surface velocity without contact in the frequency range 0 to 22 kHz. Analog and digital output signal can be obtained. Data acquisition enables precise and efficient data analysis. | 24068 | 90.6918 | 2.7272 | 20 | 70 | 92.7272 | 30 | 81.67 | http://www3.fgg.uni-lj.si/ |  |  |  | 16 |  | 61 | 5 | 20 | P2-0260 | Bojan Čas | 10 | THREAD | Sudhanva Kusuma Chandrashekhara | 10
792 | Fakulteta za gradbeništvo in geodezijo |  | P2-0180 | doc.dr. Matej Maček | 30040 | Direktni strižni aparat | 2005, 2015 | Direct shear apparatus | 23.452 | Programi, projekti in/ali tržni presežek | Oprema je dostopna za preiskave zunanjih naročnikov ob predhodnem dogovoru. Preiskave opravi operater UL FGG. Oprema je na voljo v terminih, ko na njej ne poteka pedagoška in raziskovalna dejavnost UL FGG. | Equipment is available for external clients by prior arrangement. Tests are performed by UL FGG operator. Equipment is available when it is not needed in the teaching and research activities of UL FGG. | Direktni strižni aparat za preiskave strižnih lastnosti zemljin z Dmax do 2 mm | Direct shear apparatus for the determination of shear strength of soil with Dmax up to 2 mm | 17180 | 78,72 | 2,76 | 6,00 | 70,00 | 78,76 | 15,00 | 100,00 | http://www3.fgg.uni-lj.si/ | 3 | 10 | 3 | 16 |  | 61 | 5
792 | Fakulteta za gradbeništvo in geodezijo |  | P2-0180 | Rak Gašper | 29190 | PROG.OPREMA-DHI MIKE FLOOD | 2008-2018 | SOFTWARE DHI MIKE FLOOD | 58506 | Programi, projekti in/ali tržni presežek | Oprema je dostopna za preiskave zunanjih naročnikov ob predhodnem dogovoru. Preiskave opravi operater UL FGG. Oprema je na voljo v terminih, ko na njej ne poteka pedagoška in raziskovalna dejavnost UL FGG. | Equipment is available for external clients by prior arrangement. Tests are performed by UL FGG operator. Equipment is available when it is not needed in the teaching and research activities of UL FGG. | Programska oprema za simuliranje in analizo vodnega toka v rečnih koritih, poplavnih površinah in delovanja hidrotehničnih objektov. | Software for the simulations and analysis of water flow in river systems, floodplains and hydroengineering structures. | 20054 | 77.1768 | 6.8831 | 3.4415 | 70 | 80.3246 | 50 | 92.38 | http://www3.fgg.uni-lj.si/ | 6 | 4 | 1 | 16 |  | 61 | 5
792 | Fakulteta za gradbeništvo in geodezijo |  | P2-0260 | Plos Mitja | 35925 | 3D integralni sistem za optično zajemanje polja pomikov in deformacij s sistemom - fotoaparati | 2018 | Nikon Cameras with high resolutions, Zeiss lenses - fixed, 1000 fps Sony camera, fish eye lens, Photoscan software | 23857 | Paket 17 | Oprema je dostopna za preiskave zunanjih naročnikov ob predhodnem dogovoru. Preiskave opravi operater UL FGG. Oprema je na voljo v terminih, ko na njej ne poteka pedagoška in raziskovalna dejavnost UL FGG. | Equipment is available for external clients by prior arrangement. Tests are performed by UL FGG operator. Equipment is available when it is not needed in the teaching and research activities of UL FGG. | Oprema omogoča 4 točkovne fotogrametrične meritve pomikov s pomočjo programske opreme Photoscan. Sony fotoaparat z možnostjo 1000 posnetkov na sekundo ter širokokotni objektiv. | The equipment enables 4-point photogrametric measurements using Photoscan software. A Sony 1000 fps high speed camera and fish-eye lens. | 25271 | 72 | 2.8067 | 2 | 70 | 74.8067 | 30 | 100 | http://www3.fgg.uni-lj.si/ | 4 | 3 | 2 | 16 | 217 | 50 | 5 | 100 | P2-0185, P2-0227, P2-0260 | Matija Gams, Dejan Grigillo, Goran Turk | 100
792 | Fakulteta za gradbeništvo in geodezijo |  | P2-0185 | izr. prof. dr. Primož Može | 37707 | 3D integralni sistem za optično zajemanje polja pomikov in deformacij s sistemom - KRMILNIK | 2018 | MTS FlexTest 60 Controller - 4 stations - 3 channels | 126880 | Paket 17 | Oprema je dostopna za preiskave zunanjih naročnikov ob predhodnem dogovoru. Preiskave opravi operater UL FGG. Oprema je na voljo v terminih, ko na njej ne poteka pedagoška in raziskovalna dejavnost UL FGG. | Equipment is available for external clients by prior arrangement. Tests are performed by UL FGG operator. Equipment is available when it is not needed in the teaching and research activities of UL FGG. | Oprema omogoča simultano neodvisno krmiljenje servo-hidravličnih batov na večih preizkuševališčih hkrati ali pa simultano večosno krmiljenje servo-hidravličnih batov na enem preizkuševališču. | The equipment enables simultaneous independent control of the servo-hydraulic actuators at several testing sites or simultaneous multiaxial control of the servo-hydraulic actuators on one test site. | 26252 | 75 | 14.9271 | 5 | 70 | 89.9271 | 10 | 40 | http://www3.fgg.uni-lj.si/ | 6 | 1 | 5 | 16 | 217 | 61 | 5 | 100 | P2-0185 | Matija Gams | 100
792 | Fakulteta za gradbeništvo in geodezijo |  | P2-0180 | asist. dr. Gašper Štebe, doc. dr. Klemen Kregar | 36874 33435 | TAHIMETER ELEKTRONSKI TS30 UNI SET V KOM | 2009, 2011 | TACHIMETER ELECTRONIC TS30 UNI SET | 28817 | Programi, projekti in/ali tržni presežek | Oprema je dostopna za preiskave zunanjih naročnikov ob predhodnem dogovoru. Preiskave opravi operater UL FGG. Oprema je na voljo v terminih, ko na njej ne poteka pedagoška in raziskovalna dejavnost UL FGG. | Equipment is available for external clients by prior arrangement. Tests are performed by UL FGG operator. Equipment is available when it is not needed in the teaching and research activities of UL FGG. | Precizna izmera horizontalnih in 3D mikro geodetskih mrež za kontrolo stabilnosti in merjenje premikov naravnih in grajenih objektov, precizne zakoličbe v gradbeništvu in strojništvu. | Measurenemt in precise terrestrial geodetic micro nets for the stability control and determination of displacements, preciste stake out in civil engineering and mechanical engineering. | 20811 | 74.4298 | 3.3902 | 1.15 | 70 | 74.5402 | 15 | 100 | http://www3.fgg.uni-lj.si/ | [5 empty] | 61 | 5 | 100 | P2-0227 | Gaper Štebe | 100
792 | Fakulteta za gradbeništvo in geodezijo |  | P2-0180 | doc.dr. Matej Maček | 30040 | Oprema za resonančni test na valjastih preizkušancih zemljin | 2019 | Resonant column test | 89548 | Paket 17 | Oprema je dostopna za preiskave zunanjih naročnikov ob predhodnem dogovoru. Preiskave opravi operater UL FGG. Oprema je na voljo v terminih, ko na njej ne poteka pedagoška in raziskovalna dejavnost UL FGG. | Equipment is available for external clients by prior arrangement. Tests are performed by UL FGG operator. Equipment is available when it is not needed in the teaching and research activities of UL FGG. | Oprema za resonančni test zemljin omogoča merjenje strižnega modula in dušenja v odvisnosti od strižne deformacije. Preiskave so lahko opravijo v izotropnih ali anizotropnih napetostnih pogojih. | Resonant column test is used for measurements of shear modulus and damping as a function of shear strain. Tests can be performed in isotropic or K0 stress conditions. | 26544 | 92.107 | 10.5351 | 20 | 70 | 100.5351 | 5 | 28.33 | http://www.fgg.uni-lj.si/ | 3 | 10 | 6 | 16 |  | 61 | 5
792 | Fakulteta za gradbeništvo in geodezijo |  | P2-0180 | prof. dr. Matjaž Mikoš | 8245 | Zamrzovalno grelna komora Schleibinger | 2020 | Freeze Thaw tester | 31263 | Paket 18 | Oprema je dostopna za preiskave zunanjih naročnikov ob predhodnem dogovoru. Preiskave opravi operater UL FGG. Oprema je na voljo v terminih, ko na njej ne poteka pedagoška in raziskovalna dejavnost UL FGG. Kritje stroškov amortizacije, pogona in tehnične podpore. Minimalni najem je 30 dni. | Equipment is available for external clients by prior arrangement. Tests are performed by UL FGG operator. Equipment is available when it is not needed in the teaching and research activities of UL FGG. Covering appreciation costs, operational costs, and costs of technical support. Minimum hire is 30 days. | Naprava omogoča standardizirano testiranje zmrzlinske odpornosti betonov, agregatov in naravnega kamna. Območje delovanja je med +40 in -35 stopinjjami C. Omogočeno je tudi preplavljanje vzorcev. | The device enables standardized testing of frost resistance of concrete, aggregates and natural stone. The operating range is between +40 and -35 degrees C. Sample flooding is also possible. | 25616 | 2 | 1.5 | 0.12 | 0.6 | 2.22 | 10 | 31.67 | http://www.fgg.uni-lj.si/ | 6 | 4 | 3 | 16 | 187 | 65 | 5 | 20 | J1-3024 | Matjaž Mikoš | 20
792 | Fakulteta za gradbeništvo in geodezijo |  | P2-0180 | prof. dr. Matjaž Mikoš | 8245 | Analizator zrnavosti in oblike CAMSIZER XL | 2021 | Particle size analyzer CAMSIZER XL | 118291.2 | Paket 19 | Oprema je dostopna za preiskave zunanjih naročnikov ob predhodnem dogovoru. Preiskave opravi operater UL FGG. Oprema je na voljo v terminih, ko na njej ne poteka pedagoška in raziskovalna dejavnost UL FGG. Kritje stroškov amortizacije, pogona in tehničnega dela. Minimalni najem je 10 ur za en vzorec (1-5 kg) | Equipment is available for external clients by prior arrangement. Tests are performed by UL FGG operator. Equipment is available when it is not needed in the teaching and research activities of UL FGG. Covering appreciation costs, operational costs, and costs of technical analysis. Minimal hire is 10 hours per one sample (1-5 kg). | Naprava s svojo visoko zmogljivo kamero omogoča optične meritve zrnavosti in oblike agregatnih materialov (0,16 - 135 mm). Naprava določi zrnavostno krivuljo analiziranega vzorca ter izvrednoti s pomočjo 3D dinamične analize slik preko 40 velikostnih in oblikovnih parametrov. | The device with its high-performance camera enables optical measurements of grain size and shape of aggregate materials (0.16 - 135 mm). The device determines the grain curve of the analyzed sample and evaluates with the help of 3D dynamic image analysis over 40 size and shape/form parameters. | 26903 | 80 | 3.678 | 5.5 | 75 | 84.18 | 10 | 31.67 | http://www.fgg.uni-lj.si/ | 3 | 12 | 1 | 16 | 164 | 65 | 5 | 10 | P2-0180 | Tamara Kuzmanić | 10
792 | Fakulteta za gradbeništvo in geodezijo |  | P2-0185 | Franc Čepon, prof. dr. Vlatko Bosiljkov | 17449, 15189 | Univerzalna elektromehanska preizkuševalna naprava MTS Exceed E43.504 z računalnikom za upravljanje | 2021 | MTS Exceed E43.504 Test System | 43000 | Paket 19 | Oprema je dostopna za preiskave zunanjih naročnikov ob predhodnem dogovoru. Preiskave opravi operater UL FGG. Oprema je na voljo v terminih, ko na njej ne poteka pedagoška in raziskovalna dejavnost UL FGG. Kritje stroškov amortizacije, pogona in tehničnega dela. | Equipment is available for external clients by prior arrangement. Tests are performed by UL FGG operator. Equipment is available when it is not needed in the teaching and research activities of UL FGG. Covering appreciation costs, operational costs, and costs of technical analysis. | Naprava je opremljena s spodnjo nepremično in zgornjo premično glavo s čeljustmi, med katere se namesti preizkušanec, ki ga v osnovi lahko obremenimo v tlaku ali nategu. Čeljusti jo možno opremiti z zamenljivimi vložki, ki zagotavljajo vpetje ploščatih ali cilindričnih preizkušancev različnih dimenzij ter s tlačnima ploščama, preko katerih lahko obremenimo preizkušance v tlaku, ali z namensko mizo, s katero je možno testirati preizkušance v upogibu. | The device is equipped with a lower fixed and upper movable head with jaws, between which the test specimen is placed. It can be loaded in pressure or tension. The jaws can be equipped with replaceable inserts that ensure the clamping of flat or cylindrical test specimens of various dimensions and with pressure plates, through which we can load the test specimens in compression, or with a device with which it is possible to test specimens in bending. | 27040 | 100,25 | 13,07 | 25,00 | 70,00 | 108,07 | 65,00 | 100,00 | http://www3.fgg.uni-lj.si/ | 3 | 10 | 4 | 16 | P19-0150 | 61 | 5
792 | Fakulteta za gradbeništvo in geodezijo |  | P2-0180 | znan. sod. dr. Andrej Vidmar | 10924 | Sistem za meritve pretoka in spremljanje kakovosti površinskih tekočih voda v urbanem okolju | 2022 |  | 61838.21 | Paket 20 | Oprema je dostopna za preiskave zunanjih naročnikov ob predhodnem dogovoru. Preiskave opravi operater UL FGG. Oprema je na voljo v terminih, ko na njej ne poteka pedagoška in raziskovalna dejavnost UL FGG. Kritje stroškov amortizacije, pogona in tehničnega dela. | Equipment is available for external clients by prior arrangement. Tests are performed by UL FGG operator. Equipment is available when it is not needed in the teaching and research activities of UL FGG. Covering appreciation costs, operational costs, and costs of technical analysis. | Meritve pretočnih hitrosti v rekah. | River flow velocity measurements. | 027214; 027773; 027213 | 92.0141 | 2.8314 | 20 | 70 | 92.8314 | 5 | 100 | http://www3.fgg.uni-lj.si/ | 4 | 9 | 2 | 32 |  | 61 | 5
792 | Fakulteta za gradbeništvo in geodezijo |  | P2-0185 | prof. dr. Matjaž Dolšek | 18793 | Sistem za ovrednotenje vibracij | 2022 | System for evaluation of vibrations | 87729.22 | Paket 20 | Del opreme je dostopna za preiskave zunanjih naročnikov ob predhodnem dogovoru. Preiskave opravi operater UL FGG. Oprema je na voljo v terminih, ko na njej ne poteka pedagoška in raziskovalna dejavnost UL FGG. Kritje stroškov amortizacije, pogona in tehničnega dela. | Part of the equipment is available for external clients by prior arrangement. Tests are performed by UL FGG operator. Equipment is available when it is not needed in the teaching and research activities of UL FGG. Covering appreciation costs, operational costs, and costs of technical analysis. | Permanentno in začasno merjenje pospeškov na konstrukcijah | Permanent and temporary measurement of accelerations on structures | 027775, 027774 | 102,25 | 13,07 | 25,00 | 70,00 | 108,07 | 20 | 5 | http://www3.fgg.uni-lj.si/ | 3 | 10 | 6 |  | 16 | 90 | 5 | 50 | P2-0185 | M. Dolšek | 50
794 | Univerza v Mariboru, Fakulteta za kemijo in kemijsko tehnologijo |  | P2-0032 | dr. Miloš Bogataj | 26217 | Oprema za študije regulacije tlaka | 2019 | Equipment for studies of pressure regulation | 14906 | Paket 17 | Oprema se nahaja na Smetanovi 17 v Mariboru, v Laboratoriju za procesno sistemsko tehniko in trajnostni razvoj. Kontaktna oseba je dr. Miloš Bogataj. | The equipment is on location on Smetanova 17 in Maribor, in Laboratory for process system chemistry and sustainable development. Contact person is dr. Miloš Bogataj. | Omogoča razvoj in validacijo dinamičnih modelov temeljnih procesnih fenomenov ter študij, razvoj in optimiranje dinamičnih modelov procesov in regulacijskih sistemov. p = (1 – 6) bar | The equipment enables development and validation of dynamic models of fundamental process fenomenna and studies, it enables development and optimising of dynamic process models and regulation systems. p = (1 – 6) bar | KT 42664 | 47 | 0.03 | 0 | 0 | 61.8 |  | 21.67 | http://www.fkkt.um.si/raziskovalna-oprema |  |  |  |  | 17 |  | 5
794 | Univerza v Mariboru, Fakulteta za kemijo in kemijsko tehnologijo |  | P2-0032 | dr. Miloš Bogataj | 26217 | Oprema za študije regulacije temperature | 2019 | Equipment for studies of temparature regulation | 14612 | Paket 17 | Oprema se nahaja na Smetanovi 17 v Mariboru, v Laboratoriju za analizno kemijo. Kontaktna oseba je dr. Miloš Bogataj. | The equipment is on location on Smetanova 17 in Maribor, in Laboratory for process system chemistry and sustainable development. Contact person is dr. Miloš Bogataj. | Omogoča razvoj in validacijo dinamičnih modelov temeljnih procesnih fenomenov ter študij, razvoj in optimiranje dinamičnih modelov procesov in regulacijskih sistemov. T = (20-70) °C | The equipment enables development and validation of dynamic models of fundamental process fenomenna and studies, it enables development and optimising of dynamic process models and regulation systems. T = (20-70) °C | KT 42665 | 47 | 0.03 | 0 | 0 | 61.8 |  | 21.67 | http://www.fkkt.um.si/raziskovalna-oprema |  |  |  |  | 17 |  | 5
794 | Univerza v Mariboru, Fakulteta za kemijo in kemijsko tehnologijo |  | P2-0032 | dr. Darja Pečar | 19271 | Aparat za kemisorpcijo | 2019 | Equipment for chemisorption | 73400 | Paket 17 | Dostop do raziskovalne opreme je možen na matični fakulteti vsem laboratorijem po terminskem planu. Raziskovalna oprema se lahko uporablja tudi za raziskovalne potrebe zunanjih raz. organizacij. | The aparatus is on location on Smetanova 17 in Maribor, in Laboratory for process system engineering and susatinable development. Contact person is dr. Zdravko Kravanja. | Z aparatom lahko določamo fizikalne lastnosti katalizatorja, nosilca katalizatorja ali drugih materialov, določevanje katalitskih lastnosti kot odstotek disperzije kovin, aktivno površino kovine, kislinsko moč in drugo | The aparatus enables defining of catalyst'sphysical features, catalystor other materials' carrier, defining catalyst's features as percentage of metal dispersion, active surface of metal, acis power and other. | KT42645 in KT42646 | 47 | 0.32 | 7 | 0 | 61.8 |  | 23.33 | http://www.fkkt.um.si/raziskovalna-oprema | 3 | 11 | 4 |  | 17 |  | 5
794 | Univerza v Mariboru, Fakulteta za kemijo in kemijsko tehnologijo |  | P2-0032 | Zdravko Kravanja | 6005 | Kaskadna regulacija nivoja in pretoka, Regulacija pH | 2018 | Cascade Level Regulation, pH Regulation | 45115.6 | Paket 17 | Kaskadna regulacija nivoja in pretoka, Regulacija pH se nahaja na Smetanovi 17 v Mariboru, v Laboratoriju za procesno sistemsko tehniko in trajnostni razvoj. Kontaktna oseba je dr. Zdravko Kravanja. | Cascade Level Regulation and pH Regulation is on location on Smetanova 17 in Maribor, in Laboratory for process system engineering and susatinable development. Contact person is dr. Zdravko Kravanja. | Lab. oprema je namenjena študijam regulacije temeljnih paramterov v kemijski in procesnih industrijah, kot so temparatura, tlak, pretok, nivo in pH. Oprema zavzema tudi programeske pakete, kar omogoča povezljivost z računalnikom. | This laboratory equipment is meant for studies of regulation of basic parametersin chemical and process industires. The parameters are temparature, pressure, flow, level and pH. The equipment includes also software, which allows us the connection with computer. | 42495, 42496 | 25 | 0.8 | 0 | 0 | 25 |  | 43 | http://www.fkkt.um. si/raziskovalna-oprema |  |  |  |  | 17 |  | 5
794 | Univerza v Mariboru, Fakulteta za kemijo in kemijsko tehnologijo |  | P2-0032 | Matjaž Finšgar | 28477 | potenciostat PalmSens | 2018 | Potentiostat | 3111 | Paket 17 | Potenciostat se nahaja na Smetanovi 17 v Mariboru, v Laboratoriju za analizno kemijo. Kontaktna oseba je dr. Matjaž Finšgar. | Potentiostat is on location on Smetanova 17 in Maribor, in Laboratory for analytical chemistry. Contact person is dr. Matjaž Finšgar. | S potenciostatom merimo težke kovine v sledovih v različnih matricah, npr. v pitni vodi. | With potentiostat we can measure traces of metals in different matrices, e.g. In drinking water. | 42497 | 20 | 0.07 | 0 | 0 | 20 |  | 43.33 | http://www.fkkt.um. si/raziskovalna-oprema | 4 | 9 | 2 | 4 | 17 |  | 5
794 | Univerza v Mariboru, Fakulteta za kemijo in kemijsko tehnologijo |  | P2-0032 | Zdravko Kravanja | 6005 | Tekočinski kromatograf HPLC | 2015 | Fluid Cromatograph HPLC | 45567 | Paket 16 | Dostop do raziskovalne opreme je možen na matični fakulteti vsem laboratorijem po terminskem planu. Raziskovalna oprema se lahko uporablja tudi za raziskovalne potrebe zunanjih raz. organizacij. | The access of the equipment is possible on the Faculty to every Laboratory upon a time scedual. The equipment is also available for other users/organizations (outside the Faculty). | Podporna analitska oprema bo orodje za razvoj novih produktov z visoko dodano vrednostjo, katerih ni možno pridobiti s klasičnimi postopki. Produkti, katerih uporaba je mogoča v farmacevtski in kozmetični industriji, morajo biti strogo definirani in proizvedeni po načelih dobre proizvodne prakse (GMP). | Supportive analytical equipment is a tool for development of new products with high added value. The usage of products in pharmaceutical and cosmetic industry. The products is strictly defined and produced in the principle of good practice. | 42230 | 35.56 | 3.13 | 20 | 25 | 48.13 | 75 | 97.35 | http://www.fkkt.um.si/raziskovalna-oprema | 6 | 4 | 1 | 60 | 16 |  | 5
794 | Univerza v Mariboru, Fakulteta za kemijo in kemijsko tehnologijo |  | P2-0032 | Zdravko Kravanja | 6005 | Elementni analizator Perkin Elmer 2400 | 2015 | Elemental Analyzer Perkin Elmer 2400 | 51666 | Paket 16 | Dostop do raziskovalne opreme je možen na matični fakulteti vsem laboratorijem po terminskem planu. Raziskovalna oprema se lahko uporablja tudi za raziskovalne potrebe zunanjih raz. organizacij. | The access of the equipment is possible on the Faculty to every Laboratory upon a time scedual. The equipment is also available for other users/organizations (outside the Faculty). | Elementni analizator omogoča natančno elementno mikro analizo spojin in zmesi, kar je nujno za potrditev strukture in/ali za kvantitativno določitev razmerij v zmesi. Takšna karakterizacija je nujno potrebna za spremljanje kemijskih sintez in snovnih sprememb v zmeseh. Oprema bo omogočala natančno določitev elementov CHN/S/O v različnih vzorcih, npr. bioloških vzorcih, organskih spojinah, polimerih, polimernih materialih, kompozitih, ipd. | Elemental Analyzer enables exact elemental micro analysis of compounds and mixtures, which is crutial for texture confirmation and/or quantitative determination of the ratios in the mixture. The equipment also enables exact determination of elements CHNS/O in different patterns, eg. biological patterns, organic compounds, polymers, polymer materials, composits, etc. | 42231 | 46.95 | 3.55 | 60 | 0 | 63.55 | 60 | 100 | http://www.fkkt.um.si/raziskovalna-oprema | 2 | 5 | 6 | 60 | 16 |  | 5
794 | Univerza v Mariboru, Fakulteta za kemijo in kemijsko tehnologijo |  | P2-0032 | Irena Petrinič | 24021 | Naprava za osmozne procese FO | 2016 | The aparatus for osmosys processes FO | 18910 | Paket 16 | Dostop do raziskovalne opreme je možen na matični fakulteti vsem laboratorijem po terminskem planu. Raziskovalna oprema se lahko uporablja tudi za raziskovalne potrebe zunanjih raz. organizacij. | The access of the equipment is possible on the Faculty to every Laboratory upon a time scedual. The equipment is also available for other users/organizations (outside the Faculty). | Laboratorijska naprava za osmozne procese v Sloveniji še ni postavljena. Postavitev te opreme v Laboratorij za vodno biofiziko in membranske procese, bo doprinesel velik delež k razvoju membranskih procesov na osnovi osmoze. Laboratorijska naprava FO omogoča popolnoma avtomatiziran in voden proces membranske filtracije na osnovi osmoze. S programom SCADA beleži meritve prevodnosti, temperature, pretoka in tlaka. V opremo je zajet tudi računalniški program, s katerim se vodijo operacije. |  | 42282 | 23.13 | 1.3 | 15 | 15 | 31.3 | 70 | 93.33 | http://www.fkkt.um.si/raziskovalna-oprema | 6 | 1 | 1 | 60 | 16 |  | 5
794 | Univerza v Mariboru, Fakulteta za kemijo in kemijsko tehnologijo |  | P2-0046 | Darja Pečar | 19271 | Reaktorski sistem EasyMax | 2011 | Reactor system EasyMax | 51408 | Paket 14 | Dostop do raziskovalne opreme je možen na matični fakulteti vsem laboratorijem. Raziskovalna oprema se lahko uporablja tudi za raziskovalne potrebe zunanjih raz. organizacij. | The access of the equipment is possible on the Faculty to every Laboratory upon a time scedual. The equipment is also available for other users/organizations (outside the Faculty). | EasyMax je reakcijski sistem primeren za laboratorije.Omogoča razvoj robustnih procesov na laboratorisjkem nivoju in določanje pomembnih parametrov za scale-up (temperature, doziranja, dovajanja toplote, varnosti) | EasyMax™ is a reactor system for the labs. It allows the development of robust processes at lab scale together with excellent knowledge about scalable parameters (temperature, dosing, heat output, safety) | KT 41943 | 62 | 1 | 29.37 | 62 | 92.37 | 80 | 100 | [5 empty] | 15 |  | 5
795 | Univerza v Mariboru, Fakulteta za strojništvo | 54 | P2-0118 | dr. Lidija Fras Zemljič | 7814 | QCM - Kvarčna mikrotehtnica (Quartz Crystal Microbalance) | 2007 | Quartz Crystal microbala. | 100000 | Paket 13 | Uporaba raz. opreme je možna po predhodnem dogovoru. V ceni ni materialnih stroškov. | Use is possible on the basis of prior agreement | Določanje adsorpcije/desorpcije na mejni fazi trdno/tekoče. | The equipment is intendent for research. | 45156 | 24.9 | 0 | 2.48 | 22.4 | 24.9 | 85 | 100 | http://www.fs.um.si/raziskovanje/raziskovalna-oprema/ | 3 | 7 | 2 | 4 | 13 |  | 5 | 85 | P2-0118 | Lidija Fras Zemljič | 40 | J2-1764 | Bračič Matej | 10 | J4-2545 | Matej Bračič | 5 | P2-0118 | Doktorski kandidati v okviru P2-0118 | 25 | Sodelovanje s tujimi partnerji | UNI Zagreb | 5
795 | Univerza v Mariboru, Fakulteta za strojništvo | 54 | P2-0118 | dr. Lidija Fras Zemljič | 7814 | Kombinirani širokokotni in ozkokotni rentgenski aparat (DIFRAKTOMETER D8 Advance) | 2009 | System 3 SWAXS | 138000 | Paket 14 | Dogovor. | Use is possible on the basis of prior agreement | Oprema je namenjena raziskovalni dejavnosti v okviru nacionalnih in mednarodnih projektov ter za delo MR. Sistem omogoča določitve velikosti por in notranje strukture materialov v velikostnem razredu nanoskale. Naprava omogoča preiskovanje vzorcev tudi v tekočini. Širokokotni nastavek omogoča določitev stopnje kristaliničnosti in razdalj med atomi s pod-nanometrsko ločljivostjo. | The equipment is intended for research activities within national and international projects and for the work of MR. The system allows the determination of pore sizes and internal structure of materials also in the nano size class. The device allows the examination of samples even in liquid. The wide-angle attachment makes it possible to determine the degree of crystallinity and the distances between atoms with a sub-nanometer resolution. | 45915.4592 | 25 | 0 | 2.62 | 22.4 | 25 | 20 | 100 | http://www.fs.um.si/raziskovanje/raziskovalna-oprema/ | 3 | 8 | 2 | 4 | 14 |  | 5 | 20 | J4-2545 | Matej Bračič | 20
795 | Univerza v Mariboru, Fakulteta za strojništvo | 54 | P2-0118 | dr. Lidija Fras Zemljič | 7814 | GONIOMETER OCA 35 - naprava za avt.spremljanje meritev stičnih kotov | 2010 | Goniometer OCA 35 | 35287.77 | Drugi javni in tržni viri | Uporaba opreme je možna po predhodnem dogovoru in ne vključuje stroškov materiala. | Use is possible on the basis of prior agreement | Oprema omogoča merjenje omočljivosti površin gladkih in trdnih materialov različnega izvora. Meritve potekajo s določitvojo stičnega kota s uporabo različnih topil in pri različni temperaturi. Kapljevina moči trdnino, ce je kot mocenja < 90 oz. cosq>0. Mejna primera sta q=0°, ko kapljevina absolutno moci trdnino, in q=180°, ko kapljevina ne moci trdnine. | The equipment enables the measurement of the wettability of surfaces of smooth and solid materials of various origins. Measurements are made by determining the contact angle using different solvents and at different temperatures. A liquid strength is a solid if the wetting angle is <90 oz. cosq> 0. The boundary cases are q = 0 ° when the liquid absolutely strengthens the solid, and q= 180 ° when the liquid does not strengthen the solid. | 46109 | 24.5 | 0 | 2.1 | 22.4 | 24.5 | 80 | 100 | http://www.fs.um.si/raziskovanje/raziskovalna-oprema/ | 1 | 9 | 1 | 4 |  |  | 5 | 80 | P2-0118 | Lidija Fras Zemljič | 30 | J2-1764 | Bračič Matej | 10 | L2-3163 | Lidija Fras Zemljič | 10 | P2-0118 | Doktorski kandidati v okviru P2-0118 | 30
795 | Univerza v Mariboru, Fakulteta za strojništvo | 54 | P2-0118 | dr. Lidija Fras Zemljič | 7814 | TISKALNIK INKJET DIMATIX MATERIALS | 2014 | Printer Dimatix Materials | 51644.19 | Drugi javni in tržni viri | Uporaba opreme je možna po predhodnem dogovoru in ne vključuje stroškov materiala. | Use is possible on the basis of prior agreement | Omogoča nanos različnih premazov na površino trdnih vzorcev. InkJet tiskalnik omogoča nanašanje tekočih materialov na podlago velikosti A4 z uporabo piezo brizgalne kartuše za enkratno uporabo. Ta tiskalnik lahko oblikuje in definira vzorce na površini približno 200 x 300 mm in debeline do 25 mm z nastavljivo višino Z. Temperatura vakuumske plošče, ki pritrjuje podlago, je lahko do 60 ° C. Sistem ima tudi integrirano kamero za on-line spremljanje in optimizacijo karakteristik tvorbe in depozicije kapljice. Ta sistem omogoča enostavno tiskanje struktur in vzorcev za preverjanje procesov in izdelavo prototipov. | Allows the application of various coatings on surface solid samples. The InkJet printer allows the disposable use of A4-based liquid materials using disposable inkjet cards. This printer can design and define patterns on an area of ​​approximately 200 x 300 mm in thicknesses up to 25 mm with adjustable height Z. The temperature of the vacuum plates that attach the substrate can be up to 60 ° C. The system also has an integrated web camera to optimize features droplet formation and deposition. This system makes it easy to print structures and samples for process verification and prototyping. | 46946 | 24.6 | 0 | 2.2 | 22.4 | 30.8 | 30 | 100 | http://www.fs.um.si/raziskovanje/raziskovalna-oprema/ | 1 | 9 | 2 | 4 |  |  | 4 | 30 | P2-0118 | Lidija Fras Zemljič | 10 | ITN projekt-Fibre Net | Rupert Kargl | 5 | Raziskovalci na začetku kariere | Yasir Beeran Potta Thara | 15
795 | Univerza v Mariboru, Fakulteta za strojništvo | 54 | P2-0118 | dr.Lidija Fras Zemljič | 19753 | 3D - tiskalnik za biomedicinske aplikacije | 2016 | Bioscaffolder | 99430 | Paket 16 | Uporaba opreme je možna po predhodnem dogovoru in ne vključuje stroškov materiala. | Use is possible on the basis of prior agreement | Tiskalnik je uporaben predvsem za razvoj pametnih bioloških nadomestkov, kot so 3D ogrodja, ki imajo potencial obnavljanja, vzdrževanja in izboljšanja funkcij tkiv, ki imajo zaradi različnih patoloških vplivov okrnjeno delovanje. Vsestranskost tiskalnika se odraža s sposobnostjo oblikovanja 3D ogrodij in zapletenih geometrijskih modelov z natančnim nadzorom, ponovljivostjo in z uporabo široke palete vhodnih polimernih materialov. | The printer is mainly used for the development of smart biological substitutes, such as 3D frames, which have the potential to restore, maintain and improve the functions of tissues that have impaired function due to various pathological influences. The versatility of the printer is reflected in its ability to design 3D frames and complex geometric models with precise control, repeatability, and the use of a wide range of input polymeric materials. | 47340 | 29.33 | 0 | 6.12 | 13.79 | 29.33 | 80 | 100 | http://www.fs.um.si/raziskovanje/raziskovalna-oprema/ | 1 | 9 | 2 | 4 | 16 |  | 5 | 80 | P2-0118 | Lidija Fras Zemljič | 20 | ITN projekt-Fibre Net | Rupert Kargl, Fazilet Gurer | 30 | ARRS - mladi raziskovalci | ARRS - Andreja Dobaj | 10 | J2-1764 | Bračič Matej | 20
795 | Univerza v Mariboru, Fakulteta za strojništvo | 54 | P2-0118 | dr.Lidija Fras Zemljič | 19753 | FTIR Spectrum 3 in IR mikroskop Spotlight 200i | 2021 | FTIR Spectrum 3 and IR mikroskope Spotlight 200i | 113301.64 | Drugi javni in tržni viri | Uporaba opreme je možna po predhodnem dogovoru in ne vključuje stroškov materiala. | Use is possible on the basis of prior agreement | Sistem FT-IR mikroskopije Spectrum Spotlight 200i omogoča določitev elementne sestave in delo v naslednjih načinih:• transmisija• refleksija• mikro ATR z uporabo priloženega ATR objektiva (L1862043 Automated micro ATR)• opcijsko ATR mapiranje s posebnim germanijevim nastavkom. Omogoča točkovno zajemanje z visokoobčutljivim MB MCT detektorjem 100x100 um. Preklop med vidnim in IR območjem je zagotovljen brez mehanskega preklapljanja. Vključuje specializirano programsko opremo, ki zagotavlja avtomatsko kontrolo celotnega sistema v eni aplikaciji, ki vključuje pregled vidne slike, načrtovanje IR eksperimenta po površini, po liniji ali v posamezni točki, pridobivanje IR slike v totalni IR absorpciji ali v IR spektralnem zemljevidu, manipulacije s slikami, ekstrakcijo podatkov in izdelavo poročil. K programski opremi je dodan tudi Multisearch za napredno iskanje po knjižnicah, odlično zlasti v primeru, ko je snov neznane narave. | The Spectrum Spotlight 200i FT-IR microscopy system enables the determination of elemental composition in the work in the following ways: • transmission • reflection • micro ATR using the included ATR lens (L1862043 Automated micro ATR) • optional ATR mapping with a special germanium attachment. It enables point capture with a high-light MB MCT detector 100x100 um. Switching between the visible and IR range is ensured without mechanical switching. Includes specialized software that provides automatic control of the entire system in one application, including viewing visible images, planning an IR experiment on the surface, along a line or at individual points, obtaining an IR image in total IR absorption or in an IR spectral map, image manipulation , data extraction and report. Multisearch for advanced library search is also added to the software for easir examination of unknown materials. | 48354, 48355 | 25 | 11.11 | 10 | 25 | 46.11 | Nova oprema | 1.67 | http://www.fs.um.si/raziskovanje/raziskovalna-oprema/ | 3 | 1 | 2 | 4 |  |  | 5 | 80 | P2-0118 | Lidija Fras Zemljič | 60 | ARRS - mladi raziskovalci | ARRS - mladi raziskovalci | 20
795 | Univerza v Mariboru, Fakulteta za strojništvo | 45 | P2-0137 | dr. Nenad Gubeljak | 10470 | Integralni merilni sklop za mehanske preizkuse na nizki in povišani temperaturi | 2006 | Integral measuring a set of mechanical tests at low and elevated temperatures | 122712.1 | Paket 12 | Oprema je v laboratoriju za strojne elemente in konstrukcije-LASEK (A-002). Dostopna je po vnaprejšnjem dogovoru. | Use is possible on the basis of prior agreement | Oprema je namenjena za določitev deformacijskega stanja konstrukcijske komponente in meritev odziva materiala na obremenitev. | Na osnovi meritev je možno dobiti podatke o pomikih in deformaciji na površini, ki ob znani obremenitvi je primerna za primerjavo za numerično dobljenimi rezultati (npr. z MKE) | 44662 | 30.9 | 0 | 8.5 | 22.4 | 30.9 | 100 | 100 | http://www.fs.um.si/raziskovanje/raziskovalna-oprema/ | 4 | 5 | 5 | 46 | 12 | 70 | 5 | 100 | P2-0137 | Nenad Gubeljak | 90 | ARRS - mladi raziskovalci | ARRS - mladi raziskovalci | 10
795 | Univerza v Mariboru, Fakulteta za strojništvo | 45 | P2-0137 | dr. Nenad Gubeljak | 10470 | Naprava za meritev deformacij na površ.predmetov | 2006 | Device for measument of deformation | 37257.24 | Drugi javni in tržni viri | Oprema je v laboratoriju za strojne elemente in konstrukcije-LASEK (A-002). Dostopna je po vnaprejšnjem dogovoru. | Use is possible on the basis of prior agreement | Oprema je namenjena za določitev deformacijskega stanja konstrukcijske komponente in meritev odziva materiala na obremenitev. | Na osnovi meritev je možno dobiti podatke o pomikih in deformaciji na površini, ki ob znani obremenitvi je primerna za primerjavo za numerično dobljenimi rezultati (npr. z MKE) | 44662 | 34.9 | 0 | 12.5 | 22.4 | 34.9 | 100 | 100 | http://www.fs.um.si/raziskovanje/raziskovalna-oprema/ | 4 | 5 | 5 | 46 | 12 | 75 | 5 | 100 | P2-0137 | Nenad Gubeljak | 90 | ARRS - mladi raziskovalci | ARRS - mladi raziskovalci | 10
795 | Univerza v Mariboru, Fakulteta za strojništvo | 45 | P2-0137 | dr. Nenad Gubeljak | 10470 | Mobilni merni sistem ARAMIS za merjenje deformacij na površini | 2007 | Mobile system for stereoptical measurment of surface | 47917.4 | Drugi javni in tržni viri | Oprema je v laboratoriju za strojne elemente in konstrukcije-LASEK (A-002). Dostopna je po vnaprejšnjem dogovoru. | Use is possible on the basis of prior agreement | Oprema je namenjena za določitev deformacijskega stanja konstrukcijske komponente in meritev odziva materiala na obremenitev. | Na osnovi meritev je možno dobiti podatke o pomikih in deformaciji na površini, ki ob znani obremenitvi je primerna za primerjavo za numerično dobljenimi rezultati (npr. z MKE) | 44958 | 34.2 | 0 | 11.8 | 22.4 | 34.2 | 100 | 100 | http://www.fs.um.si/raziskovanje/raziskovalna-oprema/ | 3 | 4 | 8 | 46 | 12 | 75 | 5 | 100 | P2-0137 | Nenad Gubeljak | 90 | ARRS - mladi raziskovalci | ARRS - mladi raziskovalci | 10
795 | Univerza v Mariboru, Fakulteta za strojništvo | 45 | P2-0137 | dr. Nenad Gubeljak | 10470 | Mikroskop Olympus SZX 12 | 2003 | Stereo microscope | 20642.76 | Drugi javni in tržni viri | Na osnovi podanega pisneg zahtevka izdamo ponudbo. | Offer is issued according to request | Meritev neravnih površin do povečave x144 | Measurment of distances and area size up to x144 magnification | 43509 | 30.90 | 0 | 8.5 | 22.4 | 30.9 | 100 | 100 | http://www.fs.um.si/raziskovanje/raziskovalna-oprema/ | 3 | 4 | 8 | 46 |  | 45 | 5 | 100 | P2-0137 | Nenad Gubeljak | 90 | ARRS - mladi raziskovalci | ARRS - mladi raziskovalci | 10
795 | Univerza v Mariboru, Fakulteta za strojništvo | 45 | P2-0137 | dr. Nenad Gubeljak | 10470 | Naprava za meritev zaostalih napetosti Pulstec u-x360 | 2017 | Device for measument residual stresses by x-ray | 60560 | Drugi javni in tržni viri | Na osnovi podanega pisneg zahtevka izdamo ponudbo. | Offer is issued according to request | Neporušna meritev zaostlalih napetosti z x-žarki | Non-destructive measurement by x-ray deffraction | 47523 | 46.4 | 10.5 | 10.9 | 25 | 46.4 | 100 | 82 | http://www.fs.um.si/raziskovanje/raziskovalna-oprema/ | 3 | 10 | 6 | 46 |  | 40 | 5 | 100 | P2-0137 | Nenad Gubeljak | 90 | ARRS - mladi raziskovalci | ARRS - mladi raziskovalci | 10
795 | Univerza v Mariboru, Fakulteta za strojništvo | 49 | P2-0120 | dr.Tomaž Vuherer | 15682 | Rotacijski upogibni stroj UBM 200 | 2002 | Rotary bending machine UBM 200 | 28975.55 | Drugi javni in tržni viri | Predhodna najava pri vodju laboratorija +386 2 220 7677 | Previous anouncenent at head of welding laboratory +386 2 220 7677 | Rotacijski upogibni preizkus do 160 Nm in premera18 mm | Rotary bending test up to 160 Nm and diametre 18 mm | 43157 | 25.4 | 0 | 3 | 22.35 | 25.4 | 100 | 100 | http://www.fs.um.si/raziskovanje/raziskovalna-oprema/ | 3 | 10 | 6 | 47 |  | 5 | 5 | 100 | P2-0120 | Tomaž Vuherer | 85 | Utrujanje za doktorate | doktorski študenti | 15
795 | Univerza v Mariboru, Fakulteta za strojništvo | 49 | P2-0120 | dr. Tomaž Vuherer | 15682 | Crackotronik-oprema za ciklično obrem. vzorcev mat. in določitev Voehlerjeve krivulje | 2010 | Cractronik for crack growth measurement and woheler curve determination | 61045.97 | Drugi javni in tržni viri | Predhodna najava pri vodju laboratorija +386 2 220 7677 | Previous anouncenent at head of welding laboratory +386 2 220 7677 | Določevanje rasti razpoke in določevanje woherejeve krivulje pri utrujanju materiala | Determination of fatigue crack growth and determination of Woehler curve at fatigue of material | 45878 | 24.40 | 0 | 2 | 22.4 | 24.4 | 100 | 100 | http://www.fs.um.si/raziskovanje/raziskovalna-oprema/ | 3 | 10 | 6 | 47 |  | 20 | 5 | 100 | P2-0120 | Tomaž Vuherer | 80 | Utrujanje za doktorate | doktorski študenti | 20
795 | Univerza v Mariboru, Fakulteta za strojništvo | 44 | P2-0190 | dr. Bojan Ačko | 6673 | Trikoordinatna merilna naprava | 2005 | Co-ordinate measuring machine | 66766.82 | Paket 12 | Primarno je oprema namenjena raziskavam, lahko pa jo v obsegu 80 ur/mesec uporabljamo tudi za storitve industriji in za pedagoški proces. | Use is possible on the basis of prior agreement | Primarni namen uporabe je raziskovalna dejavnost (nacionalni raziskovalni programi, evropski projekti, doktorati, magisteriji, razvoj nacionalnega etalona), uporabna pa je tudi v pedagoškem procesu ter za meritve in kalibracije. Z opremo lahko merimo kompleksne industrijske proizvode do volumna 1200 mm x 850 mm x 600 mm, uporabna pa je tudi za kalibracijo opredmetenih mer kot so npr. kalibraski obroči in trni ter navojni kalibri. | The equipment is primarily used for research (national research programs, European projects, development of the national standard for length) but it is also used in the education process as well as for calibration and measurements. The equipment can be applied for measuring complex industrial products up to the volume of 1200 mm x 850 mm x 600 mm, as well as for calibrating materialised measures of length, such as standard rings and plugs and thread gauges. | 45174,45175, 45176 | 83 | 0 | 60.65 | 22.35 | 83 | 100 | 100 | http://www.fs.um.si/raziskovanje/raziskovalna-oprema/ | 1 | 6 | 2 | 46 | 12 |  | 5 | 100 | P2-0190 | Bojan Ačko | 70 | Nacionalni etalon | Bojan Ačko | 20 | ARRS - mladi raziskovalci | ARRS - mladi raziskovalci | 10
795 | Univerza v Mariboru, Fakulteta za strojništvo | 44 | P2-0190 | dr. Bojan Ačko | 6673 | Frekvenčno stabiliziran laser-Lasertex Allanov sistem | 2008 | Laser frequency standard; primary standard for length | 33618.3 | Paket 13 | Oprema je namenjena za raziskave in umerjanje industrijskih laserjev. | Use is possible on the basis of prior agreement | Primarni namen uporabe je raziskovalna dejavnost (nacionalni raziskovalni programi, evropski projekti, doktorati, magisteriji, razvoj nacionalnega etalona), uporabna pa je tudi v pedagoškem procesu ter za meritve in kalibracije. Z opremo lahko umerjamo frekvence laserjev z valovno dolžino 633 nm, uporabna pa je tudi za neposredne meritve pomikov/dolžin z nanometrsko resolucijo. | The equipment is primarily used for research (national research programs, European projects, development of the national standard for length) but it is also used in the education process as well as for calibration and measurements. The equipment can be applied for calibrating frequency of laser with wavelengths 633 nm, as weel as for direct measurement of displacement/length with nanometer resolution. | 45248 | 80 | 0 | 55 | 25 | 80 | 100 | 100 | http://www.fs.um.si/raziskovanje/raziskovalna-oprema/ | 4 | 4 | 1 | 4 | 13 |  | 5 | 100 | P2-0190 | Bojan Ačko | 60 | Nacionalni etalon | B. Ačko | 30 | ARRS - mladi raziskovalci | ARRS - mladi raziskovalci | 10
795 | Univerza v Mariboru, Fakulteta za strojništvo | 44 | P2-0190 | dr. Bojan Ačko | 6673 | Laserski interferometer Lasertex s progr.opremo | 2007 | Laser interferometer - Lasertex | 28663.13 | Paket 13 | Oprema je namenjena za raziskave in umerjanje industrijskih laserjev. | Use is possible on the basis of prior agreement | Primarni namen uporabe je raziskovalna dejavnost (nacionalni raziskovalni programi, evropski projekti, doktorati, magisteriji, razvoj nacionalnega etalona), uporabna pa je tudi v pedagoškem procesu ter za meritve in kalibracije. Z opremo lahko umerjano 1D in 3D merilnike dolžin, lahko pa jo uporabimo tudi kot merilni sistem z nanometrsko resolucijo na 1D, 2D in 2D merilnikih. Merilno območje je do 30 m. | The equipment is primarily used for research (national research programs, European projects, development of the national standard for length) but it is also used in the education process as well as for calibration and measurements. The equipment can be applied for calibrating 1D and 3D length measurement instruments, as well as for measurement system with nanometer resolution on 1D, 2D and 3D measuring instruments. The measurement range is 30 m. | 45174 | 80 | 0 | 55 | 25 | 80 | 100 | 100 | http://www.fs.um.si/raziskovanje/raziskovalna-oprema/ | 4 | 4 | 1 | 4 | 13 |  | 5 | 100 | P2-0190 | Bojan Ačko | 50 | Nacionalni etalon | B. Ačko | 40 | ARRS - mladi raziskovalci | ARRS - mladi raziskovalci | 10
795 | Univerza v Mariboru, Fakulteta za strojništvo | 56 | P2-0063 | dr. Polona Dobnik Dubrovski | 11594 | Porozimeter | 2007 | Porozimeter | 50619.93 | Paket 13 | Uporaba je možna po predhodnem dogovoru. Zaradi rokovanja s Hg oprema ni splošno dostopna. Uporablja jo lahko le za to usposobljena in pooblaščena oseba. Pogoji dostopa (cena in čas) se oblikujejo glede na število meritev in zahtevnost vzorca individualno za vsakega naročnika. | Use is subject to prior consent. The equipment is not generally available due to the handling with mercury. It may only be used by trained and authorised personnel. The conditions for the services (cost, time) are agreed individually, based on the number of measurements and the complexity of the sample. | Analiza parametrov poroznosti različnih vrst materialov: specifični volumen por, specifična površina por, povprečen premer por, volumenska poroznost, volumenska gostoto, navidezna gostoto, porazdelitev velikosti por itn. Oprema primerna za merjenje poroznosti makro in mezo poroznih trdnih materialov, ki imajo pore v velikostnem razredu premera por od 900 µm do 3,8 µm oz. pri merjenju poroznosti mikro poroznih trdnih materialov s porami v velikostnem razredu premera od 5 µm do 3,6 nm. | The equipment is intendent for research. | 44833.4483 | 40.5 | 0 | 12.5 | 28 | 40.5 | 0 | 100 | http://www.fs.um.si/raziskovanje/raziskovalna-oprema/ | 3 | 12 | 1 | 4 | 13 |  | 5 | 0
795 | Univerza v Mariboru, Fakulteta za strojništvo | 64 | P2-0063 | dr. Zoran Ren | 8779 | HPC strežnik + QNAP DISK.POLJE | 2013 | HPC server + QNAP data field | 120441.69 | Drugi javni viri | - posredovanje povpraševanja skrbniku opreme dr. Zoranu Renu (zoran.ren@um.si) z navedbo želenega obsega koriščenja opreme - izdelava ponudbe za koriščenje opreme - sklenitev pogodbe o koriščenju opreme - odprtje uporabniškega računa na računalniškem sistemu z dogovorjenimi pravicami oddaljenega dostopa za dogovorjeni čas koriščenja opreme | - forward request for equipment use to dr. Zoran Ren (zoran.ren@um.si) - receive an offer for equipment use - sign contract for equipment use - receive a username with assigned privileges on computer system for remote access of agreed duration of equipment use | Računalniška gruča HPC CORE@UM je namenjena za izvajanje zahtevnih znanstvenih numeričnih simulacij in omogoča vzporedno obdelavo podatkov na 240 računskih jedri. Strojno opremo povezuje programska oprema Rocks 6.1 (Emerald Boa). Nameščena je naslednja licenčna programska oprema: - ANSYS v2019 - za numerične simulacije inženirskih problemov - LS-DYNA - za dinamične analize - BEMFLOW - za numerične simulacije tekočin | Computer cluster HPC CORE@UM is intended for advanced scientific computing and enables parallel processing on 240 computing cores. The system runs under operating system Rocks 6.1 (Emerald Boa). The following licensed software is installed on the system: - ANSYS v2019 - for computaional simulations of engineering problems - LS-DYNA - for computaional simulations of dynamics of solid bodies - BEMFLOW - for computational simulations of fluids | 46764 | 3.41 | 0 | 2 | 1.41 | 3.41 | 100 | 100 | http://www.fs.um.si/raziskovanje/raziskovalna-oprema/ |  | 1 | 1 | 26 |  |  | 2 | 100 | IP UM - CORE@UM | Zoran Ren | 10 | P2-0063 | Zoran Ren | 40 | P2-0196 | Matjaž Hriberšek | 40 | ARRS - mladi raziskovalci | ARRS - mladi raziskovalci | 10
795 | Univerza v Mariboru, Fakulteta za strojništvo | 54 | P2-0118 | dr. Vanja Kokol | 15322 | Uv-Vis spektrofotometer Tecan Infinite M200 | 2006 | Uv-Vis spectrophotometer Tecan Infinite M200 | 36791.53 | Drugi javni in tržni viri | Uporaba je možna po predhodnem dogovoru. | Use is possible on the basis of prior agreement. | Računalniško-podprt večmodalni ploščni visokozmogljiv bralnik za detekcijo raztopin z absorpcijskim in fluorescenčnim monokromatorjem/filtrom z zgornjim ali spodnjim čitalnikom, ki omogočajo ELISA in druga testiranja, ter kvantifikacijo nukleinskih kislin. | Computer-supported multimode plate reder for high-performance detection of solutions by absorbance and fluorescence monochromators/filters with top or bottom readings, that provide performing ELISA and other assays, and nucleic acid quantification. | 44690 | 25 | 0 | 2 | 23 | 25 | 100 | 100 | http://www.fs.um.si/raziskovanje/raziskovalna-oprema/ | 3 | 2 | 1 | 4 |  |  | 5 | 100 | P2-0424 | Vanja Kokol | 30 | J2-1719 | Vanja Kokol | 50 | J2-3037 | Vanja Kokol | 5 | J2-3053 | Vanja Kokol | 15
795 | Univerza v Mariboru, Fakulteta za strojništvo | 54 | P2-0118 | dr. Vanja Kokol | 15322 | 3D kapilarna elektroforeza G1600 z Uv-Vis detekcijo | 2006 | 3D Capilary electrophoresis Agilent G1600 with Uv-Vis detection | 49021.64 | Drugi javni in tržni viri | Uporaba je možna po predhodnem dogovoru. | Use is possible on the basis of prior agreement. | Računalniško-vodena hitra analiza z visoko učinkovitostjo in ločljivostjo vzorca (1-2 ml, glede na maso in naboj molekul) znotraj podaljšane kapilare in pri konstantni temperaturi (5-40 C) ter z uporabo kapilarne elektrokromatografije (CEC), masno-spektrometrične kapilarne elektroforeze (CE / MS) in UV / Vis diodnega-detektorja (190-600 nm, natančnosti 1 nm). Sistem deluje pod konstantno napetostjo (0-30 kV), tokom (0-300 µA) ali močjo (0-6 W), in vključuje avtomatski zbiralnik frakcij. | Computer-controlled rapid, high-efficiency and resolution analysis of sample (1-2 mL, by mass and charge of molecules) within an extended light-path capillary at controlled temperature (5-40 ºC) using capillary electrochromatography (CEC), capillary-electrophoresis mass-spectrometry (CE/MS), and UV/Vis diode-array detector (190-600 nm, accurency of 1 nm). System operate under constant voltage (0-30 kV), current (0-300 µA) or power (0-6 W), and include automated fraction collector. | 44770 | 43 | 0 | 20 | 23 | 43 | 0 | 100 | http://www.fs.um.si/raziskovanje/raziskovalna-oprema/ | 3 | 11 | 7 | 4 |  |  | 5 | 0
795 | Univerza v Mariboru, Fakulteta za strojništvo | 54 | P2-0118 | dr. Vanja Kokol | 15322 | HPLC-SEC (Agilen 1200) z RI, Uv-Vis in flurescenčno detekcijo | 2009 | HPLC-SEC (Agilen 1200) with RI, Uv-Vis and fluorescence detection | 41817.45 | Drugi javni in tržni viri | Uporaba je možna po predhodnem dogovoru. | Use is possible on the basis of prior agreement. | Računalniško-vodena industrijska standardna visokozmogljiva tekočinska kromatografija (HPLC) za hitro in rutinsko kemijsko analizo izdelkov z visoko učinkovitostjo in zanesljivostjo. Sistemi vključuje: vakuumski razplinjevalnik, kvaternarno črpalko, avtomatski vzorčevalnik, termostatizirano območje kolone, lomni količnik (RI), visoko-občutljiv spremenljivi UV-Vis (190-640 nm) in fluorescenčni (več valovnih dolžin) detektor. | Computer-controlled industry-standard high-performance liqid chromatography (HPLC) for fast-track and routine chemical analysis of products with high efficiency and reliability. Systems include: vacuum degasser, quaternary pump, automatic sampler, thermostatized column area, refractive index (RI), high-sensitivity variable UV-Vis (190-640 nm) and multi-wavelength fluorescence detectors. | 45680 | 43 | 0 | 20 | 23 | 43 | 30 | 100 | http://www.fs.um.si/raziskovanje/raziskovalna-oprema/ | 3 | 11 | 5 | 4 |  |  | 5 | 40 | P2-0424 | Vanja Kokol | 10 | J2-3037 | Maja Leitgeb | 30
795 | Univerza v Mariboru, Fakulteta za strojništvo | 54 | P2-0118 | dr. Vanja Kokol | 15322 | Oksimeter - Lab. merilnik raztopljenega in plinastega kisika (OXY-10, PreSens GmbH) | 2011 | Oxymether-Lab. equipment for measuring dissolved and gasous oxygen (OXY-10, PreSens GmbH) | 46926 | Drugi javni in tržni viri | Uporaba je možna po predhodnem dogovoru. | Use is possible on the basis of prior agreement. | Računalniško-podprt večkanalni merilnik kisika za vzporedno spremljanje z do 10 mikrosenzorji (tipa PSt1: meja zaznavanja 20 ppb, območje med 0 - 50% kisika) na osnovi 140 µm vlaken, v temperaturnem območju med 0 - 50 °C in do 80% relativne vlažnosti. | Computer-supported multi-channel oxygen meter for parallel monitoring with up to 10 microsensors (type PSt1: detection limit 20 ppb, range between 0 - 50% oxygen) based on 140 µm fibers, in the temperature range between 0 - 50 ° C and up to 80% relative humidity. | 46456 | 25 | 0 | 2 | 23 | 25 | 0 | 100 | http://www.fs.um.si/raziskovanje/raziskovalna-oprema/ | 3 | 11 | 3 | 4 |  |  | 5 | 0
795 | Univerza v Mariboru, Fakulteta za strojništvo | 54 | P2-0118 | dr. Vanja Kokol | 15322 | Sistem za določanje hitrosti prepustnosti kisika (Perme OX2/230, Labthink instr.) | 2014 | Oxygen transmission rate system (Perme OX2/230, Labthink inst.) | 44777.11 | Drugi javni in tržni viri | Uporaba je možna po predhodnem dogovoru. | Use is possible on the basis of prior agreement. | Računalniško-vodeno merjenje hitrosti prepustnosti kisika filmov, folij in embalaže (vključno s steklenicami) v območju med 0,01 ~ 65,000 cm3/m2/dan pri temperaturi med 15-55ºC in vlažnosti 0% ter med 35-90%, ter določanje življenjske dobe. | Computer-controlled measuring of oxygen transmission rate of films, foils and packages (including bottles) in a range between 0,01 ~ 65,000 cm3/m2/day at temperature of 15-55ºC and humidity of 0% or between 35-90%, and determining the durability life. | 46949 | 33 | 0 | 10 | 23 | 33 | 80 | 100 | http://www.fs.um.si/raziskovanje/raziskovalna-oprema/ | 3 | 11 | 4 | 4 |  |  | 5 | 70 | P2-0118 | Lidija Fras Zemljič | 30 | Analize za zunanje partnerje | Vanja Kokol | 30 | P2-0424 | Vanja Kokol | 10
795 | Univerza v Mariboru, Fakulteta za strojništvo | 54 | P2-0118 | dr. Vanja Kokol | 15322 | Laboratorijska naprava STIRO ROVING LAB, Mesdan | 2019 | Laboratory device STIRO ROVING LAB, Mesdan | 31000.33 | Projekti, programi in lastni viri | Uporaba je možna po pedhodnem naročilu; stroški materiala niso vključeni. | Use is possible on the basis of prior agreement; costs of materials are not included. | Laboratorijska naprava za predelavo vlakninske koprene v pramen ali pred-prejo z navijanjem. | Laboratory device for converting fibrous web into sliver or roving including winding on a cylindrical tube. | 47808 | 30.53 | 5.53 | 2 | 23 | 30.53 | 40 | 57 | http://www.fs.um.si/raziskovanje/raziskovalna-oprema/ | 1 | 9 | 1 | 60 |  |  | 5 | 10 | P2-0424 | Vanja Kokol | 10
795 | Univerza v Mariboru, Fakulteta za strojništvo | 55 | P2-0118 | dr. Julija Volmajer Valh | 20238 | FT-IR spektrofotometer z računalnikom | 2005 | NIR FT-RAMAN spectrophotometer with AUTOIMAGE microscope | 187440.66 | Paket 12 | Uporaba opreme je možna po predhodnem dogovoru in ne vključuje stroškov materiala. | Use is possible on the basis of prior agreement | Oprema je namenjena bazičnim raziskavam v kemiji (anorganska, organska kemija, sintezna kemija, okoljska kemija, polimerna kemija, tekstilna kemija), lahko pa tudi raznim analiznim namenom. | The equipment is intendent for research. | 43030 | 24 | 0 | 1.56 | 22.4 | 24 | 100 | 100 | http://www.fs.um.si/raziskovanje/raziskovalna-oprema/ | 3 | 1 | 1 | 4 | 12 |  | 5 | 100 | P2-0118 J7-3149 | Julija Volmajer Valh | 60 | ARRS - mladi raziskovalci | ARRS - mladi raziskovalci | 40
795 | Univerza v Mariboru, Fakulteta za strojništvo | 55 | P2-0118 | dr. Julija Volmajer Valh | 20238 | TOC analizator z avtosanplerjem in rač.kontrolo | 2009 | TOC determination apparatus, Multi N/C | 38185.88 | Drugi javni in tržni viri | Uporaba opreme je možna po predhodnem dogovoru in ne vključuje stroškov materiala. | Use is possible on the basis of prior agreement | Oprema je namenjena za merjenje celokupnega organskega ogljika v tekočih vzorcih. | The equipment is designed to measure total organic carbon in liquid samples. | 45660 | 23.8 | 0 | 1.4 | 22.4 | 23.8 | 100 | 100 | http://www.fs.um.si/raziskovanje/raziskovalna-oprema/ | 3 | 11 | 3 | 4 |  |  | 5 | 0
795 | Univerza v Mariboru, Fakulteta za strojništvo | 54 | P2-0118 | dr. Julija Volmajer Valh | 20238 | Sistem za visokotlačno in visokotemperaturno hidrolizo | 2016 | High pressure and high temperature hydrolysis system | 68340.47 | Drugi javni in tržni viri | Uporaba je možna po pedhodnem naročilu | Use is possible on the basis of prior agreement | Reaktor se uporablja za izvajanje reakcij pri visokem tlaku in temperaturi | The reactor is used to carry out reactions at high pressure and temperature | 47232 | 32.9 | 0 | 2.5 | 22.4 | 32.9 | 50 | 100 | http://www.fs.um.si/raziskovanje/raziskovalna-oprema/ | 1 | 7 | 6 | 60 |  |  | 5 | 10 | P2-0118 J7-3149 | Julija Volmajer Valh | 20 | ARRS - mladi raziskovalci | ARRS - mladi raziskovalci | 10
795 | Univerza v Mariboru, Fakulteta za strojništvo | 43 | P2-0157 | dr. Igor Drstvenšek | 11943 | Sistem za geometrijsko verifikacijo in podporo inženirskemu oblikovanju | 2006 | A system for verification of geometric and engineering design support - ATOS II. | 136705.06 | Paket 12 | Uporaba je možna po predhodnem dogovoru in ne vključuje stroškov materiala. | Use is possible on the basis of prior agreement | oprema je namejena za trirazsežno digitalizacijo predmetnosti v poligonizirane modele iz katerih je mogoče izdelati CAD modele | s primerjavo izvornih CAD modelov s 3D skeni predmetov lahko analitično ugotavljamo odstopanja in deformacije pri postopkih izdelave le teh | 44876 | 26.9 | 0 | 4.49 | 22.4 | 26.9 | 100 | 100 | http://www.fs.um.si/raziskovanje/raziskovalna-oprema/ | 4 | 5 | 5 | 46 | 12 |  | 5 | 100 | P2-0157 | Igor Drstvenšek | 80 | ARRS - mladi raziskovalci | ARRS - mladi raziskovalci | 20
795 | Univerza v Mariboru, Fakulteta za strojništvo | 43 | P2-0157 | dr. Igor Drstvenšek | 11943 | RAČUNALNIŠKI SISTEM ATOS OPTERON OSA 250+monitor TFT 19" | 2006 | A part of the system for 3D scanning | 69132.47 | Projekti, programi in lastni viri | Uporaba je možna po predhodnem dogovoru in ne vključuje stroškov materiala. | Use is possible by prior arrangement and does not include the cost of materials. | Oprema je namenjena vsem vrstam raz. dejavnosti | The equipment is designed for all types of research activities | 44875 | 26.9 | 0 | 4.5 | 22.4 | 26.9 | 100 | 100 | http://www.fs.um.si/raziskovanje/raziskovalna-oprema/ | 4 | 5 | 5 | 60 |  |  | 5 | 100 | P2-0157 | Igor Drstvenšek | 75 | ARRS - mladi raziskovalci | ARRS - mladi raziskovalci | 25
795 | Univerza v Mariboru, Fakulteta za strojništvo | 43 | P2-0157 | dr. Igor Drstvenšek | 11943 | FOTOGRAFSKA KAMERA TRITOP,MERILNI KRIŽ 1m in mer.enota za 2m komplet | 2006 | A part of the system for 3D scanning | 30737.33 | Projekti, programi in lastni viri | Uporaba je možna po predhodnem dogovoru in ne vključuje stroškov materiala. | Use is possible by prior arrangement and does not include the cost of materials. | Oprema je namenjena vsem vrstam raz. dejavnosti | The equipment is designed for all types of research activities | 44834 | 26.7 | 0 | 4.3 | 22.4 | 26.7 | 100 | 100 | http://www.fs.um.si/raziskovanje/raziskovalna-oprema/ | 4 | 5 | 5 | 60 |  |  | 2 | 100 | P2-0157 | Igor Drstvenšek | 80 | ARRS - mladi raziskovalci | ARRS - mladi raziskovalci | 20
795 | Univerza v Mariboru, Fakulteta za strojništvo | 43 | P2-0157 | dr. Igor Drstvenšek | 11943 | DIG.KAMERA ATOS s projektorjem, merilne enote in 3 kompleti objektivov(20,80,150cm) | 2006 | A part of the system for 3D scanning | 30342.88 | Projekti, programi in lastni viri | Uporaba je možna po predhodnem dogovoru in ne vključuje stroškov materiala. | Use is possible by prior arrangement and does not include the cost of materials. | Oprema je namenjena vsem vrstam raz. dejavnosti | The equipment is designed for all types of research activities | 44876 | 26.6 | 0 | 4.2 | 22.4 | 26.6 | 100 | 100 | http://www.fs.um.si/raziskovanje/raziskovalna-oprema/ | 4 | 5 | 5 | 60 |  |  | 2 | 100 | P2-0157 | Igor Drstvenšek | 70 | ARRS - mladi raziskovalci | ARRS - mladi raziskovalci | 30
795 | Univerza v Mariboru, Fakulteta za strojništvo | 43 | P2-0157 | dr.Igor Drstvenšek | 11943 | Sistem za vakuumsko litje poliuretana in voska MCP 4/01 | 2005 | Vacuum Casting of polyurethane resins and wax Equipment | 148801.51 | Paket 12 | Uporaba je možna po predhodnem dogovoru in ne vključuje stroškov materiala. | Use is possible on the basis of prior agreement | Gravitacijsko litje poliurethana ali voska v vnaprej pripravljene silikonske kalupe | Casting of Poliurethane or wax into silicone rubber molds | 44512 | 25.6 | 0 | 3.2 | 22.4 | 25.6 | 100 | 100 | http://www.fs.um.si/raziskovanje/raziskovalna-oprema/ | 1 | 4 | 1 | 46 | 12 |  | 5 | 100 | P2-0157 | Igor Drstvenšek | 90 | ARRS - mladi raziskovalci | ARRS - mladi raziskovalci | 10
795 | Univerza v Mariboru, Fakulteta za strojništvo | 57 | P2-0123 | dr.Jelka Geršak | 4628 | TERMOKAMERA IR FLIR P65 | 2008 | ThermaCAM Flir P65 | 20463.3 | Drugi javni in tržni viri | Na podlagi pisnega zahtevka izdamo ponudbo. | Offer is issued according to request | Termovizijska merilna kamera služi za termografske analize, ki omogočajo natančno analizo temperaturnega stanja snovi oz. opazovanega objekta. | Thermal IR camera used for thermographic analysis, which enables a detailed analysis of the temperature state of the substance respectively. observed object. | 45399 | 29.3 | 0 | 2.9 | 26.4 | 29.3 | 35 | 100 | http://www.fs.um.si/raziskovanje/raziskovalna-oprema/ | 3 | 3 | 3 | 4 |  |  | 5 | 35 | P2-0123 | Jelka Geršak | 20 | CMEPIUS CIII‐SI‐0217 | Doktorandi | 15
795 | Univerza v Mariboru, Fakulteta za strojništvo | 63 | P2-0196 | dr. Jure Marn | 8584 | Elektronski sistem za zajemanje podatkov SOLO II-15 | 2002 | Electronic data acquisition system SOLO II-15 | 28504.74 | Drugi javni in tržni viri | Uporaba opreme je možna po predhodnem dogovoru in ne vključuje stroškov materiala. | Use is possible on the basis of prior agreement | Namen opreme so meritve in analiza tokov. | Purpose of this equipment is measurement and analysis of flow. | 43111 | 24.6 | 0 | 2.15 | 22.35 | 24.6 | 100 | 100 | http://www.fs.um.si/raziskovanje/raziskovalna-oprema/ | 4 | 3 | 4 | 46 |  |  | 5 | 100 | P2-0196 | KEPOI | 80 | ARRS - mladi raziskovalci | ARRS - mladi raziskovalci | 20
795 | Univerza v Mariboru, Fakulteta za strojništvo | 63 | P2-0196 | dr. Jure Marn | 8584 | Dodatna oprema za laserski merilnik pretoka vode | 2002 | Additional equipment for laser anemometer | 25436.19 | Drugi javni in tržni viri | Uporaba opreme je možna po predhodnem dogovoru in ne vključuje stroškov materiala. | Use is possible on the basis of prior agreement | Namen opreme so meritve in analiza tokov. | Purpose of this equipment is measurement and analysis of flow. | 43112 | 24.9 | 0 | 2.5 | 22.35 | 24.9 | 100 | 100 | http://www.fs.um.si/raziskovanje/raziskovalna-oprema/ | 4 | 3 | 4 | 46 |  |  | 5 | 100 | P2-0196 | KEPOI | 75 | ARRS - mladi raziskovalci | ARRS - mladi raziskovalci | 25
795 | Univerza v Mariboru, Fakulteta za strojništvo | 63 | P2-0196 | dr. Matej Zadravec | 25797 | Liofilizator | 2016 | Laboratory Freeze Drier | 45236 | Paket 16 | Uporaba opreme je možna po predhodnem dogovoru in ne vključuje stroškov materiala. | Use is possible on the basis of prior agreement | Uporaba opreme je možna po predhodnem dogovoru in ne vključuje stroškov materiala.Ustrezno strokovno usposobljena oseba. Potrebna znanje uporabe in rokovanja z laserjem. Potrebna računalniška znanja in znanja merilnih metod. | Use is possible on the basis of prior agreement. Appropriately qualified person. Required knowledge of laser use and handling. Required computer skills and knowledge of measurement methods. | 47261 | 31.73 | 0 | 5 | 22.4 | 31.7 | 100 | 100 | http://www.fs.um.si/raziskovanje/raziskovalna-oprema/ | 1 | 4 | 4 | 46 | 16 |  | 5 | 100 | P2-0196 | KEPOI | 50 | ARRS - mladi raziskovalci | Blaž Kamenik | 50
795 | Univerza v Mariboru, Fakulteta za strojništvo | 63 | P2-0196 | dr. Matej Zadravec | 25797 | Sistem za karakterizacijo velikosti in meritev hitrosti razpršenih delcev ter kapljic v dejanskem času | 2021 | System for characterization of the size and measurement of the velocity of dispersed particles and droplets in actual time | 33474.86 | Paket 19 | Uporaba opreme je možna po predhodnem dogovoru in ne vključuje stroškov materiala.Ustrezno strokovno usposobljena oseba. Potrebna znanje uporabe in rokovanja z laserjem. Potrebna računalniška znanja in znanja merilnih metod. | Use is possible on the basis of prior agreement. Appropriately qualified person. Required knowledge of laser use and handling. Required computer skills and knowledge of measurement methods. | Sistem za karakterizacijo velikosti in meritev hitrosti razpršenih delcev, ter kapljic v dejanskem času (VisiSize) sestavljajo laser, visoko zmogljiva kamera in računalnik. Laser in kamera sta nameščena na tirnico, ki omogoča prilagajanje njune oddaljenosti. Sistem omogoča natančno opazovanje in določanje velikosti delcev pri različnih kotih razpršitve. Robustna izdelava komponent sistema omogoča, da jih namestimo v opazovan tok razpršenih delcev in tako določimo njihovo velikost tudi v samem jedru razpršenih delcev. | The system for characterizing the size and measuring the velocity of dispersed particles and real-time droplets (VisiSize) consists of a laser, a high-power camera, and a computer. The laser and camera are mounted on a rail that allows you to adjust their distance. The system allows accurate observation and sizing of particles at different scattering angles. The robust design of the system components allows them to be placed in the observed flow of dispersed particles and thus determine their size even in the core of the dispersed particles. | 48275 | 57 | 3.28 |  |  |  |  | 5 | http://www.kepoi.fs.um.si/upload/editor/hriberšek/Paket-opreme-19_dostopnost.pdf |  |  |  |  | 19 |  | 5 | 20 | P2-0196 | KEPOI | 100
795 | Univerza v Mariboru, Fakulteta za strojništvo | 63 | P2-0196 | dr. Jurij Iljaž | 29573 | Termokamera | 2016 | IR camera | 41345 | Paket 16 | Uporaba opreme je možna po predhodnem dogovoru in ne vključuje stroškov materiala. | Use is possible on the basis of prior agreement | Namen opreme je meritev površinske temperature s pomočjo IR spektra | Purpose of this equipment is to measure surface temperature using IR spectrum. | 47325, 47326 | 28.86 | 0 | 2.5 | 22.4 | 28.86 | 100 | 100 | http://www.fs.um.si/raziskovanje/raziskovalna-oprema/ | 3 | 1 | 2 | 46 | 16 |  | 5 | 100 | P2-0196 | KEPOI | 80 | ARRS - mladi raziskovalci | ARRS - mladi raziskovalci | 20
795 | Univerza v Mariboru, Fakulteta za strojništvo | 59 | P2-0120 | dr. Ivan Anžel | 10369 | Sistem za kvantitativno analizo mikroskopske slike z opremo | 2003 | System for quantitative analysis of microscopic figures with equipment | 23994 | Paket 11 | Uporaba je možna po predhodnem dogovoru in ne vključuje stroškov materiala. | Use is possible on the basis of prior agreement | Za raziskovalno delo v okviru nacionalnih in mednarodnih projektov, ter reševanje industrijskih problemov. | The equipment is intended for research work in the frame of national and international programes as well as for solving the industrial problems . | 42815,43153,43154 | 26.6 | 0 | 4.2 | 22.4 | 26.6 | 100 | 100 | http://www.fs.um.si/raziskovanje/raziskovalna-oprema/ | 3 | 4 | 4 | 44 | 11 |  | 5 | 100 | P2-0120 | Ivan Anžel | 60 | IO-0029 | Rebka Rudolf | 25 | ARRS - mladi raziskovalci | ARRS - mladi raziskovalci | 15
795 | Univerza v Mariboru, Fakulteta za strojništvo | 59 | P2-0120 | dr. Franc Zupanič | 12295 | Vrstični elektronsko/ionski mikroskop SEM/FIB QUANTA 200 3D | 2005 | Low vacuum scanning electron microscope with iFIB | 296952.18 | Paket 12 | Uporaba je možna po pedhodnem naročilu in ne vključuje stroškov materiela. | Use is possible on the basis of prior agreement | Quanta 200 3D je okoljski vrstični elektronski mikroskop z dvojnim curkov – elektronskim in ionskim. Mikroskop ima ime »okoljski« oziroma »ESEM«, ker omogoča delo pri različnih tlakih in do 100 % -ni vlažnosti. Pri visokem vakuumu lahko opazujemo prevodne vzorcev (npr. kovinskih vzorcev ali neprevodnih vzorcev, ki so prevlečeni s prevodno plastjo). Pri nizkem vakuumu lahko opazujemo tako prevodne kot tudi neprevodne vzorce brez predhodne priprave. Pri »ESEM« načinu dela lahko opazujemo vse vrste vzorcev (polimerni materiali, keramika, neprevodne površinske plasti, geološke, biološke in medicinske vzorce), možno je tudi opazovanje vlažnih, mastnih in umazanih vzorcev (sveže rastline, živa bitja ali tkiva) ter in-situ procesov. Z ionsko puško (FIB) lahko opazujemo in tudi obdelujemo materiale (jedkanje površine vzorca, rezanje, poliranje rezane površine, vrisovanje raznih vzorcev na različne materiale ter obdelujemo materiale v nano- in mikroobmočju. Nanos platine zaščiti površino pred poškodbami, ki bi nastale pri ionskem rezanju, omogoča natančnejši rez, zmanjša ali odpravi električno nabijanje neprevodnega vzorca in omogoči prevodne povezave med elementi. | Quanta 200 3D is an environmental scanning electron microscope with double beams - electron and ion. The microscope is called "environmental" or "ESEM" because it allows you to work at different pressures and up to 100% humidity. At high vacuum, we can observe conductive samples (e.g. metal samples or non-conductive samples coated with a conductive layer). At low vacuum, we can observe both conductive and non-conductive samples without prior preparation. In "ESEM" mode, we can observe all types of samples (polymeric materials, ceramics, non-conductive surface layers, geological, biological and medical samples). It is also possible to observe wet, greasy and dirty samples (fresh plants, living beings or tissues) and in-situ processes. We can observe and process materials (etching the surface of the sample, cutting, polishing the cut surface, drawing various patterns on different materials and processing materials in the nano- and micro-area. Applying platinum protects the surface from damage caused by ionic cutting, allows more accurate cutting, reduces or eliminates the electrical charge of the non-conductive sample and allows conductive connections between the elements. | 44601 | 47.4 | 0 | 25 | 22.4 | 47.4 | 100 | 100 | http://www.fs.um.si/raziskovanje/raziskovalna-oprema/ | 3 | 4 | 4 | 44 | 12 |  | 5 | 100 | P2-0120 | Franc Zupanič | 70 | IO-0029 | Rebka Rudolf | 15 | ARRS - mladi raziskovalci | ARRS - mladi raziskovalci | 15
795 | Univerza v Mariboru, Fakulteta za strojništvo | 59 | P2-0120 | dr. Franc Zupanič | 12295 | Visokoločljivi vrstični elektronski mikroskop FE SEM SIRION 400 NC z EDX mikroanalizatorjem | 2005 | High resolution field emission scanning electron microscope with EDX microanalyser | 296952.18 | Paket 12 | Uporaba je možna po pedhodnem naročilu in ne vključuje stroškov materiela. | Use is possible on the basis of prior agreement | Sirion FEG je visokoločljivostni vrstični elektronski mikroskop s poljsko emisijo elektronov. Opazujemo in analiziramo lahko delce v nanometrskem območju. Sirion ima Schottky-jev izvor elektronov, kjer dobimo s poljsko emisijo elektronov curek z majhnim premerom in veliko gostoto. Rezultat je visoka ločljivost, tudi pri majhnih napetostih: 1,0 nm pri 15 kV ali 2,0 nm pri 1 kV. Mikroskop je opremljen za mikrokemično analizo z energijsko disperzijskim spektrometrom EDS Oxford INCA 350. Omogoča kvalitativno in kvantitativno mikrokemično analizo v točki in na ploskvi, ter kvalitativno linijsko analizo in ploskovno porazdelitev elementov. Analiziramo lahko elemente od berilija naprej. | Sirion FEG is a high-resolution field electron microscope with field electron emission. Particles in the nanometer range can be observed and analyzed. Sirion has a Schottky electron origin, where we obtain a small diameter electron beam and high electron density by field electron emission. The result is high resolution, even at low voltages: 1.0 nm at 15 kV or 2.0 nm at 1 kV. The microscope is equipped with energy dispersion spectrometer EDS Oxford INCA 350 for microchemical analysis. It enables qualitative and quantitative microchemical analysis in a point and on the surface, as well as qualitative line analysis and surface distribution of elements. Elements from beryllium onwards can be analyzed. | 44602 | 47.4 | 0 | 25 | 22.4 | 47.4 | 100 | 100 | http://www.fs.um.si/raziskovanje/raziskovalna-oprema/ | 3 | 4 | 4 | 44 | 12 |  | 5 | 100 | P2-0120 | Franc Zupanič | 80 | ARRS - mladi raziskovalci | ARRS - mladi raziskovalci | 20
795 | Univerza v Mariboru, Fakulteta za strojništvo | 43 | P2-0157 | dr. Mirko Ficko | 4169 | Stružnica CNC horizontalna DOOSAN LYNX 220LMA s krmiljem FANUC 0iTC+MGi | 2014 | Horizontal CNC-lathe DOOSAN LYNX 220 LMA with control FANUC 0iTC+MGi | 62884.48 | Drugi javni in tržni viri | Po dogovoru v LAPOS (učenje programiranja krmilija sistema in izvajanja obdelave, tečaj od 45 do 62 ur, cena izvedbe tečaja 630 €/slušatelja, za od 3 do 6 slušateljev). | Use is possible on the basis of prior agreement with Laboratory for flexible manufacturing systems (for learning of CNC control and manufacturing; course of 45-62 hours; 630€ pro person; 3-6 perosnd). | Machining by turning and live tooling for process of drilling and milling. | Learning of CNC sontrols, turning and live tooling. | 46980 | 32.9 | 6 | 4.5 | 22.4 | 32.9 | 100 | 100 | http://www.fs.um.si/raziskovanje/raziskovalna-oprema/ | 1 | 8 | 2 | 46 |  |  | 5 | 100 | P2-0157 | Simon Klančnik | 85 | ARRS - mladi raziskovalci | ARRS - mladi raziskovalci | 15
795 | Univerza v Mariboru, Fakulteta za strojništvo | 54 | P2-0118 | dr. Manja Kurečič | 24332 | Plinski kormatograf CLARUS SQ8S | 2017 | Gas Chromatograph CLARUS SQ8S | 71150.05 | Projekti, programi in lastni viri | Na podlagi povpraševanja se pripravi ponudba. Uporaba je možna po predhodnem dogovoru in ne vključuje stroškov priprave materiala. | Based on the demand, an offer is prepared. Use is subject to prior agreement and does not include the cost of material preparation. | Plinski kromatograf z masnim detektorjem in avto-samplerjem za določanje organskih molekul (do 450°C). Uporablja se pri raziskovalnih projektih in raziskovalnih nalogah študentov, predvsem za analizo sestave saharidov ali amino kislin v naravnih produktih, preko derivatizacije. | Gas cromatography with MS-detector and auto sapler for determination of volatile organic molecules (up to 450°C). It is used in research projects and student thesises, mainly for the analysis of saccharide or amino acid composition of natural products via derivatization. | 47552 | 100.77 | 8.37 | 70 | 22.4 | 100.77 | 100 | 80 | http://www.fs.um.si/raziskovanje/raziskovalna-oprema/ | 3 | 11 | 5 | 44 |  |  | 5 | 100 | P2-0118 | Rupert Kargl | 100
796 | Univerza v Mariboru, Fakulteta za elektrotehniko, računalništvo in informatiko | 5 | P2-0114 | Mladen Trlep | 2077 | Magnetizer trdomagnetnih materialov; Merilnik in analizator visokofrekvenčnih elektromagnetnih polj | 2004 | Impulse magnetizer, Field Nose System and Spectrum Analyser for high frequency electromagnetic fields | 43202.64 | Paket 12 | Vsa oprema je na razpolago vsem zainteresiranim raziskovalcem in drugim uporabnikom. Uporaba je terminsko prilagojena pedagoškemu procesu v laboratoriju. | Availability is limited to the location of the Faculty of EE and CS of Maribor. | Impulzni magnetizer je namenjen za magnetenje in za justiranje z razmagnetenjem vseh anizotropnih in izotropnih magnetnih materialov. Možno je magnetiziranje tudi vseh trdomagnetnih materialov, kot npr. SmCo ali NdFeB magneti. Analizator in merilnik visokofrekvenčnih polj se uporablja za natančno merjenje in analizo elektromagnetnega polja v prostoru v frekvenčnem območju od 80 MHz do 2.5 Ghz. | The impulse magnetizer enables the magnetization, adjustment and demagnetisation of all anisotropic and isotropic magnetic materials. In particular it is possible to magnetize all hard magnetic materials such as SmCo or NdFeB magnets.The Spectrum Analyzer and Field Nose System are design for the accurate measurement and of electromagnetic fields in the space in the frequency range from 80 MHz to 2.5 GHz | 46938,46789,46790 | 50 | 0 | 10 | 40 | 50 | 33 | 100 | http://feri.um.si/raziskovanje/raziskovalna-oprema/ | 4 | 2 | 2 | 30 | 12 |  |  | 33 | P2-0114 | Marko Jesenik | 33
796 | Univerza v Mariboru, Fakulteta za elektrotehniko, računalništvo in informatiko | 3 | P2-0028 | Miro Milanovič | 3869 | Oprema za senzorsko vodenje in teleoperiranje mehatronskih sistemov | 2004 | Šestosni robot Motoman HP HP6, Robotski krmilnik NX100, programska oprema Rosty | 146970.46 | Paket 12 | Uporaba opreme je pretežno omejena na prostore FERI. | Glede na 1. člen opreme opreme ne smemo prodati ali posojati. | According to the 1st paragraph in the contract, the equipment should not be lended neither reselled. | Študij krmiljenja šestosnega robota s programsko opremo Rosty, namenjeno programiranju v off-line načinu | 46201.4653 | 0 | 0 | 0 | 0 | 0 | 100 | 100 | http://feri.um.si/raziskovanje/raziskovalna-oprema/ | 1 | 8 | 2 | 60 | 12 |  |  | 100 | P2-0028 | Mitja Truntič | 100
796 | Univerza v Mariboru, Fakulteta za elektrotehniko, računalništvo in informatiko | 7 | P2-0015 | Gorazd Štumberger | 10814 | Sistem za načrtovanje in vodenje elektromehanskih naprav | 2002 | System for the design and control of electromechanicaldevices | 62593.89 | Paket 11 | Oprema je na razpolago vsem zainteresiranim raziskovalnim partnerjem, ki se ukvarjajo z omenjenim področjem in so sodelovanje pripravljeni sofinancirati. Uporaba opreme je pretežno omejena na prostore FERI. | The equipement is at disposal for potencial research project partners which are ready to cooperate. The use of eqiuipement is mostly limited to the area of FERI in Maribor. | Sistem je uporaben za načrtovanje različnih elektromehanskih naprav in za njihovo vodenje ter testiranje. | The system is ready to design the different electromechanical devices as well as for the control and laboratory testing of them. | 42215.4586 | 35 | 0 | 10 | 25 | 35 | 100 | 100 | http://feri.um.si/raziskovanje/raziskovalna-oprema/ | 1 | 8 | 2 | 30 | 11 |  |  | 100 | P2-0115 | Gorazd Štumberger | 100
796 | Univerza v Mariboru, Fakulteta za elektrotehniko, računalništvo in informatiko | 3 | P2-0368 | Denis Đonlagić | 15006 | Precizijski večfunkcijski rezalnik optičnih vlaken s 3D analizatorjem rezov | 2016 | Fiber optic precision cleaver with 3D interferometer | 39906.6 | Paket 16 | Oprema je na razpolago vsem zainteresiranim raziskovalnim partnerjem, ki se ukvarjajo z omenjenim področjem in so sodelovanje pripravljeni sofinancirati. Uporaba opreme je omejena na prostore FERI. | The equipement is at disposal for potencial research project partners which are ready to cooperate. The use of eqiuipement is limited to the area of FERI in Maribor. | Kvalitetni večfunkcijski rezalnik s tekočinskimi prijemali omogoča rezanje vlaken večjih premerov in nesimetričnih oblik. Poleg tega omogoča avtomatsko ali polavtomatsko rezanje dveh zvarjenih vlaken na v naprej določeni razdalji od zvara. Sistem je dopolnjen s 3D analizatorjem rezov, ki omogoča učinkovito testiranje kvalitete rezov na osnovi skeniranja čelne površine optičnega vlakna in izračuna kota. | Advanced multi-function liquid clamp cleaver can cleave asymmetric and large diameter fibers. Furthermore it allows automatic or half-automatic cleaving of two spliced fibers at a predetermined distance from the splice. The whole system is complemented by 3D interferometer, which enables efficient testing of the fiber cleave. A cleave quality is determined by scan of the front surface of the optical fiber and calculated angle. | 56315, 56314, 56312, 56313 | 50 | 5 | 20 | 25 | 50 | 0 | 56315, 56314, 56312 - 100, 56313 - 77 | http://feri.um.si/raziskovanje/raziskovalna-oprema/ | 4 | 4 | 4 | 30 | P16-036 |  |  | 100 | P2-0368 | Denis Đonlagić | 80 | P2-0028 | Mitja Truntič | 10 | P2-0065 | Dušan Gleich | 5 | L2-5494 | Denis Đonlagić | 5
796 | Univerza v Mariboru, Fakulteta za elektrotehniko, računalništvo in informatiko | 3 | P2-0368 | Denis Đonlagić | 15006 | Sistem za procesiranje optičnih vlaken iz kremenčevega stekla z grafitnim grelnikom | 2018 | System for the processing of SiO2 optical fiber with a graphite heater | 87230.36 | Paket 17 | Oprema je na razpolago vsem zainteresiranim raziskovalnim partnerjem, ki se ukvarjajo z omenjenim področjem in so sodelovanje pripravljeni sofinancirati. Uporaba opreme je omejena na prostore FERI. | The equipement is at disposal for potencial research project partners which are ready to cooperate. The use of eqiuipement is limited to the area of FERI in Maribor. | Oprema je primerna za varjenje/preoblikovanje standardnih kot tudi nestandardnih posebnih optičnih vlaken kot so vlakna z večjimi premeri, PCF vlakna ali za vlakna, ki imajo različno sestavo in/ali nekrožno zunanjo obliko. Oprema omogoča visoko stopnjo kontrole uporabnika in enostavno delovanje, da je primerna za proizvodna okolja, ki zahtevajo natančno in dosledno delovanje. | The equipment is for splicing all standard and all non-standard special optical fibers including fibers with large diameters, PCF fibers, PM fibers, capillaries and other specialty fibers of various compositions and shapes. The equipment allow a high degree of user control and easy operation, suitable for production environments that require precise and consistent operation. | 57523 | [6 empty] | 22
796 | Univerza v Mariboru, Fakulteta za elektrotehniko, računalništvo in informatiko | 3 | P2-0368 | Denis Đonlagić | 15006 | Čisti prostor | 2019 | Clean room | 115657.59 | Paket 18 | Čisti prostor je na razpolago vsem zainteresiranim raziskovalnim partnerjem, ki se ukvarjajo z omenjenim področjem in so sodelovanje pripravljeni sofinancirati. Uporaba opreme je omejena na prostore FERI. | Clean room is at disposal for potencial research project partners which are ready to cooperate. The use of eqiuipement is limited to the area of FERI in Maribor. | Oprema omogoča nove in napredne raziskovalne zmogljivosti, ki trenutno niso na voljo. Prostor omogoča delo z občutljivo opremo, ki je občutljiva na prah oziram pristnost delcev. V prostoru poteka raziskovalno delo s področja teraherčne tehnologije, fotonike, mikro-obdelave ter mikro-fluidike. | The equipment provides new and advanced research facilities that are not currently available. The cleanroom allows you to work with sensitive equipment that is dust sensitive or particle authenticated. Research in the field of terahertz technology, photonics, micro-processing and micro-fluidics is supported in a cleanroom. | 57666 | 50 | 5 | 20 | 25 | 50 | 0 | 17 | http://feri.um.si/raziskovanje/raziskovalna-oprema/ | 4 | 4 | 4 | 30 | 18 |  |  | 100 | P2-0065 | Dušan Gleich | 80 | P2-0028 | Mitja Truntič | 10 | P2-0368 | Denis Đonlagić | 5 | L2-1835 | Denis Đonlagić | 5
796 | Univerza v Mariboru, Fakulteta za elektrotehniko, računalništvo in informatiko | 3 | P2-0368 | Denis Đonlagić | 15006 | Spektralni analizator z visoko ločljivostjo | 2020 | Optical Spectrum Analyzer | 62277.1 | Paket 18 | Oprema je na razpolago vsem zainteresiranim raziskovalnim partnerjem, ki se ukvarjajo z omenjenim področjem in so sodelovanje pripravljeni sofinancirati. Uporaba opreme je omejena na prostore FERI. | The equipement is at disposal for potencial research project partners which are ready to cooperate. The use of eqiuipement is limited to the area of FERI in Maribor. | Optični spektralni analizator AQ6374 omogoča meritev optičnega spektra na širokem področju valovnih dolžin od 350 do 1750 nm z visoko ločljivostjo do 20 pm. | The AQ6374 optical spectrum analyzer allows the measurement of the optical spectrum over a broad wavelength range from 350 to 1750 nm with a high resolution up to 20 pm. | 58355 | 50 | 5 | 20 | 25 | 50 | 0 | 8 | http://feri.um.si/raziskovanje/raziskovalna-oprema/ | 4 | 4 | 4 | 30 | 18 |  |  | 100 | P2-0368 | Denis Đonlagić | 80 | P2-0028 | Mitja Truntič | 10 | P2-0065 | Dušan Gleich | 5 | L2-2611 | Simon Pevec | 5
796 | Univerza v Mariboru, Fakulteta za elektrotehniko, računalništvo in informatiko | 3 | P2-0368 | Denis Đonlagić | 15006 | Laserski vir z nastavljivo valovno dolžino | 2021 | Tunable laser source | 57005.53 | Paket 19 | Oprema je na razpolago vsem zainteresiranim raziskovalnim partnerjem, ki se ukvarjajo z omenjenim področjem in so sodelovanje pripravljeni sofinancirati. Uporaba opreme je omejena na prostore FERI. | The equipement is at disposal for potencial research project partners which are ready to cooperate. The use of eqiuipement is limited to the area of FERI in Maribor. | Nastavljivi lasersiki vir omogoča nastavljanje valovnih dolžin od 1480 nm do 1640 nm. Ima optični izhod velike moči +13dBm pri nizki spontani emisiji. Omogoča visoko hitrost skeniranja do 200 nm/s, z visoko ločljivostjo , točnostjo in ponovljivostjo. | Tunable laser source allow sweeping between 1480 to 1640 nm. It has high high signal power +13dBm at low spontaneous emission. It allows high real-time tuning speed to 200 nm/s with high resolution, high accuracy and repeatability. | 58943 | 50 | [6 empty] | http://feri.um.si/raziskovanje/raziskovalna-oprema/ | 4 | 4 | 4 | 30 | 19 |  |  | 100 | P2-0368 | Denis Đonlagić | 80 | P2-0028 | Mitja Truntič | 10 | P2-0065 | Dušan Gleich | 5 | L2-2611 | Simon Pevec | 5
796 | Univerza v Mariboru, Fakulteta za elektrotehniko, računalništvo in informatiko | 3 | P2-0065 | Dušan Gleich | 20862 | Georadar | 2021 | Ground Penetrating Radar | 48489.89 | Paket 19 | Georadar je dostopen vsem zainteresiranim partnerjem na področju gospodarstva in raziskav, ki so tržno usmerjeni in pripravljeni financirati uporabo raziskovalne opreme. Oprema je prenosna. | Georadar is available to all interested partners in the field of economy and research who are market-oriented and willing to finance the use of research equipment. The equipment is portable. | Oprema omogoča brez kontaktno analizo tal pod površjem zemlje, asvalta ali sten. V ta namen imamo na voljo 50 MHz in 500MHz anteno, kar omogoča analizo strukture tal do 20 m pod površjem. | The equipment allows without contact analysis of the soil below the surface of the ground, asphalt or walls. For this purpose, we have a 50 MHz and 500MHz antenna, which allows the analysis of the soil structure up to 20 m below the surface. | 58881 | 50 | 5 | 20 | 25 | 50 | 0 | 8 | http://feri.um.si/raziskovanje/raziskovalna-oprema/ | 4 | 2 | 3 | 32 | 19 |  |  | 100 | P2-0065 | Dušan Gleich | 80% | P2-0368 | Denis Đonlagić | 10 | Nato Science for Peace and Security | Marko Malajner | 10
796 | Univerza v Mariboru, Fakulteta za elektrotehniko, računalništvo in informatiko | 3 | P2-0065 | Dušan Gleich | 20862 | Osciloskop realnega časa UXR0134A | 2022 |  | 72495.6 | Paket 20 | Osciloskop realnega časa lahko uporabljajo zainteresirani partnerji na področju gospodarstva in raziskav, ki so tržno usmerjeni in pripravljeni financirati uporabo raziskovalne opreme. Oprema ni prenosna zaradi teže osciloskopa in njegove občutljivosti. | The real-time oscilloscope can be used by interested business and research partners who are market-oriented and willing to finance the use of research equipment. The equipment is not portable due to the weight of the oscilloscope and its sensitivity. | Oprema je namenjna opazovanju signalov v realnem času s pasovno šitino do 1 GHz in dosegom 13 GHz. Opremo lahko uporabljamo na vseh področjih, od analize signalov s senzorjev, časovno frekvenčno analizo in opazovanje sprejetih signalov iz različnih naprav. | The equipment is dedicated to observing signals in real time with a bandwidth of up to 1 GHz and a reach of 13 GHz. The equipment can be used in all areas, from the analysis of signals from sensors, time-frequency analysis and observation of received signals from various devices. | E59911 | 50 | 5 | 20 | 25 | 50 |  |  | https://briumdev.um.si/#/research/equipment | 4 | 2 | 2 | 32 | 20 |  |  | 100 | P2-0065 | Dušan Gleich | 60 | P2-0368 | Denis Đonlagić | 10 | P2-0028 | Mitja Truntič | 10 | P2-0118 | Lidija Fras Zemljič | 10 | P2-0032 | Zdravko Kravanja | 10
796 | Univerza v Mariboru, Fakulteta za elektrotehniko, računalništvo in informatiko | 11 | P2-0115 | Gorazd Štumberger | 10814 | MODULARNI MOČNOSTNI PRETVORNIK | 2022 |  | 125250.03 | Paket20 | Oprema je na razpolago vsem zainteresiranim raziskovalnim partnerjem, ki se ukvarjajo z omenjenim področjem in so sodelovanje pripravljeni sofinancirati. Uporaba opreme je omejena na prostore FERI. | The equipement is at disposal for potencial research project partners which are ready to cooperate. The use of eqiuipement is limited to the area of FERI in Maribor. | Imperix omogoča hiter razvoj močnostnih pretvornikov različnih topologij in algoritmov vodenja. | Imperix system enables fast development of power converters with different topologies and control algorithms. | E59928 | 50 | 5 | 25 | 25 | 50 |  |  | https://briumdev.um.si/#/research/equipment | 1 | 8 | 2 | 31 | 20 |  |  | 80 | P2-0115 | Gorazd Štumberger | 60 | L2-4456 | Gorazd Štumberger | 10 | J2-3152 | Martin Petrun
1500 | Inštitut za hidravlične raziskave, Ljubljana | 1500-001 |  | dr. Martin Bombač | 26112 | Celovit sistem za akvizicijo podatkov na hidravličnih modelih toka s prosto gladino | 2005 | Automatic measuring bridge for data acquisitioning of the hydraulic parameters on the free surface hydraulic models | 124770.49 | Programi, projekti in tržni viri | Oprema je stacionirana v hidravličnem laboratoriju Hidroinštituta in večino časa fizično integrirana v obstoječe hidravlične modele. Dostopna je po predhodnem dogovoru s skrbnikom opreme, z ozirom na trenutno zasedenost. Obratovanje opreme je mogoče samo z usposobljenim upravljalcem opreme. | Equipment is located in the hydraulic laboratory of Hydroinstitute and most of the time physically integrated into existing hydraulic models. It is accessible on request according to current use.The equipment can only be used with trained staff. | Samodejni merilni most je stalno vgrajena oprema, vezana na črpališče hidravličnega laboratorija in na ostalo laboratorijsko obratovalno infrastrukturo. Merilni most ima delovno širino 3m, dolžino 5,5m in vertikalni hod senzorske glave 0,4m. | Automatic measuring bridge is permanently built in equipment which is connected to dhe laboratory's pumping station and to the rest of the operating infrastructure. The operating area of the measuring bridge is 3m wide and 5,5 m long. Vertical movement of the measuring head with sensors is up to 0,4 m. | 101698 | 44.06 |  | 14.36 | 29.7 | 44.06 | 40 | 100 | http://www.hidroinstitut.si/index.php/zmogljivosti/merilna-oprema | 6 | 4 | 1 | 16 | 1/paket 11 | 47 | 5 | 15 | P2-0180 | Hidroinštitut | 5 | raziskave za trg | Hidroinštitut | 10
1500 | Inštitut za hidravlične raziskave, Ljubljana | 1500-002 |  | Jurij Mlačnik | 11013 | Črpališče tehnološke vode hidravličnega laboratorija | 2015 | Hydraulic laboratory water supply station | 49769.46 | Projekti, programi in lastni viri | Oprema je stacionirana v hidravličnem laboratoriju Hidroinštituta kot del stalne inštalacije zaprtega tokokroga tehnološke vode . Dostopna je po predhodnem dogovoru s skrbnikom opreme, z ozirom na trenutno zasedenost. Obratovanje opreme je mogoče brez usposobljenega upravljalca opreme. | Equipment is located in the hydraulic laboratory of Hydroinstitute as permanent installation of water supply for the hydraulic models. It is accessible on request according to current use.The equipment can also be used without trained staff. | Črpališče tehnološke vode je stalno vgrajena oprema, vezana na ostalo laboratorijsko obratovalno infrastrukturo. Je neločljivi del zaprtega tokokroga tehnološke vode za oskrbo vseh preskuševalnih kapacitet laboratorija. Črpališče ima skupno kapaciteto pretoka vode približno 1200 l/s. | Equipment is permanent installation of water supply for the hydraulic models. It is a part of a closed circular water supply system for all research capacities of the laboratory. The total capacity of the water supply station exceedes 1200 lps from both high pressure and low pressure stages. | 101787-101789 | 9.64 | 1.46 | 8.18 |  | 9.64 | 60 | 100 | http://www.hidroinstitut.si/index.php/zmogljivosti/merilna-oprema | 6 | 4 | 1 | 16 |  |  | 20 | 70 | P2-0180 | Hidroinštitut | 50
1502 | Zavod za gradbeništvo Slovenije | 1502-005 |  | Mihael Ramšak | 5703 | ANALIZATOR ZVOKA 2270 G-4 BRUEL & KJAER S PRIBOROM | 2014 | Sound level meter and analyser type 2270 Bruel@Kjaer | 25056.17 | Programi, projekti in/ali tržni presežek | Merilne opreme ni možno izposoditi, možno jo je najeti skupaj z za delo usposobljeno osebo | The equipment is not for renting, it can be hired including qualified personel | Oprema se uporablja za merjenje in analizo zvočnih ravni. | Equipment is used for measurment and analysis of sound levels | 2902000 | 21.99 | 0 | 0.61 | 21.38 | 21.99 | 100 | 100 | https://www.zag.si/raziskave-in-razvoj/seznam-opreme/seznam-opreme-podrobno/?id=95 | 4 | 8 | 3 | 16 |  | 21.38 | 5 | 100 | [12 empty] | Tržni nalogi | Razni | 75 | Drugi RP | Razni | 25
1502 | Zavod za gradbeništvo Slovenije | 1502-007 |  | Stanislav Lenart | 21593 | Dinamični torzijski triosni aparat | 2008 | Dynamic torsional hollow cylinder apparatus | 175533.63 | Paket 13 | Dostop do opreme je možen po predhodnem dogovoru. | Use of the equipment is possible and depends upon the preliminary agreement. The equipment can be used only by qualified and authorized person. | Primerno za preiskave nevezanih zemljin (melji, peski). Obremenjevanje v osni in torzijski smeri (rotiranje glavnih osi). Frekvenca obremenitve do 50 Hz. Anizotropno napetostno stanje. | Suitable to cohesionless soils tests (silts, sands). Loading in axial and torsional mode (principal stress rotation). Frequency of loading up to 50 Hz. Anisotropic stress state. | 2673600 2673699 | 28.53 | 0 | 4.29 | 24.24 | 28.53 | 100 | 100 | https://www.zag.si/raziskave-in-razvoj/seznam-opreme/seznam-opreme-podrobno/?id=52 | 3 | 10 | 4 | 16 | 77 | 24.24 | 5 | 0 | [12 empty] | Tržni nalogi | Razni | 100
1502 | Zavod za gradbeništvo Slovenije | 1502-005 | P2-0273 | Sabina Jordan | 13411 | Kalorimetrična komora za laboratorijsko merjenje toplotnih lastnosti gradbenih konstrukcij in elementov | 2011 | Calorimetric chamber for laboratory measurment of thermal properties of construction products and elements | 287826 | Paket 14 | Dostop do opreme je možen po predhodnem dogovoru. Cena preiskave je odvisna od zahtevnosti eksperimenta. | Use of the equipment is possible and depends upon the preliminary agreement. The study cost depends of the complexy of the experiment. | Komora omogoča merjenje toplotnih tokov v nadzorovanih pogojih. Omogoča merjenje transmisijskih in sevalnih tokov ter količin kot sta toplotna prehodnost in prepustnost za energijo sončnega sevanja. | The chamber is used to measure heat flows in controlled conditions. It is possible to measure transmissive and radiative heat transfer. Quantities such as thermal transmission and g-value can be measured. | 2829399 2829300 | 35.66 | 0 | 9.51 | 26.15 | 35.66 | 100 | 100 | https://www.zag.si/raziskave-in-razvoj/seznam-opreme/seznam-opreme-podrobno/?id=69 | 3 | 12 | 3 | 16 | 62 | 26.15 | 5 | 100 | I0-0032 | Razni | 40 | P2-0273 | Razni | 40 | [6 empty] | Tržni nalogi | Razni | 20
1502 | Zavod za gradbeništvo Slovenije | 1502-006 |  | Uroš Bohinc | 20631 | Merilni sistem za meritve deformacij z optičnimi vlakni | 2005 | SMARTEC SOFO fibre optic deformation measurement system | 94863.58 | Paket 12 | Merilni sistem za meritev deformacij z optičnimi vlakni si je mogoče izposoditi ob vnaprejšnji rezervaciji - najmanj 3 mesece pred izposojo. Delo na opremi lahko izvaja za to usposobljena oseba. | The system is available for renting. The reservation should be made at least 3 months prior to the date of rent. The price per day consists of two parts: - MGCplus instrument 250eur/day, MGCplus amplifier module 50eur/day. The system can be used only by qualified and authorized person. | Sistem SOFO proizvajalca SMARTEC je namenjen meritvam deformacij s pomočjo optičnih vlaken. Sestavlja ga optična čitalna enota s senzorji različnih dolžin. Omogoča vzpostavitev dolgotrajnega monitoringa pomikov oddaljenih objektov. | System for optical measurement of displacement SOFO from SMARTEC. It consists of optical measuring unit and fibre optic sensors of various lengths. It is possible to set up a long term monitoring of displacements on a distant object. | 2522400 2522499 | 23.67 | 0 | 3.12 | 20.55 | 23.67 | 0 | 100 | https://www.zag.si/raziskave-in-razvoj/seznam-opreme/seznam-opreme-podrobno/?id=76 | 4 | 9 | 1 | 16 | 106 | 20.55 | 5 | NI v uporabi
1502 | Zavod za gradbeništvo Slovenije | 1502-006 |  | Uroš Bohinc | 20631 | Merilni sistem za meritve dinamičnih vplivov na konstrukcije | 2003 | Data acquisition system for measurement of dynamic influences on structures | 50581.04 | Paket 11 | Sistem si je mogoče izposoditi ob vnaprejšnji rezervaciji - najmanj 3 mesece pred izposojo. Delo na opremi lahko izvaja za to usposobljena oseba. | The system is available for renting. The reservation should be made at least 3 months prior to the date of rent. The price per day consists of two parts: - MGCplus instrument 250eur/day, MGCplus amplifier module 50eur/day. The system can be used only by qualified and authorized person. | Oprema je namenjena dinamični meritvi različnih, predvsem mehanskih veličin (pomik, sila, moment, deformacija, temperatura …). Sestavljata jo dva merilna ojačevalnika MGCplus proizvajalca HBM, z različnimi enokanalnimi ojačevalnimi moduli. | The system consists of two measuring amplifiers MGCplus with additional amplifier modules from HBM. It is possible to connect various sensors: force, moment, displacement, acceleration, temperature,… | 2459399 2459499 2459300 2459400 | 22.15 | 0 | 1.6 | 20.55 | 22.15 | 100 | 100 | https://www.zag.si/raziskave-in-razvoj/seznam-opreme/seznam-opreme-podrobno/?id=77 | 4 | 9 | 1 | 16 | 148 | 20.55 | 5 | 100 | I0-0032 | Razni | 30 | P2-0273 | Razni | 30 | [6 empty] | Tržni nalogi | Razni | 40
1502 | Zavod za gradbeništvo Slovenije | 1502-006 |  | Uroš Bohinc | 20631 | Oprema za preiskave dinamičnega obnašanja zemljin med potresom - III.sklop | 2002 | Single axis seismic shaking table with servohydraulic regulation system | 76231.03 | Paket 10 | Oprema je vgrajena v preskusni hali laboratorija in jo je mogoče le najeti. Delo na opremi lahko izvaja za to usposobljena oseba. Rezervacija opreme se opravi vsaj 3 mesece pred izvedbo preiskav. | Since the test equipment is installed in the laboratory it is available for use only at its original location. The equipment can be used only by qualified and authorized person. The reservation should be made at least 3 months prior to the date of rent. | Enokomponentna potresna miza se uporablja le skupaj s servohidravličnim sistemom INOVA. Je trajno vgrajena v preskusni hali Laboratorija za konstrukcije. Njena nosilnost je 5000 kg, največji pospešek 6 g. | Seismic shaking table is used only in conjuction with servohydraulic system INOVA. It is permanently installed in the Laboratory for structures. Its capacity is 5t of useful load. The maximum acceleration is 6 g. | 2444399 2444499 2444599 2444300 2444400 2444500 | 37.37 | 0 | 2.54 | 34.83 | 37.37 | 0 | 100 | ODSLUŽENA NEUPORABNA | 3 | 10 | 3 | 16 |  | 34.83 | 5 | ODSLUŽENA NEUPORABNA
1502 | Zavod za gradbeništvo Slovenije | 1502-003 | I0-0032 | Tadeja Kosec | 22315 | Potenciostat/galvanostat Autolab 100 - Sistem za karakterizacijo mehansko-korozijskih procesov - I. sklop | 2010 | Potentiastat/galvanostat | 19184.35 | Paket 14 | Dostop do opreme je možen po predhodnem dogovoru. Delo na opremi lahko izvaja za to usposobljena oseba. Cena preiskave je odvisna od zahtevnosti eksperimenta. | Use of the equipment is possible and depends upon the preliminary agreement. The study cost depends of the complexy of the experiment. | Potenciostat/galvanostat omogoča številne elektrokemijske eksperimente, korozijske eksperimente ter meritve elektrokemijsko impedančno spektroskopijo. | Potenciostat/galvanostat enables to conduct versatile electrochemical experiments, corrosion experiments and electrochemical impedance spectroscopy of different materials. | 2768600 2768699 | 38.8 | 0 | 0.53 | 38.27 | 38.8 | 100 | 100 | https://www.zag.si/raziskave-in-razvoj/seznam-opreme/seznam-opreme-podrobno/?id=25 | 3 | 12 |  | 44 | 61 | 38.27 | 5 | 100 | I0-0032 | Razni | 30 | P2-0273 | Razni | 30 | [6 empty] | Tržni nalogi | Razni | 20 | Drugi RP | Razni | 20
1502 | Zavod za gradbeništvo Slovenije | 1502-008 |  | Anton Štibler | 2669 | Preskusni stroj s pripadajočo opremo za etalon za silo | 2012 | Zwick Z600 with auxiliary equipment as force standard machine | 208746.56 | Programi, projekti in/ali tržni presežek | Delo na opremi lahko izvaja za to usposobljena oseba iz Laboratorija za metrologijo. | The equipment can be used only by qualified and authorized person of Laboratory for metrology ZAG | Referenčni etalon za silo od 500 N do 600 kN za nateg in tlak. | Force standard machine 500 N to 600 kN for tension and compression. | 2849300 2883500 2855500 | 39.95 | 0 | 6.14 | 33.81 | 39.95 | 100 | 100 | https://www.zag.si/raziskave-in-razvoj/seznam-opreme/seznam-opreme-podrobno/?id=70 | 3 | 10 | 3 | 16 |  | 33.81 | 5 | 100 | I0-0032 | Razni | 30 | P2-0273 | Razni | 30 | [6 empty] | Tržni nalogi | Razni | 20 | Drugi RP | Razni | 20
1502 | Zavod za gradbeništvo Slovenije | 1502-002 |  | Aljoša Šajna | 13200 | SISTEM ZA DETEKCIJO AKUSTIČNE EMISIJE III ZUNANJI | 2012 | Acoustic Emission Testing Equipment | 39270.36 | Programi, projekti in/ali tržni presežek | Merilne opreme ni možno isposoditi, možno jo je najeti skupaj z za delo usposobljeno osebo | The equipment is not for renting, it can be hired including qualified personel | Oprema je namenjena za spremljanje novonastajajočih in aktivnost obtoječih razpok v betonu | The equiment is to be used for the detection of new-born and activity of old cracks in cincrete. | 2843300 | 45.84 | 0 | 1.16 | 44.68 | 45.84 | 100 | 100 | https://www.zag.si/raziskave-in-razvoj/seznam-opreme/seznam-opreme-podrobno/?id=60 | 4 | 8 | 2 | 16 |  | 44.68 | 5 | 100 | I0-0032 | Razni | 20 | P2-0273 | Razni | 20 | [6 empty] | Tržni nalogi | Razni | 20 | Drugi RP lastni razvoj | Razni | 20 20
1502 | Zavod za gradbeništvo Slovenije | 1502-003 | P2-0273 | Tadeja Kosec | 22315 | Sistem za karakterizacijo mehansko-korozijskih procesov - II. sklop | 2011, 2019 | SSRT autoclave with scratching device for mechanical and corrosion tests-II.part | 289735.31 | Paket 14, Paket 17 | Dostop do opreme je možen po predhodnem dogovoru. Delo na opremi lahko izvaja za to usposobljena oseba. Cena preiskave je odvisna od zahtevnosti eksperimenta. | Use of the equipment is possible and depends upon the preliminary agreement. The study cost depends of the complexy of the experiment. | Avtoklav z obtočnim sistemom omogoča izpostavo vzorcev v zelo čisti vodi pri temperaturi do 300°C. Zaradi visokega tlaka (do 170 bar) je voda vseskozi v tekočem agregatnem stanju. Tovrstno okolje je značilno za primarni hladilni krog vrelovodnega (BWR) jedrskega reaktorja. Avtoklav je prvenstveno namenjen prav simulaciji tega okolja za potrebe preiskav napetostno-korozijskega pokanja kovinskih komponent v primarnem krogu jedrskega reaktorja. Avtoklav ima 3L titanovo tlačno posodo, vgrajen ima natezni stroj s hodom 24 mm in maks. silo 30 kN, ki omogoča natezne preizkuse (SSRT, konst. obremenitev ipd.). Obtočni sistem regulira količino raztopljenega kisika (20-3000 ppb) in opravlja čiščenje vode (prevodnost pod 0.1 uS/cm). Pretok je nastavljiv v območju 0.2-0.3 L/min. Med izpostavo/natezanjem lahko izvajamo tudi določene elektrokemijske preiskave – avtoklav ima 4 kabelske prevodnice za povezavo vzorca (ali več njih) in zunanjosti, prav tako ima tudi Cu/Cu2O/ZrO2 referenčno elektrodo. | An autoclave with recirculation loop is dedicated equipment for exposure of specimen in a pure water at high temperatures up 300°C. Due to high pressure (max 170 bar) the water remains in liquid state. Such environment is characteristic for the primary cooling loop of the nuclear boiling water reactor. The autoclave is primarily intended for the study of stress corrosion cracking of metals that appear in the primary cooling loop. It has 3L titanium pressure vessel with an integrated screw-driven tensile machine with max. load of 30 kN that is suitable for slow tests such as SSRT, const. load, const. elongation etc. Recirculation loops is responsible for controlling the chemistry of the circulating water (oxygen conc. 20-3000 pppb, conductivity below 0.1 uS/cm) and flow rate (0.2-0.3 L/min and pressure (up to 170 bar). Autoclave has 4 feedthroughs for wiring sample(s) in the autoclave with outer electrochemical instruments, it contains also Cu/Cu2O/ZrO2 solid-state reference electrode. | 2829000 2829099 2829002 2829001 2829098 | 51.45 | 6.59 | 6.59 | 38.27 | 51.45 | 100 | 88.46 | napaka pri prenovi spletne strani, odpravljamo | 6 | 4 | 3 | 44 | Paket 14: 61 Paket 17: 132 | 38.27 | 5 | 100 | I0-0032 | Razni | 25 | P2-0273 | Razni | 60 | [6 empty] | Tržni nalogi | Razni | 5 | Drugi RP | Razni | 10
1502 | Zavod za gradbeništvo Slovenije | 1502-002 | P2-0273 | Lidija Korat | 33198 | Sistem za rentgensko mikrotomografijo + nadgradnja 40X objektiv | 2011, 2021 | Micro-computed tomography system | 567725.01 | Paket 14, Paket 19 | Dostop do opreme je možen po predhodnem dogovoru. Z opremo lahko rokuje le za to usposobljeno osebje (usposobljeno s strani proizvajalca). Potrebno je slediti zahtevam za varnost pri delo z virom sevanja. | Equipment is available by preliminary arrangement, but it can be used only by qualified person, which has been previously trained by producer. There are special safety requirements for handling x-ray sources. | Oprema se uporablja za 3D globinsko in površinsko skeniranje. Ločljivost je odvisna od velikosti vzorca, njegove gostote, atomskega števila in debeline. Poleg osnovne opreme je na voljo dodatna oprema za določanje in-situ natezne in tlačne trdnosti in za staranje pri povišanj/znižani temperaturi. Možno je opazovati mokre ali nasičene vzorce. | Equipment is used for 3D structural and surface visualisation. Resolution is dependent on size of the sample, its density, atomic number and thickness. Beisde basic equipment, environmnetal chamber (heating-cooling) and stage for in-situ tensile and compressive experiments are available. Scanning of wet and humid samples is also possible. | 2829499 2829400 2829401 3251999 3251900 | 70 | 5.66 | 36.78 | 27.56 | 70 | 100 | 95.27 | https://www.zag.si/raziskave-in-razvoj/seznam-opreme/seznam-opreme-podrobno/?id=17 | 3 | 3 | 2 | 4 | Paket 14: 64 Paket 19: 118 | 27.56 | 5 | 100 | I0-0032 | Razni | 20 | P2-0273 | Razni | 5 | N2-0188 NC-0017 J1-3026 | Razni Razni Razni | 5 5 40 | J2-4441 J4-4546 | Razni Razni | 20 5 | Tržni nalogi | Razni |  | Drugi RP | Razni
1502 | Zavod za gradbeništvo Slovenije | 1502-007 |  | Stanislav Lenart | 21593 | SISTEM ZA TEST.NESATURIRANIH ZEMLJIN | 2009 | Unsaturated Soil Testing System | 24514.23 | Programi, projekti in/ali tržni presežek | Dostop do opreme je možen po predhodnem dogovoru. | Use of the equipment is possible and depends upon the preliminary agreement. The equipment can be used only by qualified and authorized person. | Oprema omogoča direktne meritve pornega tlaka za potrebe določevanja matrične sukcije na delnosaturiranih zemljinah. Porozne ploščice s točko vstopa zraka 500 ali 1500 kPa za testiranje nesaturiranih zemljin. | Equipment provides a direct measurement of pore water pressure for the measurement of matric suction on partly saturated soils. High-air-entry porous disc (either 500 or 1500kPa) for unsaturated soil testing | 2767500 | 26.88 | 0 | 0.72 | 26.16 | 26.88 | 100 | 100 | https://www.zag.si/raziskave-in-razvoj/seznam-opreme/seznam-opreme-podrobno/?id=75 | 3 | 10 | 4 | 16 |  | 26.16 | 5 | 100 | I0-0032 | Razni |  | P2-0273 | Razni | [7 empty] | Tržni nalogi | Razni | 100
1502 | Zavod za gradbeništvo Slovenije | 1502-003 |  | Tadeja Kosec | 22315 | SPEKTROMETER OES OPTIČNI EMISIJSKI | 2012 | Optical Emission Spectroscope | 53775.17 | Programi, projekti in/ali tržni presežek | Dostop do opreme je možen po predhodnem dogovoru. Z opremo lahko rokuje le za to usposobljeno osebje (usposobljeno s strani proizvajalca). Potrebno je slediti zahtevam za varnost pri delo z virom sevanja. | Equipment is available by preliminary arrangement, but it can be used only by qualified person, which has been previously trained by producer. There are special safety requirements for handling x-ray sources. | kemijska analiza kovin | chemical analysis of metals | 2847800 | 39.85 | 0 | 1.58 | 38.27 | 39.85 | 100 | 100 | https://www.zag.si/raziskave-in-razvoj/seznam-opreme/seznam-opreme-podrobno/?id=31 | 3 | 11 | 4 | 44 |  | 38.27 | 5 | 100 | I0-0032 | Razni | 20 | P2-0273 | Razni | 20 | [6 empty] | Tržni nalogi | Razni | 20 | Drugi RP lastni razvoj | Razni | 20 20
1502 | Zavod za gradbeništvo Slovenije | 1502-003 | I0-0032 | Tadeja Kosec | 22315 | Tribokorozimeter - Sistem za karakterizacijo mehansko-korozijskih procesov - I. sklop | 2009 | Tribocorrosimeter | 40978.73 | Paket 14 | Dostop do opreme je možen po predhodnem dogovoru. Delo na opremi lahko izvaja za to usposobljena oseba. Cena preiskave je odvisna od zahtevnosti eksperimenta. | Use of the equipment is possible and depends upon the preliminary agreement. The equipment can be used only by qualified and authorized person. The study cost depends of the complexy of the experiment. | Tribokorozimeter je naprava za določanje tako triboloških lastnosti (pin on disc in recipročni kontakt) materiala kot tudi korozijskih lastnosti, ločeno ali v skupnem delovanju. Tribokorozimeter obsega tudi profilometer za določanje hrapavosti in obrabe materiala. | Tribocorrsimeter is an equipment for determination of tribocorrosive characteristics of metal material (pin on disc and reciprocating sliding contact) as well as abrasive and corrosion properties alone. Tribocorrosimeter includes prophylometer for determination of roughness and abrasive wear of the material. | 2761400 2761499 | 39.45 | 0 | 1.18 | 38.27 | 39.45 | 100 | 100 | https://www.zag.si/raziskave-in-razvoj/seznam-opreme/seznam-opreme-podrobno/?id=26 | 3 | 10 | 5 | 44 | 61 | 38.27 | 5 | 100 | I0-0032 | Razni | 20 | P2-0273 | Razni | 20 | [6 empty] | Tržni nalogi | Razni | 20 | Drugi RP lastni razvoj | Razni | 20 20
1502 | Zavod za gradbeništvo Slovenije | 1502-003 |  | Slavko Pandža | 17970 | Univerzalni stroj za določanje mehanskih lastnosti do 2500 kN | 2004, 2017 | Universal testing machine ZWICK Z2500Y + nadgradnja 2017 | 1042027.17 | Paket 11 | Oprema je dostopna po predhodnem dogovoru, uporablja pa jo lahko le za to usposobljena in pooblaščena oseba. | Equipment is available by preliminary arrangement, but it can be used only by qualified and authorized person. | Za izvajanje nateznih, tlačnih in upogibnih preskusov za kovine, beton in les. Stroj je opremljen z digitalno merilno opremo in kontrolno elektroniko ter programsko opremo za izvajanje nateznih, tlačnih in upogibnih preskusov. Maksimalna sila 2500 kN, delovni gib s hidravličnimi čeljustmi max. 2000 mm. Z opremo izvajamo tudi nestandarne preskuse po željah strank. Na opremi izvajamo preskušanja v sklopu certificiranja in priprave slovenskih tehničnih soglasij. | For carrying out tensile, compresion and benting tests for metals, concrete and wood. Machine is equiped with digial mesurment and control electronics and software for tensile, compresion and bending tests. Fmax, at least 2500 kN, tewst stroke with hydraulic grips at least 2000mm. With machine perform also non-standard test on request of customer. With machine we perform tests for certificatoin of products and preparation of Slovenian tehnical approvals. | 2507800 2507898 2507899 2507900 2507998 2507999 2507801 | 51.82 | 20.62 | 5.15 | 26.05 | 51.82 | 100 | 96.29 | https://www.zag.si/raziskave-in-razvoj/seznam-opreme/seznam-opreme-podrobno/?id=29 | 3 | 10 | 4 | 16 | 147 | 26.05 | 5 | 100 | I0-0032 | Razni | 20 | P2-0273 | Razni | 40 | Era Net InnoCrossLam | Razni | 0 |  |  |  | Tržni nalogi | Razni | 35 | Drugi RP | Razni | 5
1502 | Zavod za gradbeništvo Slovenije | 1502-001 |  | Vilma Ducman | 11292 | Živosrebrni porozimeter | 2007 | Mercury Porosimeter Autopore IV 9510 | 56503.77 | Paket 13 | Oprema zaradi rokovanja s Hg ni splošno dostopna. Uporablja jo lahko le za to usposobljena in pooblaščena oseba. Pogoji dostopa (cena in čas) se oblikujejo glede na število meritev in zahtevnost vzorca individualno za vsakega naročnika. | Equipment is not generally available due to handling with mercury. It can be used only by trained and authorised personnel. Services conditions (costs, time) are being arranged individually based on number of measurements and complexity of sample. | Oprema deluje v območju tlaka do 414 MPa, kar omogoča določitev por s premerom od 360 µm do 0.003 µm. Ločljivost meritev pri vtiskanju in iztiskanju je najmanj 0.1 mL volumna živega srebra. Parametri, ki se jih da določiti, so: celokupni volumen por, porazdelitev velikosti por, delež poroznosti, gostota materiala ter transportne lastnosti zgradbe sistema por. | The equipment works within the pressure range from almost zero up to 414 MPa, which makes it possible to measure pore diameters with sizes ranging from 360 µm to 0.003 µm. Data resolution is better than 0.1 mL for mercury intrusion and extrusion volumes. Prameters that can be determined: total pore volume, pore size distribution, percent porosity, density of the material, transport properties of the pore structure. | 2615100 2615199 | 32.21 | 1.66 | 2.25 | 28.3 | 32.21 | 100 | 75.1 | https://www.zag.si/raziskave-in-razvoj/seznam-opreme/seznam-opreme-podrobno/?id=6 | 3 | 12 | 4 | 16 | 75 | 28.3 | 5 | 100 | I0-0032 | Razni | 10 | P2-0273 | Razni | 25 | J2-3035 | Razni | 50 |  |  |  | Tržni nalogi | Razni | 5 | Drugi RP | Razni | 10
1502 | Zavod za gradbeništvo Slovenije | 1502-005 |  | Nataša Knez | 14926 | ANALIZATOR PLINOV FTIR | 2015 | FTIR Gas Analyser | 179104.36 | Programi, projekti in/ali tržni presežek | v roku enega meseca po predhodni najavi samo ob prisotnosti strokovnjaka ZAG | within one month by appointment only, in the presence of an expert from ZAG | Naprava omogoča sprotno merjenje koncentracije strupenih plinov, ki se sproščajo pri gorenju | The device allows simultaneous measurement of the concentration of toxic gases emitted during combustion | 2959700 | 42.05 | 0 | 4.68 | 37.37 | 42.05 | 100 | 99.82 | https://www.zag.si/raziskave-in-razvoj/seznam-opreme/seznam-opreme-podrobno/?id=64 | 3 | 1 | 2 | 44 |  | 37.37 | 5 | 100 | I0-0032 | Razni | 20 | P2-0273 | Razni | 20 | [6 empty] | Tržni nalogi | Razni | 20 | Drugi RP lastni razvoj | Razni | 20 20
1502 | Zavod za gradbeništvo Slovenije | 1502-005 |  | Nataša Knez | 14926 | KONUSNI KALORIMETER | 2015, 2018 | Cone Calorimeter | 106279.26 | Programi, projekti in/ali tržni presežek | v roku enega meseca po predhodni najavi samo ob prisotnosti strokovnjaka ZAG | within one month by appointment only, in the presence of an expert from ZAG | Naprava omogoča spremljanje mase, sproščanja toplote, koncentracije O2, CO2, CO, temperature, prosojnosti dimnih plinov med obremenitvijo vzorca s toplotnim sevanjem do 50 kW/m2. Programska oprema omogoča oceno razreda odziva preskušanega proizvoda na ogenj. Mogoča povezava in meritev sestave dimnih plinov s FTIR. | Measurement of mass loss rate, rate of heat release, concentration of O2, CO2, CO, temperature, smoke release rate during radiant heat of up to 50 kW/m2. Software allowes prediction of classification of reaction to fire of product. Possible measurement of released gases with FTIR. | 2959500 2959501 2959502 | 40.6 | 0.2 | 3.03 | 37.37 | 40.6 | 100 | 98.8 | https://www.zag.si/raziskave-in-razvoj/seznam-opreme/seznam-opreme-podrobno/?id=65 | 5 | 1 | 2 | 44 |  | 37.37 | 5 | 100 | I0-0032 | Razni | 15 | P2-0273 | Razni | 35 | J2-3035 | Razni | 5 |  |  |  | Tržni nalogi | Razni | 35 | Drugi RP | Razni | 10
1502 | Zavod za gradbeništvo Slovenije | 1502-005 |  | Nataša Knez | 14926 | DIMNA KOMORA | 2015 | Smoke Density Chamber | 70594.76 | Programi, projekti in/ali tržni presežek | v roku enega meseca po predhodni najavi samo ob prisotnosti strokovnjaka ZAG | within one month by appointment only, in the presence of an expert from ZAG | Zrakotesna komora za merjenje specifične optične gostote dima in izgube mase pri gorenju vzorca, izpostavljenega toplotnemu sevanju do 50 kW/m2. Mogoča povezava in meritev sestave dimnih plinov s FTIR. | Airtight chamber for measurement of specific optical density of smoke and mass loss of product exposed to radiant heat of up to 50 kW/m2. Possible measurement of released gases with FTIR. | 2959600 | 39.45 | 0 | 2.08 | 37.37 | 39.45 | 100 | 100 | https://www.zag.si/raziskave-in-razvoj/seznam-opreme/seznam-opreme-podrobno/?id=66 | 5 | 1 | 2 | 44 |  | 37.37 | 5 | 100 | I0-0032 | Razni | 20 | P2-0273 | Razni | 20 | [6 empty] | Tržni nalogi | Razni | 20 | Drugi RP lastni razvoj | Razni | 20 20
1502 | Zavod za gradbeništvo Slovenije | 1502-004 |  | Peter Nadrah | 32104 | NAPRAVA ZA MERITEV VELIKOSTI DELCEV IN ZETA POTENCIALA | 2015 | Instrument for particle sizing and zeta potential measurement | 48812.8 | Programi, projekti in/ali tržni presežek | Dostop je možen po predhodnem dogovoru z vodjo laboratorija. | Access is possible in agreement with the head of the laboratory. | Oprema je namenjena merjenju velikosti delcev v suspenzijah, meritvi zeta potenciala in določitvi izoelektrične točke s titracijo. | The instrument is used for measurement of particle sizes in suspensions, of zeta potential and determinataion of isoelectric point. | 2922300 | 43 | 0 | 1.23 | 41.77 | 43 | 100 | 100 | https://www.zag.si/raziskave-in-razvoj/seznam-opreme/seznam-opreme-podrobno/?id=71 | 3 | 12 | 1.2 | 44 |  | 41.77 | 5 | 100 | I0-0032 | Razni | 20 | P2-0273 | Razni | 20 | [6 empty] | Tržni nalogi | Razni | 20 | Drugi RP lastni razvoj | Razni | 20 20
1502 | Zavod za gradbeništvo Slovenije | 1502-002 |  | Tomislav Tomše | 18494 | KOMORA TIP IWB-600 CCK ZA PRESKUŠANJE NOTRANJE ODPORNOSTI | 2015 | Chamber for measurement of internal durability | 32563.84 | Programi, projekti in/ali tržni presežek | po predhodnem dogovoru samo ob navzočnosti operaterja | Access is possible in agreement with the head of the laboratory and under supervision of the operator | Preizkušanje notranje odpornosti betona proti zmrzovanju in tajanju | Testing of internal durabitily of concrete against freezing and melting | 2910600 | 18.13 | 0 | 0.96 | 17.17 | 18.13 | 100 | 100 | https://www.zag.si/raziskave-in-razvoj/seznam-opreme/seznam-opreme-podrobno/?id=59 | 1 | 4 | 2 | 44 |  | 17.17 | 5 | 100 | I0-0032 | Razni | 20 | P2-0273 | Razni | 20 | [6 empty] | Tržni nalogi | Razni | 20 | Drugi RP lastni razvoj | Razni | 20 20
1502 | Zavod za gradbeništvo Slovenije | 1502-004 |  | Peter Nadrah | 32104 | DIGESTORIJ TIP TA 1500/ST HEMLING | 2015 | Fume hood | 55037.7 | Programi, projekti in/ali tržni presežek | Dostop je možen po predhodnem dogovoru z vodjo laboratorija. | Access is possible in agreement with the head of the laboratory. | Digestoriji so namenjeni izvajanju kemijskih reakcij, kjer so uporabljene nevarne ali hlapne kemikalije. | Fume hoods are used for carrying out chemical reactions involving dangerous or volatile chemicals. | 2913600 2913500 2913800 2913700 | 43.39 | 0 | 1.62 | 41.77 | 43.39 | 100 | 100 | https://www.zag.si/raziskave-in-razvoj/seznam-opreme/seznam-opreme-podrobno/?id=72 | 6 | 4 | 1 | 44 |  | 41.77 | 5 | 100 | I0-0032 | Razni | 20 | P2-0273 | Razni | 20 | [6 empty] | Tržni nalogi | Razni | 20 | Drugi RP lastni razvoj | Razni | 20 20
1502 | Zavod za gradbeništvo Slovenije | 1502-001 |  | Mateja Štefančič | 35413 | REOMETER MODULARNI OSCILACIJSKI MCR 302 | 2016 | MCR rheometer | 68252.29 | Programi, projekti in/ali tržni presežek | Dostop do opreme je možen po predhodnem dogovoru s skrbnikom opreme in samo ob navzočnosti enega od usposobljenih operaterjev | Access is possible in agreement with the person responsible for the equipment and only under the supervision of one of the qualified operators | Preizkušanje reoloških lastnosti anorganskih veziv ali drugih tekočih do viskoplastičnih materialov v rotaciji in oscilaciji, v odvisnosti od časa in temperature (-40° - +200 °C). Preizkušanje reoloških značilnosti bitumnov po standardiziranih metodah SIST EN 14470 - Ugotavljanje kompleksnega strižnega modula in faznega kota - DSR), EN 16659 - Multiple Stress Creep and Recovery Test - MSCRT. | Testing of the rheological properties of inorganic binders and other liquid to viskoplastic materials in the rotation and/or oscillation mode as a function of time and temperature (-40 ° - 200 ° C). Testing rheological characteristics of bituminous binders using standardized methods SIST EN 14470 - Determination of complex shear modulus and phase angle - DSR), EN 16659 - Multiple Stress Creep and Recovery Test - MSCRT. | 2983100 2982900 2983000 | 30.33 | 0 | 2.03 | 28.3 | 30.33 | 100 | 100 | https://www.zag.si/raziskave-in-razvoj/seznam-opreme/seznam-opreme-podrobno/?id=74 | 3 | 10 | 2 | 16 |  | 28.3 | 5 | 100 | I0-0032 | Razni | 20 | P2-0273 | Razni | 20 | [6 empty] | Tržni nalogi | Razni | 20 | Drugi RP lastni razvoj | Razni | 20 20
1502 | Zavod za gradbeništvo Slovenije | 1502-004 |  | Aleš Traven | 51145 | KOMORA UV MODEL Q-SUN XE-3 | 2016 | Q SUN chamber | 36119.73 | Programi, projekti in/ali tržni presežek | Dostop je možen po predhodnem dogovoru z vodjo laboratorija. Oprema se uporablja za daljše teste, ki trajajo tudi do več mesecev, cena v €/uro je preračunana na 24 ur | Access is possible in agreement with the head of the laboratory. Equipment is used for longer exposures, that last up to few months, price in €/hour is calculated per 24 hours | Komora je namenjena izpostavi vzorcev pospešenemu umetnemu staranju (simulacija vremenskih razmer): UV sevanje, pršenje z vodo, spreminjanje temperature in relativne vlage. | Chamber is used for exposure the samples to accelerating artifical ageing (simulation of weather conditions): UV exposure, rainning, cycling different temperature and relative humidity | 3001300 | 4.1675 | 0 | 0.36 | 3.8075 | 4.1675 | 100 | 100 | https://www.zag.si/raziskave-in-razvoj/seznam-opreme/seznam-opreme-podrobno/?id=73 | 1 | 4 | 4 | 44 |  | 3.8075 | 5 | 100 | I0-0032 | Razni | 20 | P2-0273 | Razni | 20 | [6 empty] | Tržni nalogi | Razni | 20 | Drugi RP lastni razvoj | Razni | 20 20
1502 | Zavod za gradbeništvo Slovenije | 1502-001 |  | Sabina Dolenec | 27655 | IZOTERMNI KALORIMETER TAM Air 8 | 2017 | Isothermal calorimeter Tam Air 8 | 47530.31 | Programi, projekti in/ali tržni presežek | Dostop do opreme je možen po predhodnem dogovoru s skrbnikom opreme in samo ob navzočnosti enega od usposobljenih operaterjev | Access is possible in agreement with the person responsible for the equipment and only under the supervision of one of the qualified operators | Izotermni kalorimeter kontinuirano meri in prikazuje toplotni tok, ki nastane kot posledica različnih reakcij v preiskanem vzorcu in je učinkovita metoda pri študiju procesa hidratacije cementnih past, malt ali betonov pri konstantni temperaturi. | Isothermal calorimeter continuously measures and displays the heat flow, as a result of various reactions. It is an effective method in studying the hydration of cement pastes, mortars or concrete at a constant temperature. | 3020800 3020801 | 34.86 | 5.59 | 0.97 | 28.3 | 34.86 | 100 | 97.4 | https://www.zag.si/raziskave-in-razvoj/seznam-opreme/seznam-opreme-podrobno/?id=67 | 3 | 12 | 3 | 16 |  | 28.3 | 5 | 100 | I0-0032 | Razni | 15 | P2-0273 | Razni | 35 | [6 empty] | Tržni nalogi | Razni | 40 | Drugi RP | Razni | 10
1502 | Zavod za gradbeništvo Slovenije | 1502-007 |  | Barbara Likar | 39821 | MERILNIK PREPUSTNOSTI GEOSINTETIKOV | 2017 | Instrument for testing the water permeability of geotextiles, fleeces and related materials. | 19008.51 | Programi, projekti in/ali tržni presežek | Dostop do opreme je možen po predhodnem dogovoru s skrbnikom opreme in samo ob navzočnosti enega od usposobljenih operaterjev | Access is possible in agreement with the person responsible for the equipment and only under the supervision of one of the qualified operators | Inštrument je namenjen merjenju vodoprepustnosti geotekstilov in podobnih materialov. | The instrument is used for measurement water permeability of geotextiles and other similar materials. | 3020100 | 49.44 | 2.24 | 0.56 | 46.64 | 49.44 | 100 | 91.57 | https://www.zag.si/raziskave-in-razvoj/seznam-opreme/seznam-opreme-podrobno/?id=78 | 3 | 12 |  | 16 |  | 46.64 | 5 | 100 | I0-0032 | Razni | 20 | P2-0273 | Razni | 60 | [6 empty] | Tržni nalogi | Razni | 10 | Drugi RP | Razni | 10
1502 | Zavod za gradbeništvo Slovenije | 1502-006 |  | Uroš Bohinc | 20631 | BAT HIDRAVLIČNI 1000 kN MTS | 2017 | Hydraulic actuator 1000kN | 91997.64 | Programi, projekti in/ali tržni presežek | Dostop do opreme je možen po predhodnem dogovoru s skrbnikom opreme in samo ob navzočnosti enega od usposobljenih operaterjev | Access is possible in agreement with the person responsible for the equipment and only under the supervision of one of the qualified operators | Za izvajanje dinamičnih obremenitev konstrukcijskih elementov | For application of dynamic loading of structural elements | 3016900 | 55.3 | 10.82 | 2.71 | 41.77 | 55.3 | 100 | 94.88 | https://www.zag.si/raziskave-in-razvoj/seznam-opreme/seznam-opreme-podrobno/?id=79 | 3 | 10 | 3 | 16 |  | 41.77 | 5 | 100 | I0-0032 | Razni | 15 | P2-0273 | Razni | 35 |  |  |  | ERA Net InnoCrossLam | Razni | 0 | Tržni nalogi | Razni | 40 | Drugi RP | Razni | 10
1502 | Zavod za gradbeništvo Slovenije | 1502-005 |  | Sabina Jordan | 13411 | KOMORA HIGROTERMALNA TIP TVK-30/85 | 2017 | Hygrothermal Chamber TVK-30/85 | 53096.4 | Programi, projekti in/ali tržni presežek | Merilne opreme ni možno isposoditi, možno jo je najeti skupaj z za delo usposobljeno osebo | The equipment is not for renting, it can be hired including qualified personel | Komora za vzpostavitev in cikliranje higro-termalnih razmer, v temperaturnem območju od -30°C do 85°C in območju relativne vlažnosti od 10% do 98%, namenjena za testiranje higrotermalnega odziva oziroma pospešenega staranja velikih vzorcev (npr. ETICS z ometom) | Chamber for sustaining and cycling of hygro-thermal conditions, in the temperature range from -30°C to 85°C and in the relative humidity range from 10% to 98%, intended for hygrothermal behavior testing or accelerated aging of large samples (e.g. ETICS with rendering) | 3016500 | 36.11 | 6.25 | 1.56 | 28.3 | 36.11 | 100 | 93.23 | https://www.zag.si/raziskave-in-razvoj/seznam-opreme/seznam-opreme-podrobno/?id=80 | 6 | 4 | 3 | 16 |  | 28.3 | 5 | 100 | I0-0032 | Razni | 20 | P2-0273 | Razni | 45 | [6 empty] | Tržni nalogi | Razni | 25 | Drugi RP | Razni | 10
1502 | Zavod za gradbeništvo Slovenije | 1502-004 |  | Janez Bernard | 22313 | STROJ TRGALNI ZWICK Z100-SN S PRIBOROM-NADGRADNJA | 1997, 2017 | Universal testing machine ZWICK Z100 + upgrade 2017 | 367203.01 | Programi, projekti in/ali tržni presežek | Merilne opreme ni možno isposoditi, možno jo je najeti skupaj z za delo usposobljeno osebo | The equipment is not for renting, it can be hired including qualified personel | Univerzalni preskusni stroj se uporablja za določanje nateznih, strižnih in ostalih mehanskih lastnosti materialov | The universal testing machine is ussually used for determination of tensile, compressive and other mechanical properties of the materials | 2302300 2302301 | 43.15 | 13.68 | 3.42 | 26.05 | 43.15 | 100 | 91.5 | https://www.zag.si/raziskave-in-razvoj/seznam-opreme/seznam-opreme-podrobno/?id=18 | 3 | 10 | 4 | 16 |  | 26.05 | 5 | 100 | I0-0032 | Razni | 15 | P2-0273 | Razni | 35 |  |  |  | J4-4546 | Razni | 20 | Tržni nalogi | Razni | 25 | Drugi RP | Razni | 5
1502 | Zavod za gradbeništvo Slovenije | 1502-005 |  | Nataša Knez | 14926 | KALORIMETER BOMBNI 6200CL S SISTEMOM ZA DOVAJANJE | 2017 | Isoperibolic bomb calorimeter | 21614.75 | Programi, projekti in/ali tržni presežek | Merilne opreme ni možno isposoditi, možno jo je najeti skupaj z za delo usposobljeno osebo | The equipment is not for renting, it can be hired including qualified personel | Določitev sežigne toplote (PCS) | Determination of gross heat of combustion (PCS) | 3010300 | 40.55 | 2.54 | 0.64 | 37.37 | 40.55 | 100 | 98.33 | https://www.zag.si/raziskave-in-razvoj/seznam-opreme/seznam-opreme-podrobno/?id=81 | 3 | 12 | 3 | 16 |  | 37.37 | 5 | 100 | I0-0032 | Razni | 0 | P2-0273 | Razni | 50 | [6 empty] | Tržni nalogi | Razni | 50 | Drugi RP | Razni | 0
1502 | Zavod za gradbeništvo Slovenije | 1502-003 |  | Andrej Kranjc | 31345 | Stiskalnica Instron hidravlična Univerzalna + nadgradnja s 250 kN hidravličnimi čeljustmi s črpalko za Instron 1342 | 1988, 2018 | 250 kN hydraulic grips with grip power supply for Instron 1342 | 228517.12 | Programi, projekti in/ali tržni presežek | Merilne opreme ni možno isposoditi, možno jo je najeti skupaj z za delo usposobljeno osebo | The equipment is not for renting, it can be hired including qualified personel | Uporablja se za dinamičneo preskušanje armaturnega jekla | It is used for fatigue test on reinforcing steel bars | 1621000 1621001 | 31.39 | 5.05 | 1.26 | 25.08 | 31.39 | 100 | 92.65 | https://www.zag.si/raziskave-in-razvoj/seznam-opreme/seznam-opreme-podrobno/?id=83 | 3 | 10 | 6 | 44 |  | 25.08 | 5 | 100 | I0-0032 | Razni | 10 | P2-0273 | Razni | 25 | [6 empty] | Tržni nalogi | Razni | 55 | Drugi RP | Razni | 10
1502 | Zavod za gradbeništvo Slovenije | 1502-001 |  | Maček Roman | 18452 | Zamrzovalno odtaljevalna komora | 2019 | Freezing thawing chamber | 37479.84 | Programi, projekti in/ali tržni presežek | Dostop do opreme je možen po predhodnem dogovoru s skrbnikom opreme in samo ob navzočnosti enega od usposobljenih operaterjev | Access is possible in agreement with the person responsible for the equipment and only under the supervision of one of the qualified operators | Zamrzovalna odtaljevalna komora je posebej konstruirana in izdelana v skladu z zahtevami zamrzovalno odtaljevalnega postopka po standardih EN 1348:2007, EN 10545:1995 in EN 539-2:2013. Posebnost komore je predvsem v kombinaciji naprave komora-kopel in popolnoma avtomatiziranem postopku zamrzovanja v zraku in odtaljevanja v vodi, brez premeščanja vzorcev. Naprava je opremljena z mikroprocesorskim krmilnikom DPC-420, ki omogoča popolnoma avtomatizirano in v celoti programabilno vodenje procesa. Območje: min - 20 °C; max. 50 °C | The freezing thawing chamber is specially designed and manufactured in accordance with the requirements of the freezing thawing process according to EN 1348: 2007, EN 10545: 1995 and EN 539-2: 2013. The specialty of the chamber is especially in the combination of the chamber-bath device and the fully automated process of freezing in the air and thawing in water, without moving samples. The device is equipped with a microprocessor controller DPC-420, which allows fully automated and fully programmable process control. Range: min - 20 ° C; max. 50 ° C | 3116000 | 22.01 | 4.41 | 1.1 | 16.5 | 22.01 | 100 | 56.53 | https://www.zag.si/raziskave-in-razvoj/seznam-opreme/seznam-opreme-podrobno/?id=118 | 1 | 4 | 2 | 44 |  | 16.5 | 5 | 100 | I0-0032 | Razni | 10 | P2-0273 | Razni | 55 | L7-2629 | Razni | 20 | J2-3035 | Razni |  | Tržni nalogi | Razni | 10 | Drugi RP | Razni | 5
1502 | Zavod za gradbeništvo Slovenije | 1502-007 |  | Lidija Ržek | 35376 | Reometer modularni MCR 102 + Peltier kapa | 2019 | MCR rheometer | 30305.6 | Programi, projekti in/ali tržni presežek | Dostop do opreme je možen po predhodnem dogovoru s skrbnikom opreme in samo ob navzočnosti enega od usposobljenih operaterjev | Access is possible in agreement with the person responsible for the equipment and only under the supervision of one of the qualified operators | Preizkušanje reoloških lastnosti anorganskih veziv ali drugih tekočih do viskoplastičnih materialov v rotaciji in oscilaciji, v odvisnosti od časa in temperature (-40° - +200 °C). Preizkušanje reoloških značilnosti bitumnov po standardiziranih metodah SIST EN 14470 - Ugotavljanje kompleksnega strižnega modula in faznega kota - DSR), EN 16659 - Multiple Stress Creep and Recovery Test - MSCRT. | Testing of the rheological properties of inorganic binders and other liquid to viskoplastic materials in the rotation and/or oscillation mode as a function of time and temperature (-40 ° - 200 ° C). Testing rheological characteristics of bituminous binders using standardized methods SIST EN 14470 - Determination of complex shear modulus and phase angle - DSR), EN 16659 - Multiple Stress Creep and Recovery Test - MSCRT. | 312880 3128801 3128802 | 32.74 | 3.57 | 0.87 | 28.3 | 32.74 | 100 | 50.77 | napaka pri prenovi spletne strani, odpravljamo | 3 | 10 | 2 | 16 |  | 28.3 | 5 | 100 | I0-0032 | Razni | 20 | P2-0273 | Razni | 45 | [6 empty] | Tržni nalogi | Razni | 25 | Drugi RP | Razni | 10
1502 | Zavod za gradbeništvo Slovenije | 1502-001 |  | Sabina Dolenec | 27655 | IZOTERMNI KALORIMETER TAM Air 3 | 2017 | Isothermal calorimeter Tam Air 3 | 45383.02 | Programi, projekti in/ali tržni presežek | Dostop do opreme je možen po predhodnem dogovoru s skrbnikom opreme in samo ob navzočnosti enega od usposobljenih operaterjev | Access is possible in agreement with the person responsible for the equipment and only under the supervision of one of the qualified operators | Izotermni kalorimeter kontinuirano meri in prikazuje toplotni tok, ki nastane kot posledica različnih reakcij v preiskanem vzorcu in je učinkovita metoda pri študiju procesa hidratacije cementnih past, malt ali betonov pri konstantni temperaturi. | Isothermal calorimeter continuously measures and displays the heat flow, as a result of various reactions. It is an effective method in studying the hydration of cement pastes, mortars or concrete at a constant temperature. | 3020900 | 34.98 | 5.34 | 1.34 | 28.3 | 34.98 | 100 | 91.57 | https://www.zag.si/raziskave-in-razvoj/seznam-opreme/seznam-opreme-podrobno/?id=67 | 3 | 12 | 3 | 16 |  | 28.3 | 5 | 100 | I0-0032 | Razni | 20 | P2-0273 | Razni | 60 | [6 empty] | Tržni nalogi | Razni | 10 | Drugi RP | Razni | 10
1502 | Zavod za gradbeništvo Slovenije | 1502-001 |  | Ana Mladenović | 5930 | Masni spektrometer z induktivno sklopljeno plazmo, AGILENT 7900 ORS ICP-MS | 2019 | Agilent Technologies, Inc., 5301 Stevens Creek Blvd. Santa Clara, CA 95051 United States | 244142.1 | Paket 17 | Dostop do opreme je možen po predhodnem dogovoru s skrbnikom opreme in samo ob navzočnosti enega od usposobljenih operaterjev | Access is possible in agreement with the person responsible for the equipment and only under the supervision of one of the qualified operators | ICP-MS je zmogljiva, hitra tehnika multielementne analize za določevanje elementov v okviru nizkih mej zaznavnosti, tudi do ng/L, z relativnim standardnim odklonom ± 2 % | ICP-MS is a powerful, fast multi-element analysis technique for determination of elements within low detection limits, even up to ng / L, with a ± 2% relative standard deviation. | 3161600 3161699 | 66.15 | 17.32 | 4.33 | 44.5 | 66.15 | 100 | 47.94 | https://www.zag.si/raziskave-in-razvoj/seznam-opreme/seznam-opreme-podrobno/?id=85 | 3 | 2 | 3 | 4 | 204 | 44.5 | 5 | 100 | I0-0032 | Razni |  | P2-0273 | Razni | 5 | J1-4413 J1-3029 Z2-3199 L7-3185 | Razni Razni Majda Pavlin Razni | 25 10 10 30 | ERA-MIN3 CO2TREAT | Razni | 10 | Tržni nalogi | Razni | 5 | Drugi RP | Razni | 5
1502 | Zavod za gradbeništvo Slovenije | 1502-001 |  | Primož Oprčkal | 36451 | STISKALNICA ZA DOLOČ. TLAČNE TRDNOSTI TONI TECHNIK | 2020 | PRESSURE DETERMINATION PRESS TONI TECHNIK | 65288.31 | Programi, projekti in/ali tržni presežek | Dostop do opreme je možen po predhodnem dogovoru s skrbnikom opreme in samo ob navzočnosti enega od usposobljenih operaterjev | Access is possible in agreement with the person responsible for the equipment and only under the supervision of one of the qualified operators | Stiskalnica za serijsko določanje mehanskih lastnosti gradbenega materiala ToniPRAX služi za določanje statičnega tlaka, nateznega in upogibnega preskušanja. S tlačnim obremenitvenim okvirjem se lahko izvedejo poskusi do 300 kN, za upogibno preskušanje pa do 10 kN. Celotna konfiguracija in vse tehnične podrobnosti so zasnovane za preskušanje prizem 40 x 40 x 160 mm3, vendar je z dodatnimi nastavki možno preskušanje tudi manjših vzorcev nekonvencionalnih dimenzij. Možno je kontrolirati tudi razpon med osmi pri 3-točkovnem preskušanju upogibne trdnosti. ToniTROL (model 0510), s katerim krmilimo napravo, je narejen po svoji izvedbi in predvideni uporabi v skladu z DIN EN 196-1, ISO 679, ASTM C349, ASTM C109, DIN 51220 in DIN EN ISO 7500-1 kot samodejni servohidravlični preskusni stroj v razredu natančnosti 1. | Compression and Bending Test Plant ToniPRAX is used for measuring mechanical properties of building materials, i.e. static pressure, tensile and bending tests. Tests up to 300 kN can be performed with a compression test frame and up to 10 kN for flexural testing. The entire configuration and all technical details are designed for testing 40 x 40 x 160 mm3 prisms, but with additional attachments, it is possible to test even smaller samples of unconventional dimensions. It is also possible to control the range between the axes in a 3-point flexural strength test. ToniTROL (model 0510), with which we control the device, is made according to its design and intended use in accordance with DIN EN 196-1, ISO 679, ASTM C349, ASTM C109, DIN 51220 and DIN EN ISO 7500-1 as an automatic servo-hydraulic test machine in the accuracy class 1. | 3175700 | 37.52 | 7.68 | 1.92 | 27.92 | 37.52 | 100 | 31.55 | https://www.zag.si/raziskave-in-razvoj/seznam-opreme/seznam-opreme-podrobno/?id=117 | 3 | 10 | 6 | 44 |  | 27.92 | 5 | 100 | I0-0032 | Razni |  | P2-0273 | Razni | 10 | Z2-3199 | Majda Pavlin | 10 | J2-3035 L7-2629 | Razni Razni | 30 50
1502 | Zavod za gradbeništvo Slovenije | 1502-007 |  | Lidija Ržek | 35376 | ANALIZATOR ASFALTA INFRATEST CUBE TIP 20-11600 | 2020 | ASPHALT ANALYZER INFRATEST CUBE TYPE 20-11600 | 69100.01 | Programi, projekti in/ali tržni presežek | Dostop do opreme je možen po predhodnem dogovoru s skrbnikom opreme in samo ob navzočnosti enega od usposobljenih operaterjev | Access is possible in agreement with the person responsible for the equipment and only under the supervision of one of the qualified operators | Analizator asfalta razdeli asfaltno mešanico na osnovni komponenti: agregat inn bitumen. Omogoča analizo asfaltnih mešanic, ki vsebujejo gumi bitumen. | The asphalt analyzer divides the asphalt mixture into basic components: aggregate and bitumen. It allows the analysis of asphalt mixtures containing rubber bitumen. | 3178000 | 38.46 | 8.13 | 2.03 | 28.3 | 38.46 | 100 | 49.9 | napaka pri prenovi spletne strani, odpravljamo | 3 | 12 | 1 | 16 |  | 28.3 | 5 | 100 | I0-0032 | Razni | 25 | P2-0273 | Razni | 25 | [6 empty] | Tržni nalogi | Razni | 25 | Drugi RP | Razni | 25
1502 | Zavod za gradbeništvo Slovenije | 1502-006 |  | Uroš Bohinc | 20631 | OPTIČNO MERILNI SISTEM 3D GOM ARAMIS SRS Z DODATKI | 2020 | Optical deformation measurement system GOM ARAMIS SRX | 124101.16 | Paket 18 | Dostop do opreme je možen po predhodnem dogovoru s skrbnikom opreme in samo ob navzočnosti enega od usposobljenih operaterjev | Access is possible in agreement with the person responsible for the equipment and only under the supervision of one of the qualified operators | Brezkontaktna meritev prostorskih pomikov in deformacij izbranih tarč ali dela površine. Sistem temelji na principih bližnjeslikovne stereofotogrametrije. | Non contact measurement of 3d displacement and deformation of selected targets or surface. The system is based on the principles of close range stereophogrammetry. | 3179000 3179099 | 54.7745 | 10.4036 | 2.6009 | 41.77 | 54.7745 | 100 | 49.9 | https://www.zag.si/raziskave-in-razvoj/seznam-opreme/seznam-opreme-podrobno/?id=109 | 3 | 10 | 1 | 16 | 164 | 41.77 | 5 | 100 | I0-0032 | Razni | 10 | P2-0273 | Razni | 55 | Era Net InnoCrossLam | Razni |  |  |  |  | Tržni nalogi | Razni | 10 | Drugi RP | Razni | 25
1502 | Zavod za gradbeništvo Slovenije | 1502-001 |  | Ana Mladenović | 5930 | ANALIZATOR TOC/TN MULTI N/C 3100 (CLD) Z AS VARIO | 2020 | Multi N/C analyzer (CLD) with AS Vario | 45565.08 | Paket 18 | Dostop do opreme je možen po predhodnem dogovoru s skrbnikom opreme in samo ob navzočnosti enega od usposobljenih operaterjev | Access is possible in agreement with the person responsible for the equipment and only under the supervision of one of the qualified operators | Oprema se uporablja za določevanje organske snovi in dušika v trdnih in tekočih vzorcih. | Analyzer is used for determination of organic carbon and nitrogen in solid and liquid samples. | 3180000 3180099 | 49.1905 | 3.7524 | 0.93809 | 44.5 | 49.1905 | 100 | 49.9 | https://www.zag.si/raziskave-in-razvoj/seznam-opreme/seznam-opreme-podrobno/?id=104 | 3 | 11 | 4 | 4 | 166 | 44.5 | 5 | 100 | I0-0032 | Razni | 5 | P2-0273 | Razni | 5 | L7-3185 J1-3029 J1-4413 | Razni | 50 5 20 | ERA-MIN3 CO2TREAT | Razni | 5 | Tržni nalogi | Razni | 5 | Drugi RP | Razni | 5
1502 | Zavod za gradbeništvo Slovenije | 1502-001 |  | Sabina Dolenec | 27655 | Laserski analizator porazdelitve velikosti in oblike delcev | 2020 | Laser particle size and shape distribution analyzer | 80627.86 | Paket 18 | Dostop do opreme je možen po predhodnem dogovoru s skrbnikom opreme in samo ob navzočnosti enega od usposobljenih operaterjev | Access is possible in agreement with the person responsible for the equipment and only under the supervision of one of the qualified operators | Določanje porazdelitve velikosti delcev drobnozrnatih vzorcev (10 nm - 2 mm) v disperziji ali v turbulentnem toku zraka in slikovni prikaz oblike delcev na podlagi dinamične analize slike | Particle size distribution analysis of particulate materials (10 nm - 2 mm) in dry and wet mode and dinamic image analysis to analyse shape of examined particles | 3182600 3182699 | 36.8378 | 6.8302 | 1.7076 | 28.3 | 36.8378 | 100 | 46.6 | https://www.zag.si/raziskave-in-razvoj/seznam-opreme/seznam-opreme-podrobno/?id=107 | 3 | 12 | 1 | 4 | 165 | 28.3 | 5 | 100 | I0-0032 | Razni | 10 | P2-0273 | Razni | 50 | J2-3035 | Razni | 10 | L7-2629 | Razni | 10 | Tržni nalogi | Razni | 10 | Drugi RP | Razni | 10
1502 | Zavod za gradbeništvo Slovenije | 1502-004 |  | Andreja Pondelak | 35412 | Vakuumsko tlačna komora VPT-135 | 2020 | Vacuum pressure chamber VPT-135 | 54143.93 | Paket 18 | Dostop do opreme je možen po predhodnem dogovoru s skrbnikom opreme in samo ob navzočnosti enega od usposobljenih operaterjev | Access is possible in agreement with the person responsible for the equipment and only under the supervision of one of the qualified operators | Komora omogoča: Vakuumsko tlačno impregnacijo, termično modifikacijo lesa in drugih materialov v vakuumu, sušenje v vakuumu in/ali pri povišani temperaturi, dezinfekcijo materialov pri povišani temperaturi in tlaku. Vse postopke je možno izvajati tudi v različnih atmosferah (npr: N2, CO2, Ar). | The chamber enables: Vacuum pressure impregnation, thermal modification of wood and other materials in vacuum, drying in vacuum and / or at elevated temperature, disinfection of materials at elevated temperature and pressure. All procedures can also be performed in different atmospheres (eg: N2, CO2, Ar). | 3189300 3189399 | 23.3381 | 2.7105 | 0.67763 | 19.95 | 23.3381 | 100 | 44.95 | https://www.zag.si/raziskave-in-razvoj/seznam-opreme/seznam-opreme-podrobno/?id=103 | 1 | 7 | 6 | 16 | 108 | 19.95 | 5 | 100 | I0-0032 | Razni | 5 | P2-0273 | Razni | 55 | J4-4546 | Razni | 30 |  |  |  | Tržni nalogi | Razni | 5 | Drugi RP | Razni | 5
1502 | Zavod za gradbeništvo Slovenije | 1502-003 |  | Andrej Kranjc | 31345 | 3D sistem za merjenje in analizo geometrijskih odstopanj okroglih profilov | 2020 | 3D system for measuring and analyzing geometric deviations of round profiles | 42430.8 | Paket 18 | Dostop do opreme je možen po predhodnem dogovoru s skrbnikom opreme in samo ob navzočnosti enega od usposobljenih operaterjev | Access is possible in agreement with the person responsible for the equipment and only under the supervision of one of the qualified operators | Oprema omogoča zajem 3D slike armaturne palice s premerom do 50 mm z avtomatsko izmero njenih osnovnih lastnosti (nominalni premer, orientacija, razporeditev in višina reber) in natančno merjenje korozijskih poškodb po izpostavi v agresivnih okoljih. Z natančnimi izmerami globin lokalnih korozijskih poškodb, obsegom poškodovane površine, njeno topografijo, zmanjšanjem preseka palice in volumnom korodiranega materiala oprema omogoča natančno analizo korozijskih poškodb, iz katere je možen izračun lokalnih in generalnih korozijskih hitrosti. | The equipment enables the capture of a 3D image of a reinforcing bar with a diameter of up to 50 mm with automatic measurement of its basic properties (nominal diameter, orientation, distribution and height of ribs) and accurate measurement of corrosion damage after exposure in aggressive environments. By accurately measuring the depths of local corrosion damage, the extent of the damaged surface, its topography, the reduction of the bar cross-section and the volume of corroded material, the equipment allows a precise analysis of the corrosion damage from which it is possible to calculate local and general corrosion rates. | 3188900 3188999 | 29.6094 | 3.6235 | 0.90588 | 25.08 | 29.6094 | 100 | 43.3 | https://www.zag.si/raziskave-in-razvoj/seznam-opreme/seznam-opreme-podrobno/?id=108 | 3 | 12 | 4 | 16 | 152 | 25.08 | 5 | 100 | I0-0032 | Razni | 10 | P2-0273 | Razni | 55 | Z2-2641 | Miha Hren |  |  |  |  | Tržni nalogi | Razni | 10 | Drugi RP | Razni | 25
1502 | Zavod za gradbeništvo Slovenije | 1502-005 |  | Nataša Knez | 14926 | SISTEM MERILNI TROKANALNI AVT.ZA MERJ.KONC.KISIKA | 2020 | Three-channel measuring system for measuring of oxygen concentration | 63568.04 | Paket 18 | Dostop do opreme je možen po predhodnem dogovoru s skrbnikom opreme in samo ob navzočnosti enega od usposobljenih operaterjev | Access is possible in agreement with the person responsible for the equipment and only under the supervision of one of the qualified operators | Merilni sistem se uporablja pri požarnih preskusih, kjer se spremlja časovni potek koncentracije kisika v dimnih plinih na več mernih mestih | The measuring system is used in fire tests, where the time course of the oxygen concentration in the flue gases is monitored at several measuring points. | 3200700 3200799 | 41.347 | 3.1816 | 0.7954 | 37.37 | 41.347 | 100 | 43.3 | https://www.zag.si/raziskave-in-razvoj/seznam-opreme/seznam-opreme-podrobno/?id=105 | 5 | 1 | 2 | 4 | 173 | 37.37 | 5 | 100 | I0-0032 | Razni | 10 | P2-0273 | Razni | 55 | [6 empty] | Tržni nalogi | Razni | 10 | Drugi RP | Razni | 25
1502 | Zavod za gradbeništvo Slovenije | 1502-004 |  | Erika Švara Fabjan (sprememba skrbnika opreme s 1.1.2021) | 32022 | SPEKTROFOTOMETER LAMBDA 1050 UV-VIS Z INTEG. SFERO | 2020 | LAMBDA 1050 UV-VIS SPECTROPHOTOMETER WITH INTEGRATED SPHERE | 88088.06 | Paket 18 | Dostop do opreme je možen po predhodnem dogovoru s skrbnikom opreme in samo ob navzočnosti enega od usposobljenih operaterjev | Access is possible in agreement with the person responsible for the equipment and only under the supervision of one of the qualified operators | Instrument se uporablja za določevanje spektroskopskih lastnosti snovi v UV, vidnem in NIR območju. Možno je meriti presevano ali odbito svetlobo tekočih in trdnih vzorcev. | Instrument is used for determination of spectroscopic properties of matter in UV, visible and NIR region. It is possible to measure transmitted or reflected light of liquid and solid samples. | 3206100 3206199 | 46.9517 | 4.1453 | 1.0363 | 41.77 | 46.9517 | 100 | 41.65 | https://www.zag.si/raziskave-in-razvoj/seznam-opreme/seznam-opreme-podrobno/?id=110 | 3 | 2 | 1 | 4 | 52 | 41.77 | 5 | 100 | I0-0032 | Razni | 0 | P2-0273 | Razni | 0 | NC-0188 J2-4441 | Razni Razni | 50 25 | NC-0017 | Razni | 25
1502 | Zavod za gradbeništvo Slovenije | 1502-001 |  | Lina Završnik | 31344 | PEČ TALILNA ELEKTRIČNA XRFUSE1 | 2020 | ELECTRIC FUSION MACHINE XRFUSE1 | 24899.82 | Programi, projekti in/ali tržni presežek | Dostop do opreme je možen po predhodnem dogovoru s skrbnikom opreme in samo ob navzočnosti enega od usposobljenih operaterjev | Access is possible in agreement with the person responsible for the equipment and only under the supervision of one of the qualified operators | Avtomatska električna talilna peč omogoča pripravo diskov za XRF analizo, omogoča doseganja visokih temperatur (1200°C), ter natančno in točno spremljanje temperature. Homogenizacija vzorca je dosežena s tresenjem, nagibanjem in spreminjanjem hitrosti. Možno je spreminjanje vseh talilnih parametrov: temperature, hitrosti mešanja in amplitude, časa delovanja. | The automatic electric fusion machine enables the preparation of glass disks for XRF analysis, enables the achievement of high temperatures (1200 ° C), and accurate and precise temperature monitoring. Homogenization of the sample is achieved by rocking, variable angle and speed. It is possible to change all melting parameters: temperature, mixing speed and amplitude, operating time. | 3210200 | 28.6617 | 2.9294 | 0.73235 | 25 | 28.6617 | 100 | 40 | https://www.zag.si/raziskave-in-razvoj/seznam-opreme/seznam-opreme-podrobno/?id=116 | 3 | 11 | 4 | 4 |  | 25 | 5 | 100 | I0-0032 | Razni | 20 | P2-0273 | Razni | 60 |  |  |  | J2-3035 | Razni | 10 | Tržni nalogi | Razni | 5 | Drugi RP | Razni | 5
1502 | Zavod za gradbeništvo Slovenije | 1502-001 |  | Sara Seršen | 34345 | IONSKI KROMATOGRAF - DIONEX INTEGRION HPIC SYSTEM | 2021 | ION CHROMATOGRAPH - DIONEX INTEGRION HPIC SYSTEM | 121740.07 | Programi, projekti in/ali tržni presežek | Dostop do opreme je možen po predhodnem dogovoru s skrbnikom opreme in samo ob navzočnosti enega od usposobljenih operaterjev | Access is possible in agreement with the person responsible for the equipment and only under the supervision of one of the qualified operators | Ionski kromatograf »Dionex Integrion HPIC System« podjetja Thermo Fisher Scientific je instrument za kvalitativno in kvantitativno analizo različnih ionov (na primer fluoridi, kloridi, sulfati, nitrati, fosfati, ipd.) v tekočih vzorcih. | The "Dionex Integrion HPIC System" ion chromatography system from Thermo Fisher Scientific is an instrument for qualitative and quantitative analysis of several ions (fluorides, chlorides, sulfates, nitrates, phosphates, etc.) in liquid samples. | 3248800 november in december 3248801 | 30.07 | 5,85600117647059 8,47 | 1,46400029411765 2,12 | 22.75 | 30.07 | 100 | 21.77 | https://www.zag.si/raziskave-in-razvoj/seznam-opreme/seznam-opreme-podrobno/?id=111 | 3 | 11 | 3 | 4 |  | 22.75 | 5 | 100 | I0-0032 | Razni | 10 | P2-0273 | Razni | 30 | L7-3185 J1-3029 J1-4413 | Razni Razni Razni | 10 10 20 | ERA-MIN3 CO2TREAT | Razni | 10 | Tržni nalogi | Razni | 5 | Drugi RP | Razni | 5
1502 | Zavod za gradbeništvo Slovenije | 1502-004 |  | Erika Švara Fabjan | 32022 | KOMBINIRANI NAPRŠEVALNI SISTEM S KOVI. IN OGLJIKOM | 2021 | Combined system for sputtering and carbon coating | 52376.8 | Paket 19 | Dostop do opreme je možen po predhodnem dogovoru s skrbnikom opreme in samo ob navzočnosti enega od usposobljenih operaterjev | Access is possible in agreement with the person responsible for the equipment and only under the supervision of one of the qualified operators | Naprševalni sistem se uporablja za pripravo neprevodnih vzorcev za SEM, TEM in FEGSEM mikroskope ter druge analitske metode, kjer je naprševanje z visoko ločljivostjo potrebno. | The system is used to prepare non-conductive samples for SEM, TEM and FEGSEM microscopes and other analytical methods where high resolution analysis is required. | 3251699 3251600 | 29.8903 | 4.31 | 1.0775 | 24.5028 | 29.8903 | 100 | 29.94 | https://www.zag.si/raziskave-in-razvoj/seznam-opreme/seznam-opreme-podrobno/?id=115 | 3 | 5 | 5 | 60 | 121 | 24.5028 | 5 | 100 | I0-0032 | Razni | 0 | P2-0273 | Razni | 5 | N2-0188 NC-0017 J2-4441 | Razni Razni Razni | 20 20 20 | L7-2629 J2-3035 | 20 15 |  | Tržni nalogi | Razni | 0 | Drugi RP | Razni | 0
1502 | Zavod za gradbeništvo Slovenije | 1502-007 |  | Rok Vezočnik | 28775 | MERILNI SISTEM ZA DIG. GRAJ. OKOLJA LEICA RTC 360 | 2021 | Metric 3D system for digitalization, modelling and analysis of geometry of the built environment | 74373.92 | Paket 19 | Dostop do opreme je možen po predhodnem dogovoru s skrbnikom opreme in samo ob navzočnosti enega od usposobljenih operaterjev | Access is possible in agreement with the person responsible for the equipment and only under the supervision of one of the qualified operators | Merilni instrument RTC360 švicarskega proizvajalca Leica Geosystems je trenutno najbolj produktivno-precizen statični laserski skener na trgu merske opreme. Njegove tehnične karakteristike omogočajo široko uporabo na področjih gradbeništva in arhitekture, industrije, kulturne dediščine, modeliranja BIM, obnov in rekonstrukcij, forenzike ipd. Instrument ima domet med 0,5 m – 130 m, poleg tega pa ga odlikuje velika hitrost zajema, visoka merska natančnost ter kakovostna fotografija, ki se lahko uporabi kot dodaten vir informacij pri evidentiranju stanja objektov v prostoru. Pomembna lastnost instrumenta je tudi njegova visoka stopnja avtomatizacije pri zajemu meritev na terenu, kar neposredno vpliva na hitrost in učinkovitost terenskega dela. | Metric 3D system RTC360 designed by the Swiss manufacturer Leica Geosystems is currently the most productively-precise static laser scanner available. Its technical specifications enable its use in a wide range of interest areas from civil engineering and architecture to industry, cultural heritage, BIM modelling, building renovation and reconstruction, forensics etc. The instrument operates in the range of 0.5 m - 130 m and has a very high data acquisition speed and measuring precision. It also provides high quality photographic material which can be used as an additional source of information in the process of monitoring buildings and infrastructure. Moreover, the instrument operates via a highly automatized fieldwork protocol which allows for great efficiency when performing the measurements. | 3253399 3253300 | 29.1471 | 5.25 | 1.3125 | 22.5846 | 29.1471 | 100 | 28.28 | https://www.zag.si/raziskave-in-razvoj/seznam-opreme/seznam-opreme-podrobno/?id=114 | 4 | 4 | 6 | 16 | 113 | 22.5846 | 5 | 100 | I0-0032 | Razni | 20 | P2-0273 | Razni | 70 | [6 empty] | Tržni nalogi | Razni | 5 | Drugi RP | Razni | 5
1502 | Zavod za gradbeništvo Slovenije | 1502-001 |  | Majda Pavlin | 35473 | SISTEM MIKROVALOVNI MILESTONE 49010 ETHOS UP | 2021 | ETHOS UP Microwave Digestion System | 30036.79 | Programi, projekti in/ali tržni presežek | Dostop do opreme je možen po predhodnem dogovoru s skrbnikom opreme in samo ob navzočnosti enega od usposobljenih operaterjev | Access is possible in agreement with the person responsible for the equipment and only under the supervision of one of the qualified operators | Mikrovalovni razkroj je pogosto uporabljena tehnika razgradnje organskih ali anorganskih vzorcev z uporabo različnih kislin pri čemer dobimo razkrojen vzorec, ki je namenjen za elementarno analizo kovin (merjeno z ICP-MS, IC-OES itd.). Razkroj pomeni razgradnjo vzorca pomočjo močnih kislin, kot so dušikova, žveplova, perklorova in druge da dobimo vzorec v tekoči obliki (razkrojen vzorec mora biti prozoren, brez delcev usedlin). V teflonsko/kvarčno cev zatehtamo majhno količino vzorca (do 250 mg) in različne količine kislin. Količina in vrsta kisline, ki se uporablja za mikrovalovni razkroj je odvisna od sestave vzorca (kemijska in mineraloška sestava). Za geološke vzorce, industrijske, gradbene odpadke, sedimente in druge vzorce, ki vsebujejo silikate, je potrebna višja temperatura in dodatek HF kisline. Razkroj običajno traje nekje do ene ure, odvisno od kompleksnosti vzorca. | Microwave digestion is a commonly used digestion technique to dissolve (digest) different organic or inorganic samples by using of various acids in order to prepare samples for elemental analsis (measured by ICP-MS, IC-OES etc.). Digestion means the decomposition of a sample in strong acids such as nitric, sulfuric, perchloric and other acids in order to obtain the sample in liquid form. Small amount of sample (up to 250 mg) and various volume of acids are weighed in the teflon/quartz tube. The amount and the type of the acid used for digestion depends on the sample composition (chemical and mineralogical composition) where higher temperature and the addition of HF acid are mostly needed for geological samples, industrial, construction and demolition waste, sediments and other samples contain silicates. Decomposition usually takes up to an hour, depending on the complexity of the sample. | 3259800 | 25.3972 | 3.5337 | 0.88343 | 20.98 | 25.3972 | 100 | 26.63 | napaka pri prenovi spletne strani, odpravljamo | 1 | 7 | 5 | 32 |  | 20.98 | 5 | 100 | I0-0032 | Razni | 20 | P2-0273 | Razni | 60 | [6 empty] | Tržni nalogi | Razni | 10 | Drugi RP | Razni | 10
1502 | Zavod za gradbeništvo Slovenije | 1502-002 |  | Tomislav Tomše | 18494 | KOMORA ZA PREIZKUŠANJE NOTRANJE ODPORNOSTI BETONA | 2021 | Chamber for measurement of internal durability | 44353.12 | Programi, projekti in/ali tržni presežek | Dostop do opreme je možen po predhodnem dogovoru s skrbnikom opreme in samo ob navzočnosti enega od usposobljenih operaterjev | Access is possible in agreement with the person responsible for the equipment and only under the supervision of one of the qualified operators | Preizkušanje notranje odpornosti betona proti zmrzovanju in tajanju | Testing of internal durabitily of concrete against freezing and melting | 3267900 | 23.6925 | 5.218 | 1.3045 | 17.17 | 23.6925 | 100 | 4.97 | napaka pri prenovi spletne strani, odpravljamo | 1 | 4 | 2 | 44 |  | 17.17 | 5 | 100 | I0-0032 | Razni | 20 | P2-0273 | Razni | 55 | [6 empty] | Tržni nalogi | Razni | 20 | Drugi RP | Razni | 5
1502 | Zavod za gradbeništvo Slovenije | 1502-001 |  | Sabina Dolenec | 27655 | PEČ CEVNA ROTACIJSKA PROTHEM RTR15/120/1000-3Z | 2021 | Rotary tube furnace Protherm RTR 15/120/1000-3Z | 34323.52 | Paket 19 | Dostop do opreme je možen po predhodnem dogovoru s skrbnikom opreme in samo ob navzočnosti enega od usposobljenih operaterjev | Access is possible in agreement with the person responsible for the equipment and only under the supervision of one of the qualified operators | Rotacijska cevna peč omogoča izdelavo različnih materialov, kot so žganje cementnega klinkerja, priprava lahkih agregatov, termična aktivacija materialov za mineralne dodatke (npr. kalcinacija glin) itd. Peč ima tri neodvisne ogrevalne cone s skupno dolžino ogrevanja (3 × 330 mm) 1000 mm in maksimalno temperaturo žganja, ki jo pri uporabi rotacijske cevne peči lahko dosežemoo 1500 °C. Cev je izdelana iz ognjevzdržnega materiala, ki dobro prenaša temperaturne šoke, njen premer je Ø 120 mm in dolžina približno 2000 mm. Trenutno imamo na razpolago cev iz mullitne keramike, kar omogoča izvedbo eksperimentov pri temperaturi do 1300 °C. Prehod materiala med območji omogočata vrtenje (4–20 vrtljajev/min) in nagib cevi (do 15°). | Rotary tube furnace enables the production of various materials, such as cement clinker, preparation of light aggregates, thermal activation of materials for mineral additives (e.g. clay calcination), etc. Furnace has 3 independent heating zones of total length (3x330mm) 1000mm. Maximum operation temperature of furnace is 1500 ° C but since we are currently using Mullite based tube the maximum allowed operating temperature is 1300 ° C. The tube is made of refractory material (e.g. mullite tube), which withstands temperature shocks, its diameter is Ø 120 mm and its length approx. 2000 mm The passage of material between the zones allows rotation (4-20 rpm) and tilt of the tube (up to 15 °). | 3273099 3273000 | 17.335 | 2.26 | 0.565 | 14.51 | 17.335 | 100 | 1.66 | https://www.zag.si/raziskave-in-razvoj/seznam-opreme/seznam-opreme-podrobno/?id=112 | 1 | 4 | 1 | 16 | 133 | 14.51 | 5 | 100 | I0-0032 | Razni | 10 | P2-0273 | Razni | 55 | [6 empty] | Tržni nalogi | Razni | 10 | Drugi RP | Razni | 25
1502 | Zavod za gradbeništvo Slovenije | 1502-002 |  | Tomislav Tomše | 18494 | KOMORA KLIMATSKA DINAMIČNA MFK 720 400 V | 2022 | Dynamic climatic chamber | 33620.03 | Programi, projekti in/ali tržni presežek | Dostop do opreme je možen po predhodnem dogovoru s skrbnikom opreme in samo ob navzočnosti enega od usposobljenih operaterjev | Access is possible in agreement with the person responsible for the equipment and only under the supervision of one of the qualified operators | v pripravi | in preparation | 3280500 | 22.1141 | 3.9553 | 0.98882 | 17.17 | 22.1141 | 0 | 0 | *zaradi prenove spletne strani še nismo prenesli vseh opisov | [5 empty] | 17.17 | 5 | 100 | I0-0032 | Razni | 15 | P2-0273 | Razni | 35 | [6 empty] | Tržni nalogi | Razni | 40 | Drugi RP | Razni | 10
1502 | Zavod za gradbeništvo Slovenije | 1502-002 |  | Barbara Treppo Mekiš | 17035 | RAZISKOVALNO-MERILNI SISTEM ZA ZAJEMANJE ELEKT. | 2022 | in preparation | 22280.88 | Programi, projekti in/ali tržni presežek | Dostop do opreme je možen po predhodnem dogovoru s skrbnikom opreme in samo ob navzočnosti enega od usposobljenih operaterjev | Access is possible in agreement with the person responsible for the equipment and only under the supervision of one of the qualified operators | v pripravi | in preparation | 3331600 3359700 3359800 3359900 3360000 3360100 | 36.5766 | 2.6213 | 0.65532 | 33.3 | 36.5766 | 0 | 0 | *zaradi prenove spletne strani še nismo prenesli vseh opisov | [5 empty] | 33.3 | 5 | 100 | I0-0032 | Razni |  | P2-0273 | Razni |  | Obzorje 2020 MEZeroE | Razni | 100 |  |  |  | Tržni nalogi | Razni |  | Drugi RP | Razni
1502 | Zavod za gradbeništvo Slovenije | 1502-005 |  | Rok Rudolf | 53089 | SISTEM RAZISK.-MER.ZA USTVARJANJE IN ZAJEM AVDIO | 2022 | in preparation | 31572.96 | Programi, projekti in/ali tržni presežek | Dostop do opreme je možen po predhodnem dogovoru s skrbnikom opreme in samo ob navzočnosti enega od usposobljenih operaterjev | Access is possible in agreement with the person responsible for the equipment and only under the supervision of one of the qualified operators | v pripravi | in preparation | 3350400 | 23.7831 | 3.7145 | 0.92862 | 19.14 | 23.7831 | 0 | 0 | *zaradi prenove spletne strani še nismo prenesli vseh opisov | [5 empty] | 19.14 | 5 | 100 | I0-0032 | Razni |  | P2-0273 | Razni |  | Obzorje 2020 MEZeroE | Razni | 100 |  |  |  | Tržni nalogi | Razni |  | Drugi RP | Razni
1502 | Zavod za gradbeništvo Slovenije | 1502-005 |  | Rok Rudolf | 53089 | SISTEM RAZISKOVALNO - MERILNI ZA VZBUJANJE IN | 2022 | in preparation | 39155.35 | Programi, projekti in/ali tržni presežek | Dostop do opreme je možen po predhodnem dogovoru s skrbnikom opreme in samo ob navzočnosti enega od usposobljenih operaterjev | Access is possible in agreement with the person responsible for the equipment and only under the supervision of one of the qualified operators | v pripravi | in preparation | 3331500 | 24.8981 | 4.6065 | 1.1516 | 19.14 | 24.8981 | 0 | 0 | *zaradi prenove spletne strani še nismo prenesli vseh opisov | [5 empty] | 19.14 | 5 | 100 | I0-0032 | Razni |  | P2-0273 | Razni |  | Obzorje 2020 MEZeroE | Razni | 100 |  |  |  | Tržni nalogi | Razni |  | Drugi RP | Razni
1502 | Zavod za gradbeništvo Slovenije | 1502-003 |  | Tadeja Kosec | 22315 | SISTEM ZA MEHANSKO PRESKUŠANJE MATERIALOV | 2022 | SYSTEM FOR MECHANICAL TESTING of MATERIALS | 68602.89 | Paket 20 | Dostop do opreme je možen po predhodnem dogovoru s skrbnikom opreme in samo ob navzočnosti enega od usposobljenih operaterjev | Access is possible in agreement with the person responsible for the equipment and only under the supervision of one of the qualified operators | Merilnik trdote DuraScan 70G5 proizvajalca EMCO-TEST Prüfmaschinen GmbH (Avstrija, http://www.emcotest.com/) s pripadajočo programsko opremo, nam omogoča meritve trdote po Vickersu (SIST EN 6507-1) v območju od 0,00025 - 62,5 kg (HV 0.00025 do HV 60). | The DuraScan 70G5 hardness tester from EMCO-TEST Prüfmaschinen GmbH (Austria, http://www.emcotest.com/) with the associated software allows us to measure hardness according to Vickers (SIST EN 6507-1) in the range from 0.00025 - 62.5 kg (HV 0.00025 to HV 60). | 3350500 3350599 | 43.2643 | 3.9955 | 0.99887 | 38.27 | 43.2643 | 0 | 0 | https://www.zag.si/raziskave-in-razvoj/seznam-opreme/seznam-opreme-podrobno/?id=120 | 3 | 10 | 4 | 44 | 135 | 38.27 | 5 | 100 | I0-0032 | Razni | 35 | P2-0273 | Razni | 15 | [6 empty] | Tržni nalogi | Razni | 50 | Drugi RP | Razni | 0
1502 | Zavod za gradbeništvo Slovenije | 1502-003 |  | Andrej Kranjc | 31345 | SISTEM LABORATORIJSKI MERILNI IN NADZORNI CME | 2022 | in preparation | 22376.27 | Programi, projekti in/ali tržni presežek | Dostop do opreme je možen po predhodnem dogovoru s skrbnikom opreme in samo ob navzočnosti enega od usposobljenih operaterjev | Access is possible in agreement with the person responsible for the equipment and only under the supervision of one of the qualified operators | v pripravi | in preparation | 3359300 3359400 3359500 3359600 | 28.3706 | 2.6325 | 0.65813 | 25.08 | 28.3706 | 0 | 0 | *zaradi prenove spletne strani še nismo prenesli vseh opisov | [5 empty] | 25.08 | 5 | 100 | I0-0032 | Razni | 25 | P2-0273 | Razni | 25 | [6 empty] | Tržni nalogi | Razni | 25 | Drugi RP | Razni | 25
1502 | Zavod za gradbeništvo Slovenije | 1502-002 |  | Aljoša Šajna | 13200 | POSTAJA ROBOTSKA ZA DIGITALNO PROIZVODNJO KU-KA | 2022 | KU-KA ROBOTIC STATION FOR DIGITAL PRODUCTION | 40692.3 | Programi, projekti in/ali tržni presežek | Dostop do opreme je možen po predhodnem dogovoru s skrbnikom opreme in samo ob navzočnosti enega od usposobljenih operaterjev | Access is possible in agreement with the person responsible for the equipment and only under the supervision of one of the qualified operators | v pripravi | in preparation | 3361800 | 50.6642 | 4.7873 | 1.1968 | 44.68 | 50.6642 | 0 | 0 | *zaradi prenove spletne strani še nismo prenesli vseh opisov | [5 empty] | 44.68 | 5 | 100 | I0-0032 | Razni | 30 | P2-0273 | Razni | 70 | [6 empty] | Tržni nalogi | Razni |  | Drugi RP | Razni
1502 | Zavod za gradbeništvo Slovenije | 1502-001 |  | Majda Pavlin | 35473 | SPEKTROMETER OPTIČNI EMISIJSKI Z INDUKTIVNO PLAZMO | 2022 | INDUCTIVE PLASMA OPTICAL EMISSION SPECTROMETER | 136461.84 | Paket 20 | Dostop do opreme je možen po predhodnem dogovoru s skrbnikom opreme in samo ob navzočnosti enega od usposobljenih operaterjev | Access is possible in agreement with the person responsible for the equipment and only under the supervision of one of the qualified operators | Optično emisijska spektroskopija z induktivno sklopljeno plazmo (ICP-OES) je analizna tehnika, ki se uporablja za detekcijo različnih kemijskih elementov. To je vrsta emisijske spektroskopije, ki uporablja induktivno sklopljeno plazmo za produkcijo vzbujenih atomov in ionov, ki oddajajo elektromagnetno sevanje pri valovnih dolžinah, značilnih za določen element. Plazma je visokotemperaturni vir ioniziranega plina (običajno je to argona), ki ga vzdržujejo induktivno sklopljene električne tuljave pri visokih frekvencah (MHz). Temperatura plazme je v območju od 6000 do 10000 K. Intenzivnost emisij različnih valovnih dolžin svetlobe je sorazmerna s koncentracijami elementov v vzorcu. | Inductively coupled plasma optical emission spectroscopy (ICP-OES) is an analytical technique used to detect various chemical elements. It is a type of emission spectroscopy that uses inductively coupled plasma to produce excited atoms and ions that emit electromagnetic radiation at wavelengths characteristic of a particular element. The plasma is a high-temperature source of ionised gas (usually argon) maintained at high frequencies (MHz) by inductively coupled electrical coils. The temperature of the plasma is in the range 6000 to 10000 K. The intensity of the emission of different wavelengths of light is proportional to the concentrations of the elements in the sample. | 3361200 3361299 | 32.9909 | 9.6087 | 2.4022 | 20.98 | 32.9909 | 0 | 0 | https://www.zag.si/raziskave-in-razvoj/seznam-opreme/seznam-opreme-podrobno/?id=119 | 3 | 1 | 4 | 4 | 134 | 20.98 | 5 | 100 | I0-0032 | Razni | 0 | P2-0273 | Razni | 40 | Z2-3199 L7-3185 | Majda Pavlin Razni | 20 30 | ERA-MIN3 CO2TREAT | Razni | 10
1502 | Zavod za gradbeništvo Slovenije | 1502-001 |  | Primož Oprčkal | 36451 | DIGESTORIJ DIM. 200X100X250 | 2022 | Fume hood | 24794.67 | Programi, projekti in/ali tržni presežek | Dostop do opreme je možen po predhodnem dogovoru s skrbnikom opreme in samo ob navzočnosti enega od usposobljenih operaterjev | Access is possible in agreement with the person responsible for the equipment and only under the supervision of one of the qualified operators | Digestoriji so namenjeni izvajanju kemijskih reakcij, kjer so uporabljene nevarne ali hlapne kemikalije. | Fume hoods are used for carrying out chemical reactions involving dangerous or volatile chemicals. | 3363400 | 31.5663 | 2.917 | 0.72925 | 27.92 | 31.5663 | 0 | 0 | *zaradi prenove spletne strani še nismo prenesli vseh opisov | [5 empty] | 27.92 | 5 | 100 | I0-0032 | Razni | 25 | P2-0273 | Razni | 25 | [6 empty] | Tržni nalogi | Razni | 25 | Drugi RP | Razni | 25
1502 | Zavod za gradbeništvo Slovenije | 1502-005 |  | Nataša Knez | 14926 | SISTEM RAZISKOVALNO - MERILNI ZA OPTIČNO MERJENJE | 2022 | RESEARCH AND MEASUREMENT SYSTEM FOR OPTICAL MEASUREMENT | 38383.04 | Programi, projekti in/ali tržni presežek | Dostop do opreme je možen po predhodnem dogovoru s skrbnikom opreme in samo ob navzočnosti enega od usposobljenih operaterjev | Access is possible in agreement with the person responsible for the equipment and only under the supervision of one of the qualified operators | v pripravi | in preparation | 3368000 | 43.0146 | 4.5157 | 1.1289 | 37.37 | 43.0146 | 0 | 0 | *zaradi prenove spletne strani še nismo prenesli vseh opisov | [5 empty] | 37.37 | 5 | 100 | I0-0032 | Razni |  | P2-0273 | Razni |  | Obzorje 2020 MEZeroE | Razni | 100 |  |  |  | Tržni nalogi | Razni |  | Drugi RP | Razni
1502 | Zavod za gradbeništvo Slovenije | 1502-004 |  | Branka Mušič | 24724 | GNETILNI STROJ Z EKSTRUDERJEM IN PELETIRNIKOM | 2022 | KNEADER WITH EXTRUDER AND PELLETIZER | 69153 | Paket 20 | Dostop do opreme je možen po predhodnem dogovoru s skrbnikom opreme in samo ob navzočnosti enega od usposobljenih operaterjev | Access is possible in agreement with the person responsible for the equipment and only under the supervision of one of the qualified operators | Uporaba gnetilnega ekstrudorja LAB20 omogoča različne nastavitev in konfiguracije, tj. procesnih postopkov, s tem kvalitetnejše raziskave in boljše razumevanje tako materiala kot procesa ter naprej hitrejši razvoj v smeri zelene kemije in hitrejšo vzpostavitev nove (pilotne) proizvodnje. Upravljanje takšnega sistema pa je uporabniku prijazno, saj je digitalno vodeno preko zaslona, na katerem so ves čas vidne glavne spremenljivke procesa. | The use of the LAB20 kneading extruder allows for different set-ups and configurations, i.e. process steps, thus allowing for better quality research and understanding of both the material and the process, as well as faster development towards green chemistry and faster set-up of new (pilot) production. The operation of such a system is user-friendly as it is digitally controlled via a screen where the main process variables are visible at all times. | 3370000 3370099 | 34.3399 | 6.2479 | 1.562 | 26.53 | 34.3399 | 0 | 0 | https://www.zag.si/raziskave-in-razvoj/seznam-opreme/seznam-opreme-podrobno/?id=121 | 1 | 7 | 4 | 60 | 136 | 26.53 | 5 | 100 | I0-0032 | Razni | 20 | P2-0273 | Razni | 45 | J2-3035 | Razni | 5 |  |  |  | Tržni nalogi | Razni | 15 | Drugi RP | Razni | 15
1510 | Znanstveno-raziskovalno središče Koper | 8 | I0-0052 | Peter Čerče | 10756 | Arhiv spomina 2 | 2018 | Memory archive 2 | 66270.86 | Paket 17 | Oprema je fiksno nameščena v sistemskem prostoru ZRS Koper in je v uporabi brez prekinitev | The equipment is permanently installed in the premises of the SRC Koper and is in the conitunous use | Oprema je namenjena informacijski podpori raziskovalnemu delu vseh raziskovalnih inštitutov in infrastrukturnih enot matične ustanove | Purpose of the equipment is ICT support of all the research institutes and infrastructural units of SRC Koper | 1180026 | 0 | 0 | 0 | 13.11 | 13.11 | 100 | 84 | http://www.zrs-kp.si/index.php/research/infra-program/ | 6 | 1 | 1 | 23 | 80 | 13.11 | 5 | 100 | P6-0272 | Egon Pelikan | 20 | P5-0381 | Rado Pišot | 20 | P6-0279 | Lenart Škof | 10 | P5-0409 | Vesna Mikolič | 10 | I0-0052 | Peter Čerče | 20 | raziskovalni projekti |  | 20
1510 | Znanstveno-raziskovalno središče Koper | 7 | I0-0052 | Milena Bučar Miklavčič | 18697 | Tekočinski kromatograf | 2002 | HPLC Agilent 1100 with Fluorescence detektor and highly sensitive UV -visible detector | 75112.67 | Paket 11 | Oprema je fiksno nameščena v prostorih akreditiranega Laboratorija za preskušanje oljčnega olja ZRS Koper. | The equipment is permanently installed in the accreditated laboratory of olive oil testing at the SRC Koper | Oprema je namenjena raziskavam in rednemu spremljanju kakovostnih parametrov oljk in oljčnega olja. Z navedeno opremo preučujemo biofenolno sestavo, tokoferole, sestavo maščobnih kislin, hlapne substance, potvorbe oljčnega olja. | Research equipment for olive oil analyses | 1020020 | 2.3529 | 0 | 2.35 | 18.83 | 21.18 | 72 | 100 | http://www.zrs-kp.si/index.php/research/infra-program/ | 3 | 11 | 5 | 4 | 298 | 18.83 | 5 | 100 | [12 empty] | Naloge državnega pomena | Milena Bučar Miklavčič | 100
1510 | Znanstveno-raziskovalno središče Koper | 3 | P5-0381 | Matej Kleva | 50196 | Telemetrični merilni sistem za diagnostiko srčne in živčno-mišične aktivnosti | 2006 | Telemetric system for cardio-vascular and skeletal muscle diagnostics | 50492.4 | Paket 13 | Oprema je dostopna v času razpoložljivosti (predvsem od ponedeljka do petka med 8. in 13. uro) v prostorih Mediteranskega centra zdravja ZRS Koper ter po predhodnem individualnem dogovoru. Uporabo opreme zaračunavamo po internem veljavnem ceniku. | The equipment is installed in the Laboratory of the Mediterranean Health Centre of ZRS Koper. Use of the equipement by other research institutions is subject of availability and accessible through prior individual agreement, but mainly from Monday till Friday between 8AM and 1PM. The cost is regulated by internal price list and is subject to change. | Merilni sistem omogoča merjenje srčne frekvence in njeno prikazovanje na zaslonu računalnika v realnem času. Na osnovi te informacije lahko trener odzivneje regulira potek vadbe/tekmovanja. Podsistem (Newtest) omogoča vrednotenje maksimalne hitrosti teka in maksimalne eksplozivne moči nog ter zgornjega dela trupa. | System enables telemetric measurement of the hear rate in real time. On the basis of this information coach couold delegate the training session or competition. Furthermore, it could measures skeletal muscle activation patternsst and functional tests (sprint velocity, jumping power) | 1070007 | 17 | 0 | 17 | 14.41 | 31.41 | 0 | 100 | http://www.zrs-kp.si/index.php/research/infra-program/ | 4 | 3 | 3 | 17 | 72 | 14.41 | 5 | 0
1510 | Znanstveno-raziskovalno središče Koper | 3 | P5-0381 | Matej Kleva | 50196 | Noraxon Telemetry TeleMyo | 2008 | Noraxon Telemetry TeleMyo | 28315 | Paket 14 | Oprema je dostopna v času razpoložljivosti (predvsem od ponedeljka do petka med 8. in 13. uro) v prostorih Mediteranskega centra zdravja ZRS Koper ter po predhodnem individualnem dogovoru. Uporabo opreme zaračunavamo po internem veljavnem ceniku. | The equipment is installed in the Laboratory of the Mediterranean Health Centre of ZRS Koper. Use of the equipement by other research institutions is subject of availability and accessible through prior individual agreement, but mainly from Monday till Friday between 8AM and 1PM. The cost is regulated by internal price list and is subject to change. | Prenosni elektromiografski sistem meri živčno-mišično aktivnost med gibanjem in omogoča analizo signalov v časovnem in frekvenčnem prostoru. | Portable telemetric EMG system combines high-quality, scientifically-reliable data with mobility and flexibility. It measures neuro-muscular activity during movement and allows real-time signal analysis. | 1080098 | 1.5 | 0 | 1.5 | 20.78 | 22.28 | 0 | 100 | http://www.zrs-kp.si/index.php/research/infra-program/ | 4 | 3 | 3 | 60 | 45 | 20.78 | 5 | 0
1510 | Znanstveno-raziskovalno središče Koper | 3 | P5-0381 | Matej Kleva | 50196 | Odskočna deska Kistler | 2008 | Kistler vaulting board | 41563 | Paket 14 | Oprema je dostopna v času razpoložljivosti (predvsem od ponedeljka do petka med 8. in 13. uro) v prostorih Mediteranskega centra zdravja ZRS Koper ter po predhodnem individualnem dogovoru. Uporabo opreme zaračunavamo po internem veljavnem ceniku. | The equipment is installed in the Laboratory of the Mediterranean Health Centre of ZRS Koper. Use of the equipement by other research institutions is subject of availability and accessible through prior individual agreement, but mainly from Monday till Friday between 8AM and 1PM. The cost is regulated by internal price list and is subject to change. | Sistem je namenjen merjenju eksplozivne odrivne moči različnih vrst vertikalnih skokov, ravnotežja in zajemu kinetičnih parametrov koraka med hojo in tekom. | Kistler measurement system detects and accurately measures forces and moments during vertical jump movements, performes gait analysis and kinematic motion analysis in different fields of performance diagnostics. | 1080099 | 0.88 | 0 | 0.88 | 14.41 | 15.29 | 0 | 100 | http://www.zrs-kp.si/index.php/research/infra-program/ | 4 | 7 | 2 | 60 | 45 | 14.41 | 5 | 0
1510 | Znanstveno-raziskovalno središče Koper | 3 | P5-0381 | Matej Kleva | 50196 | Tekoča preproga Zebris | 2008 | Zebris treadmill ergometer | 46847 | Paket 14 | Oprema je dostopna v času razpoložljivosti (predvsem od ponedeljka do petka med 8. in 13. uro) v prostorih Mediteranskega centra zdravja ZRS Koper ter po predhodnem individualnem dogovoru. Uporabo opreme zaračunavamo po internem veljavnem ceniku. | The equipment is installed in the Laboratory of the Mediterranean Health Centre of ZRS Koper. Use of the equipement by other research institutions is subject of availability and accessible through prior individual agreement, but mainly from Monday till Friday between 8AM and 1PM. The cost is regulated by internal price list and is subject to change. | Tekalna preproga omogoča izvedbo večstopenjskih obremenilnih testov, trening teka, analizo pritiska na stopalo med stojo, hojo in tekom ter meritve časovno-prostorskih parametrov hoje in teka. | Zebris treadmill enables performance of multilevel stress tests, kinematic motion analysis, foot pressure analysis during standing, walking or running and can measure different time-space parameters of walking or running. | 1080100 | 2 | 0 | 2 | 18.64 | 20.64 | 4 | 100 | http://www.zrs-kp.si/index.php/research/infra-program/ | 4 | 7 | 2 | 60 | 45 | 18.64 | 5 | 0
1510 | Znanstveno-raziskovalno središče Koper | 3 | P5-0381 | Matej Kleva | 50196 | TMG MWave modul tenziomiogram | 2014 | TMG MWave modul Tensiomyogram | 20620 | Ostalo | Oprema je dostopna v času razpoložljivosti (predvsem od ponedeljka do petka med 8. in 13. uro) v prostorih Mediteranskega centra zdravja ZRS Koper ter po predhodnem individualnem dogovoru. Uporabo opreme zaračunavamo po internem veljavnem ceniku. | The equipment is installed in the Laboratory of the Mediterranean Health Centre of ZRS Koper. Use of the equipement by other research institutions is subject of availability and accessible through prior individual agreement, but mainly from Monday till Friday between 8AM and 1PM. The cost is regulated by internal price list and is subject to change. | Sistem je namenjen merjenju funkcionalne in lateralne asimetrije v hitrosti krčenja mišic in njihovega tonusa. | The system is designed to measure functional and lateral asymmetries in muscle contraction velocity and tone | 1140004 | 0.88 | 0 | 0.88 | 20.78 | 21.66 | 10 | 100 | http://www.zrs-kp.si/index.php/research/infra-program/ | 4 | 7 | 2 | 60 |  | 20.78 | 5 | 0
1510 | Znanstveno-raziskovalno središče Koper | 3 | P5-0381 | Matej Kleva | 50196 | Sistem za analizo mišične učinkovitosti in funkcionalnosti | 2018 | System for analysis of muscular performance and functionality | 80681.76 | Paket 17 | Oprema je dostopna v času razpoložljivosti (predvsem od ponedeljka do petka med 8. in 13. uro) v prostorih laboratorija Mediteranski center zdravja ZRS Koper ter po predhodnem individualnem dogovoru. Uporabo opreme zaračunavamo po internem veljavnem ceniku. | The equipment is installed in the Laboratory of the Mediterranean Health Centre of ZRS Koper. Use of the equipement by other research institutions is subject of availability and accessible through prior individual agreement, but mainly from Monday till Friday between 8AM and 1PM. The cost is regulated by internal price list and is subject to change. | Sklop vsebuje štiri sisteme za celovito analizo gibanja človeka, in sicer: 1) sistem za meritev gibljivosti posameznih segmentov človekovega telesa v 3D prostoru; 2) sistem za meritev eksplozivne moči celotnega telesa; 3) sistem za merjenje ravnotežja; 4) sistem za merjenje kognitivno-motorične učinkovitosti. Oprema tako predstavlja posebnost na področju analize gibanja, saj združuje merjenja kognitivno-gibalnega stika in tako omogoča spremljanje motoričnega razvoja, snovanje in spremljanje individualnih prilagoditev treninga ter intervencij. | Research equipment consists of four systems for a comprehensive analysis of human motion: 1) a 3D system for measuring the flexibility of individual body segments; 2) a system for measuring the full body explosive power; 3) a system for measuring static and dynamic balance; 4) a system for measuring cognitive-motor efficiency. The equipment represents a specialty in the field of motion analysis, since it combines measurements of cognitive-motor space, thus enabling the monitoring of motor development, designing physical and cognitive interventions and monitoring individual responses and adaptations. | 1180016 | 0.88 | 0 | 0.88 | 20.78 | 21.66 | 38 | 70 | http://www.zrs-kp.si/index.php/research/infra-program/ | 4 | 7 | 2 | 60 | 198 | 20.78 | 5 | 55 | J7-2605 | Boštjan Šimunič | 10 | [9 empty] | TRG | Matej Kleva | 13 | projekt TwinBrain | Uroš Marušič | 77
1510 | Znanstveno-raziskovalno središče Koper | 7 | I0-0052 | Milena Bučar Miklavčič | 18697 | Plinski kromatograf 7890B GERSTEL | 2018 | Gas Chromatograph 7890B GERSTEL | 71412.82 | Paket 17 | Oprema je fiksno nameščena v prostorih akreditiranega Laboratorija za preskušanje oljčnega olja ZRS Koper. | The equipment is permanently installed in the accreditated laboratory of olive oil testing at the SRC Koper | Oprema je namenjena raziskavam in rednemu spremljanju kakovostnih parametrov oljk in oljčnega olja. Z navedeno opremo preučujemo biofenolno sestavo, tokoferole, sestavo maščobnih kislin, hlapne substance, potvorbe oljčnega olja. | Research equipment for olive oil analyses | 1180034 | 2.3529 | 0 | 2.35 | 18.83 | 21.18 | 49 | 54 | http://www.zrs-kp.si/index.php/research/infra-program/ | 3 | 11 | 5 | 4 | 194 | 18.83 | 5 | 0
1510 | Znanstveno-raziskovalno središče Koper | 8 | I0-0052 | Peter Čerče | 10756 | SMIP platforma za digitalizacijo raziskovanja | 2020 | SMIP (Smart Information Platform) platform for digital research | 113315 | Paket 18 | Oprema je fiksno nameščena v strežniškem sistemskem ZRS Koper in je v uporabi brez prekinitev | The equipment is permanently installed on the servers of SRC Koper and is in the conitunous use | Sklop informacijskih orodij in gradnikov s katerimi vzpostavljamo namenske aplikacije za beleženje in sprotno obdelavo podatkov prejetih v realnem času, nadzoru, upravljanju in integraciji različnih krmilnih naprav v skupen ekosistem interneta stvari. Omogoča povezovanje večjega števila pametnih naprav, uporabnikov in aplikacij v oblaku. | A set of information tools and widgets that we use to create dedicated applications for recording and processing of data in real time. It is designed for controlling, managing and integrating different devices (M2M - machine to machine) into a common ecosystem of the Internet of Things. It allows you to connect more smart devices, users and applications in the cloud. | 1200003 | 0 | 0 | 0 | 13.11 | 13.11 | 100 | 55 | https://www.zrs-kp.si/index.php/research/infra-program/ | 6 | 1 | 5 | 25 | 71 | 0 | 2 | 100 | I0-0052 | Peter Čerče | 100
1510 | Znanstveno-raziskovalno središče Koper | 3 | P5-0381 | Matej Kleva | 50196 | Sistem za analizo zmogljivosti | 2020 | Performance analysis system | 26057.54 | Paket 18 | Oprema je dostopna v času razpoložljivosti (predvsem od ponedeljka do petka med 8. in 13. uro) v prostorih laboratorija Mediteranski center zdravja ZRS Koper ter po predhodnem individualnem dogovoru. Uporabo opreme zaračunavamo po internem veljavnem ceniku. | The equipment is installed in the Laboratory of the Mediterranean Health Centre of ZRS Koper. Use of the equipement by other research institutions is subject of availability and accessible through prior individual agreement, but mainly from Monday till Friday between 8AM and 1PM. The cost is regulated by internal price list and is subject to change. | Sistem raziskovalne opreme omogoča meritve zmogljivosti celostno ali po posameznih sklopih: meritve vzdržljivosti, meritve srčne frekvence, meritve laktata, meritve hitrosti ter telesne sestave. Sistem omogoča celostno, kakovostno in objektivno analizo posameznika ali skupine. | The equipment is used to assess the athlete's physical performance in terms of endurance, speed and agility, as well as to assess body composition. | 1200004 | 2.35 | 0 | 2.35 | 18.83 | 21.18 | 18 | 30 | https://www.zrs-kp.si/index.php/research/infra-program/ | 4 | 7 | 4 | 4 | 135 | 18.83 | 5 | 44 | [12 empty] | TRG | Matej Kleva | 100
1510 | Znanstveno-raziskovalno središče Koper | 7 | I0-0052 | Maja Podgornik | 27613 | Mreža meteoroloških postaj CERES basic | 2020 | CERES basic meteorological stations network | 38219 | Paket 18 | Oprema je fiksno nameščena na terenu v izbranih oljčnih nasadih | The equipment is permanently installed on the locations of selected olive fields | Oprema je namenjena širši javnosti, podpori AGROMETEOROLOŠKEMU PORTALU SLOVENIJE ter vsem raziskovalnim inštitucijam na področju kmetijstva in okolja | The equipment is available to the general public and give support to the AGROMETEOROLOGICAL PORTAL OF SLOVENIA and to the research institutions in the field of agriculture and the environment | 1200005 | 0 | 0 | 0 | 18.83 | 18.83 | 100 | 28 | https://www.zrs-kp.si/index.php/research/infra-program/ | 6 | 1 | 5 | 7 | 112 | 0 | 5 | 100 | [12 empty] | projekt 'Avtomatizacija in ekonomska upravičenost namakanja oljk' | Maja Podgornik | 100
1510 | Znanstveno-raziskovalno središče Koper | 7 | I0-0052 | Milena Bučar Miklavčič | 18697 | FT-NIR spektrometer | 2020 | FT-NIR multi purpose analyzer | 104820 | Paket 17 | Oprema je fiksno nameščena v prostorih akreditiranega Laboratorija za preskušanje oljčnega olja ZRS Koper. | The equipment is permanently installed in the accreditated laboratory of olive oil testing at the SRC Koper | MPA II je zmogljivo orodje za razvijanje sofisticiranih kalibracijskih metod za laboratorijske ali procesne potrebe in enostaven pripomoček za rutinsko uporabo pri QA/QC. Modularna tehnologija omogoča individualno konfiguracijo za vsako posamezno analitično nalogo. | MPA II is a powerful tool for developing sophisticated calibration methods for laboratory or process requirements and an easy tool for routine use in QA / QC. The modular technology allows individual configuration for each analytical task. | 1200008 | 2.3529 | 0 | 2.35 | 18.83 | 21.18 | 9 | 28 | https://www.zrs-kp.si/index.php/research-2/lab-izo/ | 3 | 11 | 5 | 4 | 194 | 18.83 | 5 | 10 | I0-0052 | Milena Bučar Miklavčič | 100
1510 | Znanstveno-raziskovalno središče Koper | 7 | I0-0052 | Milena Bučar Miklavčič | 18697 | Tekočinski kromatograf HP 1200 II | 2020 | HPLC with Binary pump | 103137.54 | Paket 18 | Oprema je fiksno nameščena v prostorih akreditiranega Laboratorija za preskušanje oljčnega olja ZRS Koper. | The equipment is permanently installed in the accreditated laboratory of olive oil testing at the SRC Koper | Oprema je namenjena raziskavam in rednemu spremljanju kakovostnih parametrov oljk in oljčnega olja. Z navedeno opremo preučujemo biofenolno sestavo, tokoferole, sestavo maščobnih kislin, hlapne substance, potvorbe oljčnega olja. | Research equipment for olive oil analyses | 1200021 | 2.35 | 0 | 2.35 | 18.83 | 21.18 | 54 | 21.67 | https://www.zrs-kp.si/index.php/research/infra-program/ | 3 | 11 | 5 | 4 | 104 | 18.83 | 5 | 0
1510 | Znanstveno-raziskovalno središče Koper | 7 | I0-0052 | Milena Bučar Miklavčič | 18697 | UV spektrofotometer | 2020 | Spectrophotometer UV | 13870 | Paket 18 | Oprema je fiksno nameščena v prostorih akreditiranega Laboratorija za preskušanje oljčnega olja ZRS Koper. | The equipment is permanently installed in the accreditated laboratory of olive oil testing at the SRC Koper | Oprema je namenjena raziskavam in rednemu spremljanju kakovostnih parametrov oljk in oljčnega olja. Z navedeno opremo preučujemo biofenolno sestavo, tokoferole, sestavo maščobnih kislin, hlapne substance, potvorbe oljčnega olja. | Research equipment for olive oil analyses | 1200042 | 2.35 | 0 | 2.35 | 18.83 | 21.18 | 8 | 21.67 | https://www.zrs-kp.si/index.php/research/infra-program/ | 3 | 11 | 5 | 4 | 104 | 18.83 | 5 | 2 | I0-0052 | Milena Bučar Miklavčič | 100 | [9 empty] | Naloge državnega pomena | Milena Bučar Miklavčič | 100
1510 | Znanstveno-raziskovalno središče Koper | 3 | P5-0381 | Matej Kleva | 50196 | Merilnik telesne sestave DXA (Dual energy X-rAy) Lunar Prodigy Pro Densitometer | 2020 | Dual-energy X-ray absorptiometry (DXA) Lunar Prodigy Pro Densitometer | 59323.17 | Paket 18 | Oprema je dostopna v času razpoložljivosti (predvsem od ponedeljka do petka med 8. in 13. uro) v prostorih laboratorija Mediteranski center zdravja ZRS Koper ter po predhodnem individualnem dogovoru. Uporabo opreme zaračunavamo po internem veljavnem ceniku. | The equipment is installed in the Laboratory of the Mediterranean Health Centre of ZRS Koper. Use of the equipement by other research institutions is subject of availability and accessible through prior individual agreement, but mainly from Monday till Friday between 8AM and 1PM. The cost is regulated by internal price list and is subject to change. | DXA naprave predstavljajo zlati standard merjenja telesne sestave (Dual-energy X-ray Absorptiometry), ki delujejo na osnovi rentgenskih žarkov z dvojno energijo. V Laboratoriju IKARUS uporabljamo visoko ločljivo napravo Lunar Prodigy Pro – P11 Full size z nameščenimi dodatnimi programskimi opcijami ‘Advanced Body Comp’ ter ‘Sarcopenia’. Naprava je primerna za spremljanje sestave celega telesa. | DXA devices are the gold standard for body composition measurements (Dual-energy X-ray Absorptiometry), based on dual-energy X-rays. At Laboratory IKARUS we use the high-resolution Lunar Prodigy Pro - P11 Full size with the additional software options 'Advanced Body Comp' and 'Sarcopenia' installed. The device is suitable for monitoring whole body composition. | 1200044 | 2.35 | 0 | 2.35 | 18.83 | 21.18 | 0 | 20 | https://www.zrs-kp.si/index.php/research/infra-program/ | 6 | 4 | 2 | 10 | 110 | 18.83 | 5 | 13 | [12 empty] | TRG | Matej Kleva | 100
1510 | Znanstveno-raziskovalno središče Koper | 3 | P5-0381 | Matej Kleva | 50196 | COSMED Quark CPET | 2021 | COSMED Quark CPET | 38321.42 | Paket 18 | Oprema je dostopna v času razpoložljivosti (predvsem od ponedeljka do petka med 8. in 13. uro) v prostorih laboratorija Mediteranski center zdravja ZRS Koper ter po predhodnem individualnem dogovoru. Uporabo opreme zaračunavamo po internem veljavnem ceniku. | The equipment is installed in the Laboratory of the Mediterranean Health Centre of ZRS Koper. Use of the equipement by other research institutions is subject of availability and accessible through prior individual agreement, but mainly from Monday till Friday between 8AM and 1PM. The cost is regulated by internal price list and is subject to change. | Quark CPET je najsodobnejša aparatura za analizo izmenjave plina (VO2, VCO2) bodisi med testiranjem vadbe ali protokolom mirovanja, nameščena na tako imenovanem metaboličnem vozičku. Visokokakovostne komponente in izjemno hitri analizatorji zagotavljajo natančnost, zanesljivost in realno analizo izmenjave pljučnih plinov, tudi pri vadbah z visoko intenzivnostjo. | Quark CPET is a state-of-the-art apparatus for gas exchange analysis (VO2, VCO2) during either exercise testing or resting protocol, mounted on a so-called metabolic cart. High-quality components and ultra-fast analysers ensure accuracy, reliability and realistic analysis of lung gas exchange, even during high-intensity exercise. | 1210001 | 2.35 | 0 | 2.35 | 18.83 | 21.18 | 0 | 20 | https://www.zrs-kp.si/index.php/research/infra-program/ | 6 | 4 | 2 | 4 | 120 | 18.83 | 5 | 14 | [12 empty] | TRG | Matej Kleva | 100
1510 | Znanstveno-raziskovalno središče Koper | 7 | I0-0052 | Milena Bučar Miklavčič | 18697 | Plinski kromatograf s FID detektorjem, avtomatskim injektorjem in avtomatskim podajalnikom vzorcev | 2021 | Gas Chromatograph (GC) with flame-ionization detection (FID), automatic injector and automatic sample feeder | 49271.41 | Paket 18 | Oprema je fiksno nameščena v prostorih akreditiranega Laboratorija za preskušanje oljčnega olja ZRS Koper. | The equipment is permanently installed in the accreditated laboratory of olive oil testing at the SRC Koper | Osrednje raziskave na plinskem kromatografu s FID detektorjem potekajo na področju novih metod določevanja vsebnosti stigmastadienov, maščobnokislinske sestave in trans izomerov, vsebnosti sterolov, sterolne sestave in triterpenskih dialkoholov kot tudi odstotnega deleža 2‐gliceril mono palmitata. Z določevanjem vsebnosti stigmastadienov in trans izomerov maščobnokislinske sestave lahko ugotovimo primešanost rafiniranega oljčnega olja k deviškemu, razvoj ostalih metod pa temelji na ugotavljanju primešanosti olj, neoljčnega izvora. | The main research on the FID gas chromatograph is in the field of new methods for the determination of stigmastadiene content, fatty acid composition and trans isomers, sterol content, sterol composition and triterpene dialcohols as well as the percentage of 2-glyceryl mono palmitate. The determination of stigmastadienes and trans isomers of the fatty acid composition can be used to determine the admixture of refined olive oil with virgin olive oil, while the development of other methods is based on the determination of the admixture of oils of non-olive origin. | 1210034 | 2.35 | 0 | 2.35 | 18.83 | 21.18 | 0 | 7 | https://www.zrs-kp.si/index.php/research/infra-program/ | 3 | 11 | 5 | 4 | 104 | 18.83 | 86 | 100 | I0-0052 | Milena Bučar Miklavčič | 50 | [9 empty] | Naloge državnega pomena | Milena Bučar Miklavčič | 50
1510 | Znanstveno-raziskovalno središče Koper | 3 | P5-0381 | Uroš Marušič | 34516 | Oprema laboratorija SloMoBIL | 2021 | SloMoBIL (Slovenian Mobile Brain/Body Imaging lab) laboratory | 137295.37 | Paket 19 | Oprema je dostopna v času razpoložljivosti (predvsem od ponedeljka do petka med 8. in 13. uro) v prostorih laboratorija Mediteranski center zdravja ZRS Koper ter po predhodnem individualnem dogovoru. Uporabo opreme zaračunavamo po internem veljavnem ceniku. | The equipment is installed in the Laboratory of the Mediterranean Health Centre of ZRS Koper. Use of the equipement by other research institutions is subject of availability and accessible through prior individual agreement, but mainly from Monday till Friday between 8AM and 1PM. The cost is regulated by internal price list and is subject to change. | SloMoBIL sestavljajo moduli: Modul 1: Sistem merjenja elektrokortikalne aktivnosti možganov med gibanjem (Brezžična EEG oprema – mobilna elektroencefalografija za merjenje električne aktivnosti možganov CGX mobile 128 kanalov); Modul 2: Sistem navidezne resničnosti in exergaming orodja za potrebe treninga in Rehabilitacije (Oprema za zajem kinematike gibanja celotnega telesa v realnem času ter sistem navidezne resničnosti VR VIVE Pro Eye Arena (HTC VIVE) z dodatnimi senzorji za zajem gibanja); Modul 3: Sistem merjenja nevromišične učinkovitosti (oprema za merjenje elektromiografije visoke ločljivosti (hdEMG) 2x32 elektrod z električnim stimulatorjem ter 16-kanalno sinhronizacijsko enoto PowerLab 16/35 s programsko opremo LabChart). | SloMoBIL consists of modules: Module 1: System for measuring electrocortical activity of the brain during movement (Wireless EEG equipment - mobile electroencephalography for measuring electrical activity of the brain CGX mobile 128 channels); Module 2: Virtual reality system and exergaming tools for training and rehabilitation (Equipment for capturing kinematics of whole body movement in real time and VR VIVE Pro Eye Arena (HTC VIVE) virtual reality system with additional sensors for motion capture); Module 3: Neuromuscular Performance Measurement System (High-Definition Electromyography (hdEMG) 2x32 electrodes with electrical stimulator and 16-channel PowerLab 16/35 synchronisation unit with LabChart software). | 1210035 | 2.35 | 0 | 2.35 | 18.83 | 21.18 | 0 | 7 | https://www.zrs-kp.si/index.php/research/infra-program/ | 6 | 4 | 2 | 10 | 128 | 18.83 | 5 | 100 | [12 empty] | Projekt TwinBrain | Uroš Marušič | 100
1510 | Znanstveno-raziskovalno središče Koper | 7 | I0-0052 | Milena Bučar Miklavčič | 18697 | Oprema za hitro spremljanje parametrov kakovosti oljk in oljčnega olja (DS NIR spektrometer) | 2021 | Near-infrared spectrometer for rapid monitoring of olive and olive oil quality parameters (DS NIR spectrometer) | 66792.92 | Paket 18 | Oprema je fiksno nameščena v prostorih akreditiranega Laboratorija za preskušanje oljčnega olja ZRS Koper. | The equipment is permanently installed in the accreditated laboratory of olive oil testing at the SRC Koper | NIR analizator olja (Laboratorijski XDS-NIR SPEKTROMETER) je namenjen razvoju novih metod na področju ugotavljanja pristnosti oljčnega olja kot tudi uporabi pri že validiranih metodah za hitrejše in cenejše določevanje kakovosti oljčnega olja. Poleg kakovostnih parametrov je potrebno za ugotavljanje pristnosti določiti veliko število parametrov kot so določevanje metilnih estrov maščobnih kislin; določevanje trans-nenasičenih maščobnih kislin, določevanje vsebnosti tokoferolov in tokotrienolov, določevanje stigmastadienov, določevanje vsebnosti voskov, določevanje razlike med dejansko in teoretsko vsebnostjo triacilglicerolov z ECN 42; določevanje sestave in vsebnosti sterolov; določevanje vsebnosti alifatskih alkoholov, določevanje 2-glicerilmonopalmitata in alkilestrov. | The NIR oil analyser (Laboratory XDS-NIR SPECTROMETER) is designed for the development of new methods in the field of olive oil authentication as well as for the application of already validated methods for faster and cheaper determination of olive oil quality. In addition to quality parameters, a large number of parameters need to be determined for authentication, such as the determination of fatty acid methyl esters; the determination of trans-unsaturated fatty acids, the determination of tocopherols and tocotrienols, determination of stigmastadienes, determination of wax content, determination of the difference between the actual and theoretical triacylglycerol content by ECN 42; determination of sterol composition and content; determination of aliphatic alcohols, determination of 2-glyceryl monopalmitate and alkyl esters. | 1210050 | 2.35 | 0 | 2.35 | 18.83 | 21.18 | 0 | 5 | https://www.zrs-kp.si/index.php/research/infra-program/ | 6 | 4 | 1 | 4 | 133 | 18.83 | 5 | 0
1510 | Znanstveno-raziskovalno središče Koper | 8 | I0-0052 | Peter Čerče | 10756 | Podatkovni center CBZKD | 2022 | Data center CBZKD | 58183.1 | Paket 20 | Oprema je fiksno nameščena v sistemskem prostoru ZRS Koper ter v dislocirani enoti in je v uporabi brez prekinitev | The equipment is permanently installed in the premises of the ZRS Koper and in the detached unit, and is in the conitunous use | Podatkovni center CBZKD je sklop raziskovalne opreme za nadgradnjo obstoječe strežniške infrastrukture in je prvenstveno namenjena vzpostavitvi in povezavi novega dokumentacijskega centra, ki bo deloval v sklopu infrastrukturne organizacijske enote Center za beneško zgodovino in kulturno dediščino (CBZKD) z informacijsko infrastrukturo na sedežu ZRS Koper. | The CBZKD Data Centre is a set of research equipment for the upgrade of the existing server infrastructure and is primarily intended for the establishment and connection of the new documentation centre, which will operate within the Centre for Venetian History and Cultural Heritage (CBZKD) infrastructure organisational unit, with the information infrastructure at the ZRS Koper headquarters. | 1220026 | 0 | 0 | 0 | 13.11 | 13.11 | 0 | 0 | https://www.zrs-kp.si/index.php/research/infra-program/ | 6 | 1 | 1 | 23 | 148 | 13.11 | 5 | 100 | I0-0052 | Peter Čerče | 100
1510 | Znanstveno-raziskovalno središče Koper | 3 | P5-0381 | Boštjan Šimunič | 21102 | MC-DAQ-16 kanalni | 2022 | MC-DAQ-16 kanalni | 48205.76 | Paket 20 | Oprema je dostopna v času razpoložljivosti (predvsem od ponedeljka do petka med 8. in 13. uro) v prostorih laboratorija Mediteranski center zdravja ZRS Koper ter po predhodnem individualnem dogovoru. Uporabo opreme zaračunavamo po internem veljavnem ceniku. | The equipment is installed in the Laboratory of the Mediterranean Health Centre of ZRS Koper. Use of the equipement by other research institutions is subject of availability and accessible through prior individual agreement, but mainly from Monday till Friday between 8AM and 1PM. The cost is regulated by internal price list and is subject to change. | Oprema omogoča večkanalno (do 16) merjenje mišične mehanske aktivnosti, na osnovi zajema odebelitve trebuha mišice in vibracij mišičnih vlaken ob krčenju. Lahko se uporablja tudi za merjenje premikov tetiv. Oprema omogoča merjenje v izometričnih in dinamičnih kontrakcijah in s tem merjenje medmišične sinhronizacije, potenciacije in utrujenosti. Sistem izloča analogne signale, ki jih zajemamo preko kontrolerjev (A/D) v računalnik. | The equipment provides multi-channel (up to 16) measurement of muscle mechanical activity, based on the thickening of the muscle belly and the vibration of the muscle fibres during contraction. It can also be used to measure tendon movements. The equipment allows measurement in isometric and dynamic contractions, thus measuring intermuscular synchronisation, potentiation and fatigue. The system outputs analogue signals which are captured via controllers (A/D) to a computer. | 1220008 | 0.88 | 0 | 0.88 | 20.78 | 21.66 | 0 | 0 | http://www.zrs-kp.si/index.php/research/infra-program/ | 4 | 7 | 2 | 60 | 150 | 20.78 | 5 | 40 | P5-0381 | Rado Pišot | 100
1538 | Univerza v Ljubljani, Fakulteta za elektroteheniko | 4 | P2-0249, I0-0022 | Damijan Miklavčič | 10268 | Sistem za merjenje in analizo sprememb pasivnih električnih lastnosti bioloških tkiv in celic v suspenziji v časovnem in frekvenčnem prostoru vsled elektroporacije celične membrane | 2003 | System for measurement and analysis of passive electric properties of biological tissues in time and frequency domains after cell membrane electroporation | 82874.31 | Paket 11 | Oprema se nahaja v Laboratoriju za biokibernetiko FE UL, za dostop je potrebno kontaktirati predstojnika laboratorija prof. Tadeja Kotnika. Uporaba s strani zunanjih RO je možna po predhodnem dogovoru. http://www.fe.uni-lj.si/raziskovanje/oprema/ | The equipment is located in the Laboratory of Biocybernetics, Fac. of El. Eng., Univ. of Ljubljana. Contact lab head prof. Damijan Miklavčič. It is available to external RO upon request. | Sistem tvorijo trije sklopi: impedančni analizator visoke ločljivosti, štirikanalni digitalni osciloskop in paket za numerično modeliranje. Omogoča spremljanje električnih lastnosti bioloških celic v suspenziji in njihovih sprememb, do katerih pride ob izpostavitvi električnim pulzom, v realnem času. | The system comprises three components: a high-resolution impedance analyzer, a four-channel digital oscilloscope and a software package for numerical modeling based on the finite-elements method. It allows for real-time monotoring of electric properties of biological cells in suspension and the changes of these properties caused by an exposure to electric pulses. | 20045, 20041, 15756, 20036, 20034 | 42.23 | 0 | 12.94 | 29.29 | 42.23 | 30 | 100 | http://lbk.fe.uni-lj.si/ic/sl/oprema | 3 | 1 | 7 | 60 | 55 |  | 0.25 | 59 | P2-0249 | Katja Balantič | 59
1538 | Univerza v Ljubljani, Fakulteta za elektroteheniko | 25 | P2-0225 | Janko Drnovšek | 10774 | Realizacija temperaturne fiksne točke bakra | 2002 | system for realization of freezing point of copper (fixed point cell + furnace) | 50075.11 | Paket 11 | Inštrument je mogoče uporabiti v okviru prenosa vrednosti primarnega etalona na najvišjem metrološkem nivoju (medlaboratorijska primerjava). Zaradi pogoste uporabe inštrumenta je nujen vnaprejšen dogovor glede časovne uporabe. Cena uporabe se oblikuje na podlagi ur delovanja ter ekspertnih ur upravljalca instrumenta s strani skrbnika opreme. http://www.fe.uni-lj.si/raziskovanje/oprema/ | The instrument can be shared in a scope of transfer of primary standard value at the highest metrological level (interlaboratory comparison). Due to frequent use, the external use of the instrument shall be agreed upon long time in advance. The cost of the external use is based on the working time of the instrument and expert hours of the operator. | Instrument služi za realizacijo točke strdišča bakra Z njim se prenaša vrednost primarnega etalona temperature na delovne etalone v raziskovalnih inštitucijah in industriji. | The instrument serves for realization of freezing point of copper. It is used to disseminate the value of the primary temperature stnadard to the working standards within research institutions and industry. | 19584 | 85.89 | 5.89 | 35 | 45 | 85.89 | 100 | 100 | http://www.lmk.si/raziskave/merilna-oprema-laboratorija/ |  |  |  | 25 | 1.2 |  | 0.2 | 100 | P2-0225 | Janko Drnovšek
1538 | Univerza v Ljubljani, Fakulteta za elektroteheniko | 18 | P2-0246 | Boštjan Batagelj | 18174 | Optični spektralni analizator | 2002 | Ando AQ 6317B | 50075.11 | Paket 11 | Merilno okolje se nahaja v Laboratoriju za sevanje in optiko. Za morebitne meritve kontaktirajte dr. Boštjana Batagelja. http://www.fe.uni-lj.si/raziskovanje/oprema/ | The Optical Spectrum Analyzer set-up is located in the Radiation and Optics Laboratory. To measure DWDM commponents Bostjan Batagelj should be contacted. | High-accuracy and high-resolution optical spectrum analyzer for evaluating D-WDM systems and components. | The instrumt is used for spectrum measurement in the wavelength range 600 nm - 1750 nm. | 19660, 19661, 19662 | 87.9 | 7.9 | 35 | 45 | 87.9 | 100 | 100 | http://lso.fe.uni-lj.si/oprema.php?page=oprema/oprema_AndoAQ6317B.html | 4 | 2 | 2 | 30 | 89 |  | 0.2 | 100 | P2-0246 | Sašo Tomažič
1538 | Univerza v Ljubljani, Fakulteta za elektroteheniko | 25 | P2-0225 | Janko Drnovšek | 10774 | Naprava za realizacijo temperaturne fiksne točke bakra | 2001 | Copper fixed point cell + furnace | 68853.28 | Paket 10 | Inštrument je mogoče uporabiti v okviru prenosa vrednosti primarnega etalona na najvišjem metrološkem nivoju (medlaboratorijska primerjava). Zaradi pogoste uporabe inštrumenta je nujen vnaprejšen dogovor glede časovne uporabe. Cena uporabe se oblikuje na podlagi ur delovanja ter ekspertnih ur upravljalca instrumenta s strani skrbnika opreme. http://www.fe.uni-lj.si/raziskovanje/oprema/ | The instrument can be shared in a scope of transfer of primary standard value at the highest metrological level (interlaboratory comparison). Due to frequent use, the external use of the instrument shall be agreed upon long time in advance. The cost of the external use is based on the working time of the instrument and expert hours of the operator. | Instrument služi za realizacijo točke strdišča bakra Z njim se prenaša vrednost primarnega etalona temperature na delovne etalone v raziskovalnih inštitucijah in industriji. | The instrument serves for realization of freezing point of copper. It is used to disseminate the value of the primary temperature stnadard to the working standards within research institutions and industry. | 17578, 17579, 17713, 17926 | 88.1 | 8.1 | 35 | 45 | 88.1 | 100 | 100 | http://www.lmk.si/raziskave/merilna-oprema-laboratorija/ |  |  |  | 25 |  |  | 0.5 | 100 | P2-0225 | Janko Drnovšek
1538 | Univerza v Ljubljani, Fakulteta za elektroteheniko | 25 | P2-0225, I0-0022 | Janko Drnovšek | 10774 | Rosiščni senzor | 2002 | Precision dew-point sensor, MBW 373H | 46945.43 | Paket 10 | Inštrument je mogoče uporabiti v okviru prenosa vrednosti primarnega etalona na najvišjem metrološkem nivoju (medlaboratorijska primerjava). Zaradi pogoste uporabe inštrumenta je nujen vnaprejšen dogovor glede časovne uporabe. Cena uporabe se oblikuje na podlagi ur delovanja ter ekspertnih ur upravljalca instrumenta s strani skrbnika opreme. http://www.fe.uni-lj.si/raziskovanje/oprema/ | The instrument can be shared in a scope of transfer of primary standard value at the highest metrological level (interlaboratory comparison). Due to frequent use, the external use of the instrument shall be agreed upon long time in advance. The cost of the external use is based on the working time of the instrument and expert hours of the operator. | Instrument služi kot posredniški etalon. Z njim se prenaša vrednost primarnega etalona vlage na delovne etalone v raziskovalnih inštitucijah in industriji. | The instrument serves as a transfer standard. It is used to disseminate the value of the primary humidity stnadard to the working standards within research institutions and industry. | 18761 | 85.52 | 5.52 | 35 | 45 | 85.52 | 100 | 100 | http://www.lmk.si/raziskave/merilna-oprema-laboratorija/ |  |  |  | 25 | 1.1 |  | 0.2 | 100 | P2-0225 | Janko Drnovšek
1538 | Univerza v Ljubljani, Fakulteta za elektroteheniko | 4 | P2-0249, I0-0022 | Damijan Miklavčič | 10268 | Sistem za ultra hitro fluorescenčno mikroskopijo in spektroskopijo | 2005 | System for ultra-fast fluorescence microscopy and spectroscopy | 83458.52 | Paket 12 | Oprema se nahaja v Laboratoriju za biokibernetiko FE UL, za dostop je potrebno kontaktirati predstojnika laboratorija prof. Tadeja Kotnika. Del opreme (hitra kamera) je vezan na fluorescenčni mikroskop, uporaba je možna po predhodnem dogovoru. http://www.fe.uni-lj.si/raziskovanje/oprema/ | The equipment is located in the Laboratory of Biocybernetics, Fac. of El. Eng., Univ. of Ljubljana. Contact lab head prof. Damijan Miklavčič. Part of the system (ultra-fast camera) is connected to the fluorescence microscope, which is available to external RO only on late afternoons, evenings and weekends. The remaining component of the system (spectrofluorometer) is available upon request. | Visoka občutljivost ultra-hitre kamere omogoča opazovanje hitrih sprememb fizioloških procesov, ki nastopijo ob izpostavitvi celice električnemu polju (pojav vsiljene transmembranske napetosti, pretok ionov skozi membrano, ...) z zadovoljivo prostorsko in visoko časovno ločljivostjo. S spektrofluorometrom merimo fluorescenco celotne populacije celic, s tem pa neposredno dobimo podatek o povprečnem vnosu v celico. | The sensitivity of the ultra-fast camera allows the observations of rapid changes of physiological processes, which occur when the cell is placed into an electric field (induced transmembrane voltage, the transport of molecules through the membrane,...) with sufficient spatial and high temporal resolution. With spectrofluorometer the fluorescence of the population of cells is measured, thereby obtaining the average transport into a single cell. | 22991, 22992, 23245 | 48.09 | 0 | 12.94 | 35.96 | 48.09 | 41 | 100 | http://lbk.fe.uni-lj.si/ic/sl/oprema | 3 | 1 | 7 | 11 |  |  | 0.2 | 8 | J2-2503 | Vid Jan | 6 | J2-2503 | Lea Rems | 2
1538 | Univerza v Ljubljani, Fakulteta za elektroteheniko | 30 | P2-0197 | Marko Topič | 12609 | Merilnik UV/VIS/NIR transmisije in refleksije | 2004 | UV/Vis/NIR Spectrophotometer | 80954.77 | Paket 12 | Merilnik se nahaja v Laboratoriju za fotovoltaiko in optoelektroniko. Za možnost karakterizacijo vzorcev kontaktirajte predstojnika LPVO prof. dr. Marka Topiča. Glede na intenzivno uporabo merilnika za lastne RR potrebe je uporaba možna le v poznih popoldanskih terminih. http://www.fe.uni-lj.si/raziskovanje/oprema/ | Measurement set-up is located in Laboratory of Photovoltaics and Optoelectronics. To characterize samples the head of LPVO prof. dr. Marko Topic should be contacted. | Merjenje direktne in totalne transmisije in refleksije v valovnem območju od 200 do 3300 nm. | Measurement of direct and total transmission and reflection in the wavelength range from 200 to 3300 nm. | 21277 | 89.52 | 9.52 | 35 | 45 | 89.52 | 100 | 100 | http://lpvo.fe.uni-lj.si/raziskave/oprema/ | 3 | 1 | 4 | 4 | 301 |  | 0.2 | 100 | Več dr., mag. In dipl. nalog. | člani LPVO |  | P2-0415 | Marko Topič | 50
1538 | Univerza v Ljubljani, Fakulteta za elektroteheniko | 25 | P2-0225 | Janko Drnovšek | 10774 | Precizijski uporoni izmenični mostilček | 2004 | automatic resistance bridge ASL F900 | 75638.46 | Paket 12 | Inštrument je mogoče uporabiti v okviru prenosa vrednosti primarnega etalona na najvišjem metrološkem nivoju (medlaboratorijska primerjava). Zaradi pogoste uporabe inštrumenta je nujen vnaprejšen dogovor glede časovne uporabe. Cena uporabe se oblikuje na podlagi ur delovanja ter ekspertnih ur upravljalca instrumenta s strani skrbnika opreme. http://www.fe.uni-lj.si/raziskovanje/oprema/ | The instrument can be shared in a scope of transfer of primary standard value at the highest metrological level (interlaboratory comparison). Due to frequent use, the external use of the instrument shall be agreed upon long time in advance. The cost of the external use is based on the working time of the instrument and expert hours of the operator. | Instrument se uporablja za precizijsko merjenje upornosti uporovnih termometrov (negotovost 20 ppb) v območju med 0 in 420 ohmov. | The instrument is used for precise measurement of resistance of platinum resistance thermometers (uncertainty 20 ppb) in the range between 0 and 420 ohms. | 21435/1, 22589 | 88.9 | 8.9 | 35 | 45 | 88.9 | 100 | 100 | http://www.lmk.si/raziskave/merilna-oprema-laboratorija/ |  |  |  | 25 | 298.03 |  | 0.2 | 100 | P2-0225 | Janko Drnovšek
1538 | Univerza v Ljubljani, Fakulteta za elektroteheniko | 8 | P2-0219 | Gorazd Karer | 25418 | Eksperimentalno okolje za študij naprednih metod vodenja | 2004, 2005 | Experimental environment for studying of advanced control methods | 70132.05 | Paket 12 | Oprema je ob delavnikih pogosto v uporabi v raziskovalne namene. Po 16 uri ali ob vikendih bi jo bilo možno uporabljati po predhodnem dogovoru. http://www.fe.uni-lj.si/raziskovanje/oprema/ | Equipment is during working days usually used in research work. After 4 pm or during weekends it can be available for use with in advance arrangements. | Raziskovalna oprema je namenjena raziskovanju na področju modeliranja, simulacije in vodenja različnih tipov procesov. Omogoča študij najsodobnejših načinov vodenja hitrih mehanskih sistemov in procesnih sistemov v realnem času. Oprema se uporablja tudi v okviru različnih raziskovalnih projektov ter za namene študija na diplomskem, magistrskem, specialističnem in doktorskem študiju. | Research equipment is intended for the area of modelling, simulation and control. It enables the studying of advanced control systems for mechanical and process plants in real time. The equipment is used in conjunction with different research projects and also in conjunction with undergraduate, magister, specilistic and doctotal study. | 21279, 22224, 22225, 22226, 22248, 22249, 22250, 22251, 22252 | 88.25 | 8.25 | 35 | 45 | 88.25 | 100 | 100 | http://msc.fe.uni-lj.si | 3 | 1 | 4 | 4 | 301 |  | 0.2 | 100 | P2-0219 | Igor Škrjanc | 30 | P2-0219 | Mladi raziskovalci: Černe Gregor (39218), Miloš Antič (53522), Aljaž Blažič (54819), Miha Ožbot (55922), Jakob Baumgartner (56859) | 70
1538 | Univerza v Ljubljani, Fakulteta za elektroteheniko | 29 | P2-0244 | Danilo Vrtačnik | 4383 | Sistem za pridobivanje ultra čiste vode | 2004 | System for production of ultra pure dionized water (UPW) | 63097.56 | Paket 12 | Sistem je fiksno postavljen in vključen v distribucijsko zanko čistih prostorov. Produkt, DI voda je zato dostopen pod omejenimi pogoji zainteresiranim partnerjem. http://www.fe.uni-lj.si/raziskovanje/oprema/ | System is permanently installed and connected to the closed supply loop of cleanroom facility. Deionized water as a producto of the system is available to other institutions | Sistem je namenjen pridobivanju izredno čiste deionizirane vode za potrebe mikroelektronskih procesov. Ustreza standardu E2. | System for laboratory production of dionized water used in microelectronic processing. Complies with E2 standard. | 21333 | 87.42 | 7.42 | 35 | 45 | 87.42 | 100 | 100 | http://lmse.fe.uni-lj.si | 2 | 4 | 2 | 47 | 302 |  | 0.2 | 100 | P2-0244 | Slavko Amon |  | 30683 Pečar Borut MR |  |  | L2-0186 | Marina Santo Zarnik |  | L3-0309 | Roman Bošnjak
1538 | Univerza v Ljubljani, Fakulteta za elektroteheniko | 24 | P2-0228 | Marko Munih | 7134 | Optični merilni sistem za brezkontaktno merjenje kinematičnih parametrov gibanja, Optotrak | 2007 | Optical measurement system for contactless acquisition of kinematic parameters, Optotrak | 115355 | Paket 13 | Oprema je dostopna za industrijske in akademske partnerje. Čas dostopa ni fiksiran, je odvisen od trenutne zasedenosti, potrebna je predhodna uskladitev. Za krajša obdobja uporabe je bila oprema prosto dostopna, sicer cena po dogovoru. http://www.fe.uni-lj.si/raziskovanje/oprema/ | Equipment is available for industrial and academic partners. Access time is not defined in advance, is dependent on current availability, advance appointment is required. For shorter periods is equipment freely available, in other cases price is agreed. | Gre za sistem kamer in aktivnih markerjev, ki omogoča zajemanje 3D koordinat markerjev s 3D točnostjo +-0.3 mm v volumnu prostora s stranico več metrov. Možno je istočasno merjenje in posredovanje izmerjenih vrednosti drugim klientom in na ta način zaprtozančno vodenje. | This is a system with cameras and active markers, for acquisition of 3D marker coordinates with 3D accuracy 0.3 mm in a volume with one side of several meters. Possible is simultaneous acquisition and transfer to other clients for real time feedback control. | 24637 | 93.57 | 13.57 | 35 | 45 | 93.57 | 100 | 100 | http://www.robolab.si/research/infrastructure | 4 | 4 | 6 | 20 | 116 |  | 0.2 | 100 | Več dr., mag. In dipl. nalog. |  |  | P2-0228 | Mihelj Matjaž
1538 | Univerza v Ljubljani, Fakulteta za elektroteheniko | 27 | P2-0232, I0-0022 | Franjo Pernuš | 6857 | Sistem z NIR spektralno kamero | 2008 | System with NIR hyperspectral camera | 62594 | Paket 13 | Po dogovoru - odvisno od trenutnega poteka razsikav http://www.fe.uni-lj.si/raziskovanje/oprema/ | As agreed upon requests - depends on the current experiments | Zajemanje NIR hiperspektralnih slik | Acquisition of NIR hyperspectral images | 25320, 25321, 25322, 25323, 25627, 25626 | 87.36 | 7.36 | 35 | 45 | 87.36 | 100 | 100 | https://lit.fe.uni-lj.si/si/raziskave/oprema/NIR/ | 3 | 1 | 4 | 4 | 115 |  | 0.2 | 100 | J2-2502 | Miran Burmen | 30 | J2-2500 | Žiga Špiclin | 10 | L2-4455 | Franjo Pernuš | 30 | P2-0232 | Franjo Pernuš, Peter Naglič, Ana Marin, MR-ji: Lara Dular; Gašper Podobnik | 30
1538 | Univerza v Ljubljani, Fakulteta za elektroteheniko | 25 | P2-0225 | Janko Drnovšek | 10774 | Sistem za realizacijo nove mednarodne temperaturne lestvice | 2007, 2008 | system for the realization of new temperature scale | 75000 | Paket 13 | Inštrument je mogoče uporabiti v okviru prenosa vrednosti primarnega etalona na najvišjem metrološkem nivoju (medlaboratorijska primerjava). Zaradi pogoste uporabe inštrumenta je nujen vnaprejšen dogovor glede časovne uporabe. Cena uporabe se oblikuje na podlagi ur delovanja ter ekspertnih ur upravljalca instrumenta s strani skrbnika opreme. http://www.fe.uni-lj.si/raziskovanje/oprema/ | The instrument can be shared in a scope of transfer of primary standard value at the highest metrological level (interlaboratory comparison). Due to frequent use, the external use of the instrument shall be agreed upon long time in advance. The cost of the external use is based on the working time of the instrument and expert hours of the operator. | Sistem služi za realizacijo ter spremljanje le-te različnih fiksnih točk. Z njim se prenaša vrednost primarnega etalona temperature na delovne etalone v raziskovalnih inštitucijah in industriji. | The system is used for realization and monitoring of the realization of different fixed points. It is used to disseminate the value of the primary temperature stnadard to the working standards within research institutions and industry. | 24343, 24721, 26216, 26217, 26663 | 88.82 | 8.82 | 35 | 45 | 88.82 | 100 | 100 | http://www.lmk.si/raziskave/merilna-oprema-laboratorija/ |  |  |  | 25 | 137.1 |  | 0.2 | 100 | P2-0225 | Janko Drnovšek
1538 | Univerza v Ljubljani, Fakulteta za elektroteheniko | 29 | P2-0244 | Danilo Vrtačnik | 4383 | Elipsometrični merilnik tankih plasti | 2007, 2008 | Spektroskoptični elipsometer (angl. spectroscopic ellipsometer) SpecEL-2000-VIS z dodatkom za analizo plinov Micro GC 3000 A (leto 2008) | 78000 | Paket 13 | Oprema je nameščena v čistih prostorih in je pod ustreznimi pogoji dostopna tudi drugim raziskovalnim organizacijam http://www.fe.uni-lj.si/raziskovanje/oprema/ | The equipment is installed in clean room environment and is accessible also to other research institutions. | Karakterizacija (debeline, lomni količnik) tankoplastnih transparentnih filmov | Characterization of transparent thin films (thickness, refractive index). | 24609, 25950 | 89.18 | 9.18 | 35 | 45 | 89.18 | 100 | 100 | http://lmse.fe.uni-lj.si | 1 | 6 | 1 | 4 | 107 |  | 0.2 | 100 | P2-0244 | Slavko Amon |  | 30683 Pečar Borut MR |  |  | L2-0186 | Marina Santo Zarnik |  | L3-0309 | Roman Bošnjak
1538 | Univerza v Ljubljani, Fakulteta za elektroteheniko | 4 | P2-0249, I0-0022 | Damijan Miklavčič | 10268 | Sistem za merjenje nanosekundnih visokonapetostnih električnih pulzov | 2007 | System for measurement of nanosecond high-voltage electric pulses | 75000 | Paket 13 | Oprema se nahaja v Laboratoriju za biokibernetiko FE UL, za dostop je potrebno kontaktirati predstojnika laboratorija prof. Tadeja Kotnika. Uporaba opreme (tako osciloskopa kot šritih pripadajočih sond) je mogoča po predhodnem dogovoru. http://www.fe.uni-lj.si/raziskovanje/oprema/ | The equipment is located in the Laboratory of Biocybernetics, Fac. of El. Eng., Univ. of Ljubljana. Contact lab head prof. Damijan Miklavčič. The system (the oscilloscope and/or the four probes) is available upon request. | Z osciloskopom je mogoče sočasno na štirih vhodnih kanalih opazovati pulze z manj kot nanosekundnim dvižnim časom. S pripadajočimi specializiranimi sondami (diferencialna, visokonapetostna in dve aktivni sondi) lahko merimo različne tokovne in napetostne parametre takšnih pulzov. | The oscilloscope allows for simultaneous four-channel monitoring of electric pulses with subnanosecond risetimes. The specialized probes that are part of the system (a differential probe, a high-voltage probe, and two active probes) enable the measurements of various current and voltage parameters of such pulses. | 16897, 17001, 24643, 24644 | 42.23 | 0 | 12.94 | 29.29 | 42.23 | 32 | 100 | http://lbk.fe.uni-lj.si/ic/sl/oprema | 4 | 2 | 4 | 11 | 114 |  | 0.2 | 65 | P2-0249 | Katja Balantič | 65
1538 | Univerza v Ljubljani, Fakulteta za elektroteheniko | 13 | P2-0219 | Gregor Klančar | 20181 | Raziskovalno okolje za študij naprednih metod v mobilni robotiki | 2007, 2008 | Research environment for study of advanced methods in mobile robotics | 74900 | Paket 13 | Oprema je v delovnem času (8:00 -16:00) pogosto v uporabi za raziskovalne skupine. Možnost dostopa bi tako bila le v popoldanskih urah oziroma izjemoma po vnaprejšnjem dogovoru. http://www.fe.uni-lj.si/raziskovanje/oprema/ | Equipment is in use during working hours (8:00-16:00) by the members of research group. Therefore it is only available in the afternoon hours or otherwise if arranged. | Raziskovalna oprema je namenjena raziskovanju na področju mobilne robotike, kjer gre za metode vodenja, zaznavanja, razpoznavanje okolice in večagentne sisteme. Oprema se je in se uporablja tudi v okviru različnih raziskovalnih projektov ter za namene študija na diplomskem, podiplomskem študiju in doktorskem študiju. | Research equipment is intended for research in mobile robotics area such as: control methods, detection and recognition of the environment and multiagent systems. Equipment was and is in use also in different research projects and for study purposes of graduate, postgraduate and Ph.D study. | 24837, 24841, 24041, 24900 | 88.76 | 8.76 | 35 | 45 | 88.76 | 100 | 100 | http://msc.fe.uni-lj.si/Hardware.asp | 1 | 8 | 2 | 30 | 117.2 |  | 0.2 | 100 | P2-0219 | Igor Škrjanc | 30 | L2-3168 | Gregor Klančar | 40 |  |  | 10 | Projekti mladih raziskovalcev | MR-ji: 55922 Miha Ožbot, 39218 Črne Gregor. 53522 Antić Miloš | 30
1538 | Univerza v Ljubljani, Fakulteta za elektroteheniko | 30 | P2-0197 | Marko Topič | 12609 | Merilnik učinkovitosti pretvorbe sončnih celic s sončnim simulatorjem | 2007 | Solar Simulator AM1.5 | 99553 | Paket 13 | Merilnik se nahaja v Laboratoriju za fotovoltaiko in optoelektroniko. Za možnost karakterizacijo vzorcev kontaktirajte predstojnika LPVO prof. dr. Marka Topiča. Glede na intenzivno uporabo merilnika za lastne RR potrebe je uporaba možna le v poznih popoldanskih terminih. http://www.fe.uni-lj.si/raziskovanje/oprema/ | Measurement set-up is located in Laboratory of Photovoltaics and Optoelectronics. To characterize samples the head of LPVO prof. dr. Marko Topic should be contacted. | Merjenje učinkovitosti pretvorbe pod umetnim soncem spektra AM1.5. | Measurement of conversion efficiency under solar irradiance AM1.5 | 24616, 24617, 24621 | 91.71 | 11.71 | 35 | 45 | 91.71 | 100 | 100 | http://lpvo.fe.uni-lj.si/raziskave/oprema/ | 4 | 2 | 1 | 4 | 136 |  | 0.2 | 100 | Več dr., mag. In dipl. nalog. | člani LPVO |  | P2-0415 | Marko Topič | 50
1538 | Univerza v Ljubljani, Fakulteta za elektroteheniko | 3 | P2-0246 | Andrej Košir | 15365 | Enota za razvoj in vertifikacijo kvalitete interaktivnih večpredstavnih storitev | 2007 |  | 71000 | Paket 13 | Oprema se nahaja v Laboratoriju za uporabniku prilagojeno komunikacijo in ambientno inteligenco (LUCAMI), Fakulteza za elektrotehniko, Univerza v Ljubljani. Za uporabo kontaktirajte predstojnika LUCAMI prof. dr. Andreja Koširja. Na voljo izven rednega delovnega časa. http://www.fe.uni-lj.si/raziskovanje/oprema/ | The equipment is located in Digital Signal, Image and Video Processing Laboratory, Fac. of El. Eng., Univ. of Ljubljana. Contact lab head prof. dr. Jurij F. Tasič. Availability out of regular working hours. | V sestavu razpolagamo s sistemom za nelinearno urejanje video gradiva, sistemom za urejanje multimedijskih gradiv, DVB predvajalnim (playout) studiom, testnimi DVB sprejemniki ter s strežniki interaktivnih multimedijskih storitev. | The system consistes of nonlinear video editing system, multimedia production system, DVB playout studio, DVB test receivers and servers for interactive media services. | 24739, 24740, 24852, 24880 | 88.35 | 8.35 | 35 | 45 | 88.35 | 100 | 100 | http://www.lucami.org/index.php/research/research-equipment/ | 6 | 1 | 5 | 30 | 180 |  | 0.5 | 100 | P2-0246 | Sašo Tomažič | 100
1538 | Univerza v Ljubljani, Fakulteta za elektroteheniko | 4 | P2-0249 | Damijan Miklavčič | 10268 | Visokonapetostni elektroporator z več ločenimi izhodi | 2009 | Highvoltage electroporator with multiple isolated outputs | 132000 | Paket 14 | Oprema se nahaja v Laboratoriju za biokibernetiko FE UL, za dostop je potrebno kontaktirati predstojnika laboratorija prof. Tadeja Kotnika. http://www.fe.uni-lj.si/raziskovanje/oprema/ | The equipment is located in the Laboratory of Biocybernetics, Fac. of El. Eng., Univ. of Ljubljana. Contact lab head prof. Damijan Miklavčič. | Visokonapetostni generator električnih pulzov služi za dovajanje vioskonapetostnih pulzov do 3kV. | High voltage generator of electric pulses is used for application of high voltage electric pulses up to 3kV. | 27729 | 56.28 | 0 | 12.94 | 43.34 | 56.28 | 23 | 100 | http://lbk.fe.uni-lj.si/ic/sl/oprema | 4 | 7 | 5 | 11 | 147 |  | 0.2 | 16 | P2-0249 | Saša Haberl-Meglič | 16
1538 | Univerza v Ljubljani, Fakulteta za elektroteheniko | 36 | P2-0246 | Janez Bešter | 4546 | Testni protokolni simulacijski sistem | 2009 | Scalable network testing equipment | 137500 | Paket 14 | Oprema je dostopna za industrijske in akademske partnerje. Čas dostopa ni fiksiran. Odvisen je od trenutne zasedenosti, potrebna je predhodna uskladitev. Cena po dogovoru. Kontakt: prof. Andrej Kos. http://www.fe.uni-lj.si/raziskovanje/oprema/ | Equipment is available for industrial and academic partners. Access time is not defined in advance, is dependent on current availability, advance appointment is required. Price is agreed. Contact prof. Andrej Kos | Spirent Test Center omogoča izvajanje širokega nabora skladnostnih (angl. conformance), zmogljivostnih (angl. performance), funkcionalnih (angl. functional) in primerjalnih (angl. benchmark) testov ter emulacijo protokolov, strežnikov in odjemalcev. Vključuje 12 GE optičnih in električnih vmesnikov in omogoča izvajanje meritev in testov za protokole, ki bazirajo na Ethernet, IPv4 in IPv6. Oprema je skalabilna in podpira širok spekter telekomunikacijskih protokolov in zmogljivosti (OSI ravnine 2 do 7). | Spirent Test Center enables a wide range of conformance, performance, functional and benchmark tests. System supports protocol, server and client emulation. Hardware platform includes 12 GE optical and electrical interfaces and allows measurements and testing of protocols which are based on Ethernet, IPv4 and IPv6. The equipment is scalable and supports a broad range of telecommunications protocols and capabilities (OSI plane 2to 7). | 28198 | 96.18 | 16.18 | 35 | 45 | 96.18 | 100 | 100 | http://ltfe.org/testni-protokolni-simulacijski-sistem/ | 4 | 2 | 1 | 19 | 154 |  | 0.2 | 100 | P2-0246 (C) | Sašo Tomažič | 100 | [9 empty] | laboratorijske vaje, magisteriji,diplomske naloge | Janez Bešter | 30
1538 | Univerza v Ljubljani, Fakulteta za elektroteheniko | 36 | P2-0246 | Janez Bešter | 4546 | Sistem za analizo kakovosti signalov v profesionalnih video produkcijskih, predvajalnih in prenosnih sistemih | 2010 | Analyzing system of quality of signals in professional video production, broadcast and transmission systems | 143244 | Paket 14 | Sistem za analizo kakovosti signalov se nahaja v Laboratoriju za telekomunikacije (LTFE) in je v uporabi ves čas delovnika laboratorijskega osebja in deloma izven tega časa. Dostopen je po dogovoru z vodjo Multimedijskega centra LTFE, Klemnom Pečnikom. http://www.fe.uni-lj.si/raziskovanje/oprema/ | System for the video production signal quality analysis is located in the Laboratory for Telecommunications (LTFE) and is in use throughout the laboratory staff working hours and partly outside this time. It is available by arrangement with the Head of Multimedia Centre of LTFE (Klemen Pečnik). | Sistem omogoča zajemanje in digitalizacijo video signalov v profesionalnih produkcijskih in predvajalnih sistemih, izvor visoko kakovostnih digitaliziranih video signalov, implementacijo metapodatkov, kodiranje/kompresijo video signalov po standardih, merjenje in analizo kompresiranih in multipleksiranih video signalov ter merjenje in analizo moduliranih signalov. | The system enables users to capture and digitize video signals in a professional production and playout systems, to implement a metadata and to measure and analyze the compressed, multiplexed and modulated video signals. It is the source of high quality digital video signals and allows standard-based coding / compression and measuring. | FE028904, FE028905, FE028906, FE028907, FE028908, FE028909, FE028910, FE028911, FE028912, FE028913, FE028914, FE028915, FE028917, FE028918, FE028919, FE028920, FE028921, FE028922, FE028923, FE028924, FE028925, FE028926, FE028927, FE028928, FE028929, FE028930 | 96.85 | 16.85 | 35 | 45 | 96.85 | 100 | 100 | http://ltfe.org/sistem-za-analizo-kakovosti-signalov-v-profesionalnih-video-produkcijskih-predvajalnih-in-prenosnih-sistemih/ | 4 | 3 | 2 | 14 | 153 |  | 0.2 | 100 | P2-0246 | Sašo Tomažič | 100 | [9 empty] | laboratorijske vaje, doktorska naloga,diplomske naloge | Janez Bešter | 30
1538 | Univerza v Ljubljani, Fakulteta za elektroteheniko | 24 | P2-0228 | Marko Munih | 7134 | Dvoročni telerobotski sistem za raziskave v medicini in industriji: dva 6DOF antropomorfni robota Motoman MH5L, dva haptična robota Force Dimension, tip Omega.7, senzorji sil, spremljajoči računalniki. | 2009 | Bimanual telerobotic system for research in medicine and industry: two 6DOF antropomorphic robots Motoman MH5L, two haptic robots Force Dimension, type Omega.7, force sensors, associated computers. | 125730 | Paket 14 | Oprema je dostopna za industrijske in akademske partnerje. Čas dostopa ni fiksiran, je odvisen od trenutne zasedenosti, potrebna je predhodna uskladitev. Za krajša obdobja uporabe je bila oprema prosto dostopna, sicer cena po dogovoru. http://www.fe.uni-lj.si/raziskovanje/oprema/ | Equipment is available for industrial and academic partners. Access time is not defined in advance, is dependent on current availability, advance appointment is required. For shorter periods is equipment freely available, in other cases price is agreed. | Sistem je sestavljen iz štirih sklopov, dveh industrijskih robotov Motoman MH5L in dveh haptičnih vmesnikov Force Dimension tip Omega.7. MH5L robota imata skupen industrijski krmilnik in vse s tem povezane funkcionalnosti. Na obeh močnostnih delih je možen tudi preklop in vodenje s posebnim industrijskim PC. Tako je možen vpliv na vse parametre, implementacija lastnih algoritmov vodenja ter razne telerobotske funkcije dvoročnega sistema (dveh parov robotov). | System has four mani components: two industrial robots Motoman MH5L and two haptic robots Forece Dimension, type Omega.7. MH5L robots have common industrial controller and all associated functionalities. Both could be also switched to dedidated industrial PC. All parameters could be varied, implementation of new control algorithms is easy, including various modes of telerobotic of bimanual operation (two pairs of robots). | FE 028326 FE 028127 FE 028128 | 94.79 | 14.79 | 35 | 45 | 94.79 | 100 | 100 | http://www.robolab.si/research/infrastructure | 4 | 4 | 5 | 51 | 151 |  | 0.2 | 100 | Več dr., mag. In dipl. nalog. |  | 50 | P2-0228 | Mihelj Matjaž | 50
1538 | Univerza v Ljubljani, Fakulteta za elektroteheniko | 30 | P2-0179 | Marko Topič | 12609 | Sistem za vrednotenje gradnikov PVS | 2010 | PVS component evaluation set-up | 99600 | Paket 14 | Sistem za vrednotenje gradnikov PVS se nahaja v Laboratoriju za fotovoltaiko in optoelektroniko. Za možnost vrednotenja kontaktirajte predstojnika LPVO prof. dr. Marka Topiča. Glede na intenzivno uporabo merilnika za lastne RR potrebe je uporaba možna le v poznih popoldanskih terminih. http://www.fe.uni-lj.si/raziskovanje/oprema/ | PVS component evaluation set-up is located in Laboratory of Photovoltaics and Optoelectronics. To evaluate components the head of LPVO prof. dr. Marko Topic should be contacted. | Testiranje izolacijske upornosti PV modulov, testiranje PV modulov pod različnimi klimatskimi pogoji, vrednotenje učinkovitosti razsmernikov. | Isolation resistivity test of PV modules, climate chamber testing of PV modules, conversion efficiency measurement of inverters. | 27948, 27726, 27947 | 91.72 | 11.72 | 35 | 45 | 91.72 | 100 | 100 | http://lpvo.fe.uni-lj.si/raziskave/oprema/ | 4 | 2 | 1 | 60 | 155 |  | 0.2 | 100 | Več dr., mag. In dipl. nalog. | člani LPVO |  | P2-0415 | Marko Topič | 50
1538 | Univerza v Ljubljani, Fakulteta za elektroteheniko | 30 | P2-0179 | Marko Topič | 12609 | Razvojno okolje tankoplastne fotovoltaike | 2010 | Thin film PV technology set-up | 99376.8 | Paket 14 | Razvojno okolje se nahaja v Laboratoriju za fotovoltaiko in optoelektroniko. Za možnost uporabe razvojnega okolja kontaktirajte predstojnika LPVO prof. dr. Marka Topiča. Glede na intenzivno uporabo razvojnega okolja za lastne RR potrebe je uporaba možna le v poznih popoldanskih terminih. http://www.fe.uni-lj.si/raziskovanje/oprema/ | Thin film PV technology set-up is located in Laboratory of Photovoltaics and Optoelectronics. To use the set-up the head of LPVO prof. dr. Marko Topic should be contacted. | Uporaba inertne komore za postopke nanašanja brez prisotnosti vlage ali kisika, kapljični tiskalnik za nanašanje anorganskih ali organskih past/plasti. | Inertial chamber (N2) for deposition steps without presence of humidity or oxygen) and ink-jet printer for depostion of inorganic or organic inks to layers. | 27949 | 91.69 | 11.69 | 35 | 45 | 91.69 | 100 | 100 | http://lpvo.fe.uni-lj.si/raziskave/oprema/ | 1 | 4 | 3 | 60 | 156 |  | 0.2 | 100 | Več dr., mag. In dipl. nalog. | člani LPVO |  | P2-0415 | Marko Topič | 50
1538 | Univerza v Ljubljani, Fakulteta za elektroteheniko | 30 | P2-0179 | Marko Topič | 12609 | Razvojno okolje tankoplastne fotovoltaike | 2011 | Thin film PV technology set-up | 3302.09 | Paket 14 | Razvojno okolje se nahaja v Laboratoriju za fotovoltaiko in optoelektroniko. Za možnost uporabe razvojnega okolja kontaktirajte predstojnika LPVO prof. dr. Marka Topiča. Glede na intenzivno uporabo razvojnega okolja za lastne RR potrebe je uporaba možna le v poznih popoldanskih terminih. http://www.fe.uni-lj.si/raziskovanje/oprema/ | Thin film PV technology set-up is located in Laboratory of Photovoltaics and Optoelectronics. To use the set-up the head of LPVO prof. dr. Marko Topic should be contacted. | Uporaba inertne komore za postopke nanašanja brez prisotnosti vlage ali kisika, kapljični tiskalnik za nanašanje anorganskih ali organskih past/plasti. | Inertial chamber (N2) for deposition steps without presence of humidity or oxygen) and ink-jet printer for depostion of inorganic or organic inks to layers. | 30120 | 91.69 | 11.69 | 35 | 45 | 91.69 | 100 | 100 | http://lpvo.fe.uni-lj.si/raziskave/oprema/ | 1 | 4 | 3 | 60 | 156 |  | 0.2 | 100 | Več dr., mag. In dipl. nalog. | člani LPVO |  | P2-0415 | Marko Topič | 50
1538 | Univerza v Ljubljani, Fakulteta za elektroteheniko | 18 | P2-0246 | Boštjan Batagelj | 5967 | Mikrovalovni vektorski analizator vezij do 67 GHz | 2010 | Vector Network Analyzer up to 67 GHz | 235976.4 | Paket 14 | Merilno okolje se nahaja v Laboratoriju za sevanje in optiko. Za morebitne meritve kontaktirajte dr. Boštjana Batagelja. http://www.fe.uni-lj.si/raziskovanje/oprema/ | The Vector Network Analyzer set-up is located in the Radiation and Optics Laboratory. To measure microwave circuits Bostjan Batagelj should be contacted. | Meritve linearnih in nelinearnih ojačevalnikov in mešalnikov. Meritve šumnega števila. Meritve anten. | Linear and nonlinear amplifier and mixer measurements.Noise figure measurements. Antenna measurements. | 29089 | 107.76 | 27.76 | 35 | 45 | 107.76 | 100 | 100 | http://lso.fe.uni-lj.si/oprema.php?page=oprema/oprema_ZVA67.html | 4 | 2 | 2 | 30 | 162 |  | 0.2 | 100 | S-1259 | raziskovalci | 100
1538 | Univerza v Ljubljani, Fakulteta za elektroteheniko | 27 | P2-0232, I0-0022 | Franjo Pernuš | 6857 | Sistem za hiperspektralno zajemanje slik na mikro in makro nivoju | 2010 | A system for the acquisition of hyperspectral images on micro and macro levels | 87976 | Paket 14 | Po dogovoru - odvisno od trenutnega poteka razsikav http://www.fe.uni-lj.si/raziskovanje/oprema/ | As agreed upon requests - depends on the current experiments | Zajemanje hiperspektralnih slik | Acquisition of hyperspectral images |  | 90.35 | 10.35 | 35 | 45 | 90.35 | 100 | 100 | https://lit.fe.uni-lj.si/si/raziskave/oprema/HSI/ | 3 | 1 | 2 | 4 | 146 |  | 0.2 | 100 | L2-4455 | Franjo Pernuš | 20 | J2-2502 | Miran Burmen | 40 | P2-0232 | Peter Naglič; Ana Marin, MR-ji: Lara Dular; Gašper Podobnik | 40 |  |  | 30
1538 | Univerza v Ljubljani, Fakulteta za elektroteheniko | 27 | P2-0232, I0-0022 | Franjo Pernuš | 6857 | Sistem za hiperspektralno zajemanje slik na mikro in makro nivoju | 2011 | A system for the acquisition of hyperspectral images on micro and macro levels | 45069.34 | Paket 14 | Po dogovoru - odvisno od trenutnega poteka razsikav http://www.fe.uni-lj.si/raziskovanje/oprema/ | As agreed upon requests - depends on the current experiments | Zajemanje hiperspektralnih slik | Acquisition of hyperspectral images |  | 90.35 | 10.35 | 35 | 45 | 90.35 | 100 | 100 | https://lit.fe.uni-lj.si/si/raziskave/oprema/HSI/ | 3 | 1 | 2 | 4 | 146 |  | 0.2 | 100 | L2-4455 | Franjo Pernuš | 20 | J2-2502 | Miran Burmen | 40 | P2-0232 | Peter Naglič; Ana Marin, MR-ji: Lara Dular; Gašper Podobnik | 40 | P2-0232 | Peter Naglič; MR-ji: Lara Dular; Gašper Podobnik | 30
1538 | Univerza v Ljubljani, Fakulteta za elektroteheniko | 4 | P2-0249 | Damijan Miklavčič | 10268 | Namizni pretočni citometer | 2016 | Benchtop flow cytometer | 117930.08 | Paket 16 | Oprema se nahaja v Laboratoriju za biokibernetiko FE UL, za dostop je potrebno kontaktirati predstojnika laboratorija prof. Tadeja Kotnika. Uporaba s strani zunanjih RO je možna po predhodnem dogovoru. http://www.fe.uni-lj.si/raziskovanje/oprema/ | The equipment is located in the Laboratory of Biocybernetics, Fac. of El. Eng., Univ. of Ljubljana. Contact lab head prof. Damijan Miklavčič. It is available to external RO upon request. | Meritve in analiza morfološko različnih subpopulacij v heterogeni suspenziji celic. | Measurements and analysis of morphologically different subpopulations within a heterogeneous cell suspension. | 33915 | 76.52 | 13.88 | 12.94 | 51.79 | 76.52 | 43 | 100 | http://lbk.fe.uni-lj.si/ic/sl/oprema | 2 | 5 | 6 | 11 | 4 |  | 0.2 | 80 | P2-0249 | Wencheng Peng (gostujoči doktorski študent) | 46 | P2-0249 | Tamara Polajžer | 21 | P2-0249 | Zala Vidic | 8 | P1-0055 | Mojca Pavlin | 5
1538 | Univerza v Ljubljani, Fakulteta za elektroteheniko | 24 | P2-0228 | Marko Munih | 7134 | Dvoročni robot za industrijo naslednje generacije | 2015 | Two arm robot for next generation of industry | 48679.34 | Paket 16 | Po dogovoru - odvisno od trenutnega poteka razsikav http://www.fe.uni-lj.si/raziskovanje/oprema/ | As agreed upon requests - depends on the current experiments | Dvoročna manipulacija, tudi v sodelovanju s človekom. Istočasno osnovno zajemanje slik s kamero na roki. Možno je servo dvoprstno prijemanje. Intuitivno programiranje. | Two arm manipulation, also i ncooperation with human. Simultaneously also basic image capturing with camera on arm. Possible is servo two finger grapsing. Intuitive programming. | 33817 | 85.73 | 5.73 | 35 | 45 | 85.73 | 100 | 100 | http://www.robolab.si/research/infrastructure | 1 | 8 | 2 | 60 | 133 |  | 0.2 | 100 | 17-20MR.R930 17-MR.R938 | diplomanti, magistranti, mladi raziskovalci, doktorski študentje |  | P2-0228 | Marko Munih |  |  | industrijski projekti
1538 | Univerza v Ljubljani, Fakulteta za elektroteheniko | 24 | P2-0228 | Marko Munih | 7134 | Raziskovalna platforma sodelujočih robotov | 2018 | Robot FANUC CR7iA | 31717.23 | Paket 17 | Po dogovoru - odvisno od trenutnega poteka razsikav http://www.fe.uni-lj.si/raziskovanje/oprema/ | As agreed upon requests - depends on the current experiments | Sodelujoči robot CR7iA ima 6 osi in v bazi integriran senzor navora, ki sproti preračunava sile in navore za vsako os. | Collaborative robot CR7iA is a 6-axis robot arm with in base integrated torque sensor which estimate torque and force in each axes. | 35389,35193, 35201,35202 | 83.73 | 3.73 | 35 | 45 | 83.73 | 100 | 85.75 | http://www.robolab.si/research/infrastructure | 1 | 8 | 2 | 60 | 133 |  | 0.2 | 100 | 17-20MR.R930 17-MR.R938 | diplomanti, magistranti, mladi raziskovalci, doktorski študentje |  | P2-0228 | Marko Munih |  |  | industrijski projekti
1538 | Univerza v Ljubljani, Fakulteta za elektroteheniko | 24 | P2-0228 | Marko Munih | 7134 | Raziskovalna platforma sodelujočih robotov | 2018 | Robot Franka Panda | 28824.84 | Paket 17 | Po dogovoru - odvisno od trenutnega poteka razsikav http://www.fe.uni-lj.si/raziskovanje/oprema/ | As agreed upon requests - depends on the current experiments | Sodelujoči robot Panda ima 7 osi z vgrajenimi senzorji navora. Zaradi senzorjav navora in vodljivosti segmentov je primeren za opravljanje zahtevnejših nalog. | Collaborative robot Panda is 7-axis robot which acts like a human arm with his high sensitivity in all seven joints | 35192,35194, 35199,35200 | 83.39 | 3.39 | 35 | 45 | 83.39 | 100 | 91.13 | http://www.robolab.si/research/infrastructure | 1 | 8 | 2 | 60 | 133 |  | 0.2 | 100 | 17-20MR.R930 17-MR.R938 | diplomanti, magistranti, mladi raziskovalci, doktorski študentje |  | P2-0228 | Marko Munih |  |  | industrijski projekti
1538 | Univerza v Ljubljani, Fakulteta za elektroteheniko | 24 | P2-0228 | Marko Munih | 7134 | Raziskovalna platforma sodelujočih robotov | 2018 | Robot UR5e | 45298.63 | Paket 17 | Po dogovoru - odvisno od trenutnega poteka razsikav http://www.fe.uni-lj.si/raziskovanje/oprema/ | As agreed upon requests - depends on the current experiments | Sodelujoči robot UR5e ima 6 osi in v prijemalu integriran senzor navora. Robot je tudi opremljen z različnimi sodelojočimi prijemali. | Collaborative robot UR5e is 6-axis robot with integrated torque sensor in tool flange and equipped with several collaborative grippers. | 35208,35195, 35203,35204, 35197 | 85.32 | 5.32 | 35 | 45 | 85.32 | 100 | 92.17 | http://www.robolab.si/research/infrastructure | 1 | 8 | 2 | 60 | 133 |  | 0.2 | 100 | 17-20MR.R930 17-MR.R938 | diplomanti, magistranti, mladi raziskovalci, doktorski študentje |  | P2-0228 | Marko Munih |  |  | industrijski projekti
1538 | Univerza v Ljubljani, Fakulteta za elektroteheniko | 24 | P2-0228 | Marko Munih | 7134 | Raziskovalna platforma sodelujočih robotov | 2018 | Robot Yaskawa HC10 | 34316.4 | Paket 17 | Po dogovoru - odvisno od trenutnega poteka razsikav http://www.fe.uni-lj.si/raziskovanje/oprema/ | As agreed upon requests - depends on the current experiments | Sodelujoči robot HC10 ima 6 osi z v oseh vgrajenimi senzorji navora in ima v vrhu robota nosilnost 10 kg. | Collaborative robot HC10 is 6-axis robot with integratet joint torque sensor in all axes and with a payload of 10 kg. | 35390,35196, 35205,35206, 35198 | 84.03 | 4.03 | 35 | 45 | 84.03 | 100 | 84.59 | http://www.robolab.si/research/infrastructure | 1 | 8 | 2 | 60 | 133 |  | 0.2 | 100 | 17-20MR.R930 17-MR.R938 | diplomanti, magistranti, mladi raziskovalci, doktorski študentje |  | P2-0228 | Marko Munih |  |  | industrijski projekti
1538 | Univerza v Ljubljani, Fakulteta za elektroteheniko | 10 | P2-0356 | Boštjan Blažič | 21354 | Strojna in programska oprema za vzpostavitev komunikacije med simulatojem dinamičnih razmer v elektroenergetskem sistemu v realnem času ter zunanjo strojno in programsko opremo | 2018 | GTNETx2 & GTSYNC RTDS hardware with the corresponding communication protocols | 24424.4 | Paket 17 | Po dogovoru - odvisno od trenutnega poteka razsikav http://www.fe.uni-lj.si/raziskovanje/oprema/ | As agreed upon requests - depends on the current experiments | Oprema omogoča komunikacijsko povezavo v realnem času med RTDS simulatorjem ter zunanjo opremo preko Ethernet povezave skladno z mednarodno uveljavnljenimi komunikacijskimi protokoli. | Equipment enables real-time communication between RTDS simulator and phisical external hardware via Ethernet connection, applying internationally used communication protocols. | 35133 | 87.18 | 7.18 | 35 | 45 | 87.18 | 100 | 100 | http://lpee.fe.uni-lj.si/orodja/rtds/ | 6 | 1 | 5 | 19 |  |  | 0.5 | 100 | Dr. in mag. naloge | doc. dr. Urban Rudež | 50% | Research program Electric Power Systems No. P2-0356 (ARRS) | doc. dr. Urban Rudež | 50%
1538 | Univerza v Ljubljani, Fakulteta za elektroteheniko | 25 | P2-0225 | Jovan Bojkovski | 15901 | Merilni sistem za vzdrževanje visokotemperaturnih celic fiksnih točk | 2018 | Three zone furnace for realization of fixed point cells | 31500.01 | Paket 17 | Inštrument je mogoče uporabiti v okviru prenosa vrednosti primarnega etalona na najvišjem metrološkem nivoju (medlaboratorijska primerjava). Zaradi pogoste uporabe inštrumenta je nujen vnaprejšen dogovor glede časovne uporabe. http://www.fe.uni-lj.si/raziskovanje/oprema/ | The instrument can be shared in a scope of transfer of primary standard value at the highest metrological level (interlaboratory comparison). Due to frequent use, the external use of the instrument shall be agreed upon long time in advance. | Instrument služi za realizacijo točke strdišča cinka, aluminija, srebra, bakra in evtektičnih zlitin Z njim se prenaša vrednost primarnega etalona temperature na delovne etalone v raziskovalnih inštitucijah in industriji. | The instrument serves for realization of freezing point of zinc, aluminium, silver, copper and eutectic fixed points. It is used to disseminate the value of the primary temperature stnadard to the working standards within research institutions and industry. | 35490 | 83.71 | 3.71 | 35 | 45 | 83.71 | 100 | 85 | http://www.lmk.si/raziskave/merilna-oprema-laboratorija/ |  |  |  | 25 |  | 200 | 0.2 | 100 | P2-0225 | Janko Drnovšek
1538 | Univerza v Ljubljani, Fakulteta za elektroteheniko | 14 | P2-0257 | Janez Trontelj | 1927 | Poravnalnik mask | 2018 | mask aligner | 243939 | Paket 17 | Razvojno okolje se nahaja v Laboratoriju za mikroelektroniko. Za možnost uporabe razvojnega okolja kontaktirajte predstojnika LMFE prof. dr. Janeza Trontlja. http://www.fe.uni-lj.si/raziskovanje/oprema/ | Mask aligner is located in Laboratory for Microelectronics. To use the set-up the head of LMFE prof. dr. Janez Trontelj should be contacted. | Poravnalnik mask MA BA6 Gen 4 je sistem namenjen raziskovalnim ustanovam, univerzam in vzorčni proizvodnji. Poglavitni poudarek je na fleksibilnosti tako glede postopkov z valovnimi dolžinami 365 in 405 nm v 4 različnih načinih preslikave, od bližinske do vakuumske. | Mask aligner MA BA6 Gen 4 is a system designed for research institutions, universities and sample production. The main emphasis is on flexibility both in procedures with wavelengths 365nm and 405 nm in 4 different modes of mapping, from proximity to vacuum. | 35344 | 108.7 | 28.7 | 35 | 45 | 108.7 | 10 | 83.33 | http://lmfe.fe.uni-lj.si/o-nas/oprema/ | 1 | 2 | 1 | 47 |  | 72 | 0.2 | 10 | P2-0257 | LMFE | 6 | L2-9236 | LMFE | 4 | J7-8272 | LMFE | 0
1538 | Univerza v Ljubljani, Fakulteta za elektroteheniko | 4 | P2-0249 | Damijan Miklavčič | 10268 | Merilni sistem za merjenje, razvoj in analizo visoko napetostnih pulznih generatorjev - elektroporatorjev | 2019 | Measuring system for measuring, development and analysis of high voltage pulse generators - electroporators | 93204.55 | Paket 17 | Oprema se nahaja v Laboratoriju za biokibernetiko FE UL, za dostop je potrebno kontaktirati predstojnika laboratorija prof. Tadeja Kotnika. Uporaba s strani zunanjih RO je možna po predhodnem dogovoru. http://www.fe.uni-lj.si/raziskovanje/oprema/ | The equipment is located in the Laboratory of Biocybernetics, Fac. of El. Eng., Univ. of Ljubljana. Contact lab head prof. Damijan Miklavčič. It is available to external RO upon request. | Sistem omogoča merjenje časovnih potekov toka in napetosti pulzov in spremljanje sprememb pasivnih električnih lastnosti bioloških bremen. Prav tako vsebuje tudi precizni zakasnilni digitalin generator pulzov in 6kV generator, ki ju uporabljamo pri razvoju novih elektroporatorjev. | The system enables measurement of current flows and pulse voltage and monitoring changes in passive electrical properties of biological loads. It also contains precise delayed digitaline pulse generator and a 6kV generator, which are used in the development of new electroporators. | 35553, 35554,35555, 35556, 35557, 35558, 35559, 35560, 35561, 35562, 35563, 35564, 35565 | 90.97 | 10.97 | 35 | 45 | 90.97 | 55 | 77.87 | http://lbk.fe.uni-lj.si/ic/sl/oprema | 4 | 2 | 4 | 60 | 15 |  | 0.2 | 100 | P2-0249 | Katja Balantič | 39 | P2-0249 | Matej Reberšek | 25 | P2-0249 | Tadej Kotnik | 16 | P2-0249 | Tamara Polajžer | 10 | P2-0249 | Wencheng Peng (gostujoči doktorski študent) | 10
1538 | Univerza v Ljubljani, Fakulteta za elektroteheniko | 4 | P2-0249 | Damijan Miklavčič | 10268 | Sistem za fluorescenčno mikroskopijo | 2020 | System for fluorescence microscopy | 197030 | Paket 18 | Oprema se nahaja v Laboratoriju za biokibernetiko FE UL, za dostop je potrebno kontaktirati predstojnika laboratorija prof. Tadeja Kotnika. Uporaba s strani zunanjih RO je možna po predhodnem dogovoru. http://www.fe.uni-lj.si/raziskovanje/oprema/ |  |  |  | 36857 | 103.08 | 23.08 | 35 | 45 | 103.08 | 64 | 42.11 | http://lbk.fe.uni-lj.si/ic/sl/oprema | 3 | 4 | 6 | 11 | 26 |  | 0.2 | 30 | J2-2503 | Vid Jan | 16 | P2-0249 | Tina Batista Napotnik | 12 | J2-2503 | Lea Rems | 2
1538 | Univerza v Ljubljani, Fakulteta za elektroteheniko | 24 | P2-0228 | Marko Munih | 7134 | Raziskovalna oprema za podporo sodelujoče robotike v Industriji 4.0 | 2020 | Upgrade of Optotrak Certus and collaborative robotics sensor bundle | 93676.59 | Paket 18 | Po dogovoru - odvisno od trenutnega poteka razsikav http://www.fe.uni-lj.si/raziskovanje/oprema/ |  |  |  | 36521-36525,36527-36533,36536-36538,24637/1,35192/1,35208/1 | 91.02 | 11.02 | 35 | 45 | 91.02 | 100 | 66.1 | http://www.robolab.si/research/infrastructure | 4 | 4 | 6 | 20 |  |  | 0.2 | 100 | 17-20MR.R930 17-MR.R938 | diplomanti, magistranti, mladi raziskovalci, doktorski študentje |  | P2-0228 | Marko Munih |  |  | industrijski projekti
1538 | Univerza v Ljubljani, Fakulteta za elektroteheniko | 10 | P2-0356 | Boštjan Blažič | 21354 | Multifunkcijski analizator kakovosti napetosti (merilni inštrument) za nizko- in srednje-napetostna električna omrežja Siemos PQ II | 2021 | Siemos PQ II Power Quality Analyser | 27633 | Paket 19 | Po dogovoru - odvisno od trenutnega poteka razsikav http://leon.fe.uni-lj.si/oprema/ |  |  |  | 37579 | 83.25 | 3.25 | 35 | 45 | 83.25 | 100 | 26.75 | http://leon.fe.uni-lj.si/ | 4 | 2 | 1 | 31 |  |  | 0.2 | 100 | Dr. in mag. naloge | as. dr. Leopold Herman | 50 | P2-0356 | as. dr. Leopold Herman | 50
1538 | Univerza v Ljubljani, Fakulteta za elektroteheniko | 27 | P2-0232 | Miran Burmen | 25528 | Optični sistem za digitalno holografsko mikroskopijo in določanje optičnih lastnosti sipajočih medijev | 2021 | A digital holographic microscopy system and a system for measuring the optical properties of scattering media | 273380.08 | Paket 19 | Po dogovoru - odvisno od trenutnega poteka razsikav. https://lst.fe.uni-lj.si/equipment/p19-146/ |  |  |  | 37472, 37474-85, 37487-91 | 112.17 | 32.17 | 35 | 45 | 112.17 | (Oprema se je začela uporabljati v letu 2022.) 100 | 26.85 | https://lst.fe.uni-lj.si/equipment/p19-146 | 3 | 1 | 4 | 10 | 146 | 100 | 0.2 | 100 | J2-2502 | Miran Burmen | 40 | L2-4455 | Franjo Pernuš | 10 | J2-2500 | Žiga Špiclin | 10 | P2-0232 | Franjo Pernuš, Peter Naglič, Ana Marin, MR-ji: Lara Dular; Gašper Podobnik | 40
1538 | Univerza v Ljubljani, Fakulteta za elektroteheniko | 25 | P2-0225 | Igor Pušnik | 18280 | Mikrobolometerska termovizijska kamera | 2021 | Microbolometer thermal imaging camera | 68295.6 | Paket 19 | Zaradi pogoste uporabe inštrumenta je nujen vnaprejšen dogovor glede časovne uporabe. Cena uporabe se oblikuje na podlagi ur delovanja ter ekspertnih ur upravljalca instrumenta s strani skrbnika opreme. http://www.fe.uni-lj.si/raziskovanje/oprema/ |  |  |  | 37406 | 88.04 | 8.04 | 35 | 45 | 88.04 | 100 | 35 | http://lmk.si/raziskave/merilna-oprema-laboratorija/ | 4 | 5 | 4 | 30 |  |  | 0.2 | 100 | P2-0225 | Igor Pušnik; Gregor Geršak | 80%: 20%
1538 | Univerza v Ljubljani, Fakulteta za elektroteheniko | 4 | P2-0249 | Damijan Miklavčič | 10268 | Sistem za proučevanje sprememb v izražanju genov in celične smrti po elektroporaciji | 2021 | System for analysis of gene expression and cell death after electroporation | 215414.06 | Paket 19 | Oprema se nahaja v Laboratoriju za biokibernetiko FE UL, za dostop je potrebno kontaktirati predstojnika laboratorija prof. Tadeja Kotnika. Uporaba s strani zunanjih RO je možna po predhodnem dogovoru. http://www.fe.uni-lj.si/raziskovanje/oprema/ |  |  |  | 37610, 37611, 37627, 37628, 37629, 37599 | 105.34 | 25.34 | 35 | 45 | 105.34 | 23 | 26.79 | http://lbk.fe.uni-lj.si/ic/sl/oprema | 4 | 6 | 2 | 4 |  |  | 0.2 | 76 | P2-0249 | Tamara Polajžer | 55 | P1-0055 | Mojca Pavlin | 3 | I0-0022 | Tjaša Potočnik | 18
1538 | Univerza v Ljubljani, Fakulteta za elektroteheniko | 30 | P2-0179 | Marko Topič | 12609 | Naprava za nanos tankih plasti | 2021 |  | 145458.34 | Paket 19 | Naprava se nahaja v Laboratoriju za fotovoltaiko in optoelektroniko. Za možnost uporabe razvojnega okolja kontaktirajte predstojnika LPVO prof. dr. Marka Topiča. Glede na intenzivno uporabo razvojnega okolja za lastne RR potrebe je uporaba možna le v poznih popoldanskih terminih. http://www.fe.uni-lj.si/raziskovanje/oprema/ |  |  |  | 37529 | 97.12 | 17.12 | 35 | 45 | 97.12 |  | 23.33 | http://lpvo.fe.uni-lj.si/raziskave/oprema/ | 1 | 1 | 5 | 44 |  |  | 0.2 | 100 | Več dr., mag. In dipl. nalog. | člani LPVO |  | P2-0415 | Marko Topič
1538 | Univerza v Ljubljani, Fakulteta za elektroteheniko | 4 | P2-0249 | Damijan Miklavčič | 10268 | Oprema za izboljšanje in kontrolo kvalitete v laboratorijih za elektroporacijo | 2022 |  | 137998.99 | Paket 20 | Oprema se nahaja v Laboratoriju za biokibernetiko FE UL, za dostop je potrebno kontaktirati predstojnika laboratorija prof. Tadeja Kotnika. Uporaba s strani zunanjih RO je možna po predhodnem dogovoru. http://www.fe.uni-lj.si/raziskovanje/oprema/ |  |  |  | 38054, 38058, 38069, 38057, 38420-38425, 38444 | 96.24 | 16.24 | 35 | 45 | 96.24 | 34 | 6.98 | http://lbk.fe.uni-lj.si/ic/sl/oprema | 2,4,6 | 1,2,4,7 | 2,3,5 | 60 | 43 |  | 0.2 | 100 | P2-0249 | Saša Haberl-Meglič | 42 | I0-0022 | Duša Hodžić | 30 | J2-3046 | Maria Scuderi (doktorska študentka) | 18 | P2-0249 | Alenka Maček Lebar | 10
1538 | Univerza v Ljubljani, Fakulteta za elektroteheniko | 24 | P2-0228 | Marko Munih | 7134 | Raziskovalna oprema za sodelujočo robotiko in prototipiranje v Industriji 4.0 | 2022 | Research equipment for collaborative robotics in Industry 4.0 | 117421.38 | Paket 20 | Po dogovoru - odvisno od trenutnega poteka razsikav http://www.fe.uni-lj.si/raziskovanje/oprema/ |  |  |  | 38083-38095, 38213-38220 | 93.81 | 13.81 | 35 | 45 | 93.81 | 100 | 11.14 | http://www.robolab.si/research/infrastructure | 4 | 4 | 6 | 20 |  |  | 0.2 | 100 | 17-20MR.R930 17-MR.R938 | diplomanti, magistranti, mladi raziskovalci, doktorski študentje |  | P2-0228 | Marko Munih |  |  | industrijski projekti
1538 | Univerza v Ljubljani, Fakulteta za elektroteheniko | 36 | P2-0425 | Andrej Kos | 16386 | Napredna informacijsko-komunikacijska infrastruktura za komunikacijo in estimacijo položaja oseb in mobilnih sistemov v prostoru | 2022 | Advanced information and communication infrastructure for communication and estimation of the position of people and mobile systems in space | 200677.8 | Paket 20 | Merilno testni sistem Spirent, ki omogoča sintezo in analizo prometa in mnogih komunikacijskih protokolov. Jedrno omrežje 5G z integracijo radijskega dela. Z drugimi komponentami IKT prestavlja celovit IKT testno merilni sistem. |  |  |  | 38177, 38194 | 103.61 | 23.61 | 35 | 45 | 103.61 |  | 23.1 | https://ltfe.org/testcenter/ | 6 | 1 | 5 | 19 |  | 120 | 0.2 | 100 | P2-0219 (B) | Igor Škrjanc | 20 | P2-0425 | Andrej Kos | 50 | [6 empty] | laboratorijske vaje, magistrske in doktorske naloge, diplomske naloge | Andrej Kos, Urban Sedlar | 30
1538 | Univerza v Ljubljani, Fakulteta za elektroteheniko | 27 | P2-0232 | Franjo Pernuš | 6857 | Oprema za analizo velikih količin podatkov z metodami globokega strojnega učenja | 2022 | Large data analysis equipment with deep machine learning methods (DL-Platform) | 73851.48 | Paket 20 | Dostop do opreme je mogoč izključno po predhodnem dogovoru in v času, ko oprema ni zasedena z izvajanjem tekočih raziskav. | As agreed upon requests - depends on the current experiments |  |  | 38196 | 200 | 8.69 | 35 | 45 | 88.69 | 100 | 5 | https://lit.fe.uni-lj.si/si/research/equipment/DL-Platform/ | 6 | 1 | 4 | 25 | Paket 20 | 150 | 0.2 | 100 | J2-2500 | Domen Preložnik | 50 | J2-3059 | Žiga Špiclin | 50
1540 | Univerza v Novi Gorici | 1540-007 |  | Griša Močnik | 14573 | Raman Lidar | 2004 | Raman Lidar | 43815.72 | Paket 12 | Podatki dostopni po dogovoru s skrbnikom | Contact responsible person for data | Meritve aerosolov v atmosferi | Atmospheric monitoring | 2224 | 40EUR/uro | 0% letno | 4% nabavne vrednost letno | 1700 raziskovalnih ur kategorije D | 73100 EUR/ letno (43 EUR/uro) | 100 | 100 | https://www.ung.si/sl/raziskave/center-za-astrofiziko-in-kozmologijo/raziskave-cac/oprema/12-paket/ | 6 | 4 | 7 | 7 | / | 0 | 5 | 100 | P1-0385 | Longlong Wang | 100
1540 | Univerza v Novi Gorici | 1540-007 |  | Griša Močnik | 14573 | Mobilni lidar za zaznavanje aerosolov v prizemni plasti ozračja | 2008 | Mobile lidar for aerosol detection in the PBL | 52578.87 | Paket 13 | Podatki dostopni po dogovoru s skrbnikom | Contact responsible person for data | Meritve aerosolov v atmosferi | Atmospheric monitoring | 3432 | 50EUR/uro | 0% letno | 4% nabavne vrednost letno | 1700 raziskovalnih ur kategorije D | 85000 EUR/ letno (50EUR/uro) | 100 | 100 | https://www.ung.si/sl/raziskave/center-za-astrofiziko-in-kozmologijo/raziskave-cac/oprema/13-paket/ | 6 | 4 | 7 | 7 | / | 0 | 5 | 100 | P1-0385 | Longlong Wang | 100
1540 | Univerza v Novi Gorici | 1540-002 | P1-0031 | Samo Stanič | 14573 | Računalniška in eksperimentalna oprema za analizo meritev Observatorija P. Auger | 2010 | IT and experimental equipment for the analysis of the Pierre Auger observatory data | 110000 | Paket 14 | Dostop s kvalificiranim digitalnim potrdilom | Using valid GRID digital certificate | Analiza podatkov | Data analysis | 4287, 4319 | 50 EUR/uro | 0% letno | 2% nabavne vrednost letno | 1700 raziskovalnih ur kategorije D | 95200 EUR letno (56 EUR/uro) | 100 | 100 | https://www.ung.si/sl/raziskave/center-za-astrofiziko-in-kozmologijo/raziskave-cac/oprema/14-paket/ | 6 | 1 | 1 | 26 | / | 0 | 2 | 100 | P1-0031 | Sergey Vorobyev | 100
1540 | Univerza v Novi Gorici | 1540-014 | P6-0382 | Franc Marušič | 20044 | Sledilec očesnih premikov | 2016 | Eye-tracker | 40000 | Paket 16 | Po začetnem poizvedovanju, v katerem mora potencialni uporabnik napisati tako svoje osnovne podatke kot namen uporabe opreme, kratek opis raziskovalnega problema in čas potreben za opravo raziskav, se v roku enega tedna s potencialnim uporabnikom dogovorimo o vseh podrobnostih izposoje opreme, vključno z možnostjo tehnične in ali strokovne pomoči. | Following the initial email in which the potential user of this research equipment gives his basic information as weel as a brief explanation of what he wants to do with this equipment and what the main scientific questions behind this is. Within one week we will negotiate with the potential user all the relevant details concerning the equipment rental including optional technical or professional assistence. | Sledilec očesnih premikov zaznava in shranjuje poglede oči glede na različne dražljaje na zaslonu. Uporablja se za študije branja, jezikoslovne študije, študije pozornosti itd. | Eye-tracker tracks eye movement on various types of screens/objects presented to the subject. It is primarily used in Psycholinguistic research or reading, attention etc. | 6286 | 74.47 | 7.84 | 1 | 25.6 | 26.6 | 30 | 100 | https://www.ung.si/sl/raziskave/center-za-kognitivne-znanosti-jezika/oprema/ | 6 | 4 | 7 | 60 | 41 1540/2/2016 | 25.6 | 3 | 30 | P6-0382 | Franc Marušič | 50
1540 | Univerza v Novi Gorici | 1540-007 | P1-0385 | Samo Stanič | 14573 | Oprema za shranjevanje, procesiranje in analizo podatkov | 2016 | Equipment for data storage, processing and analysis | 46238 | Paket 16 | Podatki dostopni po dogovoru s skrbnikom | Contact responsible person for data | Analiza in shranjevanje atmosferskih meritev | Analysis and storage of atmospheric measurements | 6282 | 40EUR/uro | 0% letno | 2% nabavne vrednost letno | 1700 raziskovalnih ur kategorije D | 45 EUR / uro | 100 | 100 | https://www.ung.si/sl/raziskave/center-za-raziskave-atmosfere/projekti/oprema-za-meritve/ | 6 | 1 | 1 | 7 | 90/2016 | 0 | 5 | 100 | P1-0385 | Longlong Wang | 100
1540 | Univerza v Novi Gorici | 1540-007 | P1-0385 | Griša Močnik | 14573 | Laser | 2017 | Laser | 34831 | Paket 16 | Podatki dostopni po dogovoru s skrbnikom | Contact responsible person for data | Meritev sipanja svetlobe v atmosferi | Measurements of light backscattering in the atmosphere | 6298 | 40EUR/uro | 33% letno | 4% nabavne vrednost letno | 1700 raziskovalnih ur kategorije D | 45 EUR / uro | 100 | 95 | https://www.ung.si/sl/raziskave/center-za-raziskave-atmosfere/projekti/oprema-za-meritve/ | 4 | 4 | 8 | 7 | 90/2016 | 0 | 3 | 100 | P1-0385 | Longlong Wang | 100
1540 | Univerza v Novi Gorici | 1540-007 | P1-0385 | Griša Močnik | 14573 | Sun photometer | 2017 | Sun photometer | 48280 | Paket 16 | Podatki dostopni po dogovoru s skrbnikom | Contact responsible person for data | Meritev atmosferske atenuacije | Measurements of atmospheric attenuation | 6297 | 40EUR/uro | 33% letno | 2% nabavne vrednost letno | 1700 raziskovalnih ur kategorije D | 45 EUR / uro | 100 | 95 | https://www.ung.si/sl/raziskave/center-za-raziskave-atmosfere/projekti/oprema-za-meritve/ | 6 | 4 | 7 | 7 | 90/2016 | 0 | 3 | 100 | P1-0385 | Longlong Wang | 100
1540 | Univerza v Novi Gorici | 1540-014 | P6-0382 | Artur Stepanov | 31177 | Oprema za elektroencefalografijo in analizo od dogodka odvisnih potencialov ('ERPs') | 2019 | Electroencephalographic equipment for measuring Event Related Potentials (ERP) | 40748 | Paket 17 | Po začetnem poizvedovanju, v katerem mora potencialni uporabnik napisati tako svoje osnovne podatke kot namen uporabe opreme, kratek opis raziskovalnega problema in čas potreben za opravo raziskav, se v roku enega tedna s potencialnim uporabnikom dogovorimo o vseh podrobnostih izposoje opreme, vključno z možnostjo tehnične in ali strokovne pomoči. | Following the initial email in which the potential user of this research equipment gives his basic information as weel as a brief explanation of what he wants to do with this equipment and what the main scientific questions behind this is. Within one week we will negotiate with the potential user all the relevant details concerning the equipment rental including optional technical or professional assistence. | Oprema je namenjena merjenju in analiziranju električnih signalov, ki jih oddajajo možgani na različnih območjih človeškega lasišča v povezavi z reakcijo osebe na jezikovne dražljaje. Uporablja se v psiholingvističnih raziskavah razumevanja stavkov med branjem ali poslušanjem. | The equipment is intended for measuring and analysis of electrical signals emitted by the brain at various regions of the human scalp in connection with the person's reaction to linguistic stimuli. It is used in Psycholinguistic research on sentence comprehension during reading or listening. | 7441 | 73.19 | 4.79 | 3 | 25.6 | 26.6 | 20 | 50 | https://www.ung.si/sl/raziskave/center-za-kognitivne-znanosti-jezika/oprema/ | 4 | 7 | 5 | 60 | 41/1540 / 018 /2019 | 25.6 | 5 | 40 | P6-0382 | Artur Stepanov | 40
1540 | Univerza v Novi Gorici | 1540-003 | I0-0033 | Jurij Urbančič | 39934 | Čista soba z lasersko litografijo | 2019 | Clean Room with laser lithography | 175139 | Paket 17 | po dogovoru | oral agreement | čista soba , opremljena z lasersko litografijo | clean room which includes laser lithography | 7256 | 18.24 | 16.6 | 1.64 | 0 | 18.24 | 100 | 20 | http://www-lfos.ung.si/list-of-equipment/clean-room | 1 | 2 | 1 | 47 |  | 23.7 | 5 | 100 | P1-0055 | Vadym Tkachuk | 100
1540 | Univerza v Novi Gorici | 1540-010 | P1-0034 | Branka Mozetič Vodovpivec | 21387 | Plinski kromatograf z masno selektivnim detektorjem in sistemom za vnos tekočega vzorca, vzorca iz parne faze, SPME in termično desorbcijo | 2020 | Gas chromatograph coupled with mass spectrometric detection combined with the robotic system for the inputs of liquid and vapor phase samples and for the inputs by means of SPME and thermal desorption | 185142.88 | Paket 18 | Podatki dostopni po dogovoru s skrbnikom | Contact responsible person for data | Sistem GC-MS v kombinaciji z večnamenskim avtomatskim vzorčevalnikom/robotom za pripravo vzorcev za analizo in iniciranjem je namenjen za analizi širokega spektra kemijskih spojin v različnih bioloških in okoljskih vzorcih. | The GC-MS system in combination with a multi-purpose automatic sampler / robot for sample preparation for analysis and injection is is designed to analyze a wide range of chemical compounds in various biological and environmental samples. | 7992 | 39.5235 | 35.9395 | 4.3563 | 28.04 | 68.3358 | 100 | 33 | http://www.ung.si/sl/raziskave/center-za-raziskave-vina/raziskovalna-oprema/ | 3 | 11 | 5 | 4 | 1540/6/2020 | 0 | 3 | 100 | P1-0034 | Guillaume Antalick | 30 | [9 empty] | Analize v okviru NFM/EGP razpisa za regionalni razvoj | Mitja Martelanc | 70
1540 | Univerza v Novi Gorici | 1540-002 | P1-0031 | Samo Stanič | 14573 | Oprema za razvoj ramanskega lidarja observatorija CTA | 2021 | Equipment for R&D of the CTA Raman Lidar | 87267 | Paket 18 | Podatki dostopni po dogovoru s skrbnikom | Contact responsible person for data | Meritve atmosferskih lastnosti nad observatorijem CTA | Measurements of atmospheric properties above the CTA observatory | 7922, 7923, 7924 | 50 EUR/uro | 20% letno | 4% nabavne vrednost letno | 1700 raziskovalnih ur kategorije D | 56 EUR/uro | 100 | 100 | https://www.ung.si/sl/raziskave/center-za-astrofiziko-in-kozmologijo/raziskave-cac/oprema/18-paket/ | 6 | 4 | 7 | 7 | 3,4,5/2020 | 0 | 5 | 100 | P1-0031 | Miha Živec | 100
1540 | Univerza v Novi Gorici | 1540-003 | I0-0033 | Jurij Urbančič | 39934 | Sistem za čiščenje s plasmo | 2021 | Plasma cleaning system | 61610 | Paket 19 | po dogovoru | oral agreement | čiščenje vzorcev, aktivacija površin, jedkanje | sample cleaning, surface activation, etching | 8158 | 18.24 | 16.6 | 1.64 | 0 | 18.24 | 100 | 20 | http://www-lfos.ung.si/list-of-equipment/clean-room | 1 | 2 | 1 | 47 |  | 23.7 | 5 | 100 | P1-0055 | Vadym Tkachuk | 100
1540 | Univerza v Novi Gorici | 1540-011 | P2-0412 | Matjaž Valant | 11991 | Napredni rentgenski difraktometer | 2021 | Advanced x-ray diffractometer | 366775 | Paket 19 | Za dostop do opreme kontaktirajte Andraža Mavriča (andraz.mavric@ung.si) z opisom predvidenega eksperimenta. Minimalen čas dostopa 1 ura. Po odobritvi eksperimenta se dostop praviloma uredi v roku enega tedna. | For access to the equipment, contact Andraž Mavrič (andraz.mavric@ung.si) with a description of the planned experiment. Minimum access time 1 hour. Once the experiment is approved, access is usually arranged within a week. | Meritve praškastih vzorcev: standardna Bragg-Bretano geometrija, geometrija s paralelnim žarkom, meritve z visokotemperaturnim nastavkom. Meritve tankih filmov: standardna Bragg-Bretano geometrija, geometrija s paralelnim žarkom, meritve z nizkim kotom vpadnega žarka (GID), odboj x-žarkov (XRR), meritve z visokotemperaturnim nastavkom, analiza orientacije kristalitov (Pole figure), analiza preferenčne orientacije (Rocking curve), analiza epitaksialnih filmov (Reciprocal space mapping). Sipanje rentgenskih žarkov pri nizkih kotih (SAXS). | Measurements of powder samples: standard Bragg-Brittany geometry, parallel beam geometry, high temperature measurements. Thin film measurements: standard Bragg-Brittany geometry, parallel beam geometry, grazing incidence measurements (GID), x-ray reflectivity (XRR), high temperature measurements, pole figure, rocking curve, reciprocal space mapping. Small angle X-ray scattering (SAXS). | 8263 | 71.21 | 39.26 | 6.35 | 25.6 | 71.21 | 0 | 2 | https://www.ung.si/sl/raziskave/laboratorij-za-raziskave-materialov/oprema/xrd-dostop/ | 3 | 8 | 1 | 4 | 22 | 25.6 | 5 | 86 | P2-0412 | Tina Škorjanc | 60 | J2-2498 | Andraž Mavrič | 40
1540 | Univerza v Novi Gorici | 1540-012 | P1-0112 | Barbara Ressel | 35595 | Elektronski analizator za izvajanje meritev kotno ločljive fotoemisijske spektroskopije in eksperimentalna komora | 2021 | Electronic Analyser and Experimental Chamber | 200000 | Paket 19 | Podatki dostopni po dogovoru s skrbnikom | Contact responsible person for data | Meritev fotoelektronov | Measurement of photoelectrons | 8313 | 200 EUR/uro | 0% letno | 10% nabavne vrednost letno | 1700 raziskovalnih ur kategorije D | 200 EUR/uro | 100 | 100 | https://www.ung.si/sl/raziskave/laboratorij-za-kvantno-optiko/raziskovalna-oprema/ | 3 | 4 | 2 | 47 | / | 0 | 5 | 100 | P1-0112 | LKO | 100
1540 | Univerza v Novi Gorici | 1540-001 | P4-0107 | Ario De Marco | 32943 | Pretočni citometer | 2021 | FLOW-CYTOMETER | 78145.88 | Paket 18 | Podatki dostopni po dogovoru s skrbnikom | Contact responsible person for data | Analiza celičnih populacij | Analyze cell populations | 8002 | 42.5EUR/uro | 20% letno | 3 | 10.4 | 15.80 / uro | 100 | 18 | https://www.ung.si/sl/raziskave/laboratorij-za-vede-o-okolju-in-zivljenju/oprema/ | 2 | 5 | 4 | 11 | 2019/153 (sklep) | 21.3 | 5 | 50 | P4-0107 | Ario De Marco | 50
1540 | Univerza v Novi Gorici | 1540-001 | P1-0034 | Dorota Korte | 31463 | Večnamenski optotermični spektrometer | 2021 | Multipurpose optothermal spectrometer | 96926 | Paket 19 | Podatki dostopni po dogovoru s skrbnikom | Contact responsible person for data | Za neporušeno ter nekontakto karakterizacijo materialov v okviru različnih projektov | For non contact and non destructive characterization of materials in the framework of different projects | 8085 | 68.4EUR/uro | 20% letno | 23 | 10.4 | 41.8 / uro | 80 | 3 | https://www.ung.si/sl/raziskave/laboratorij-za-vede-o-okolju-in-zivljenju/oprema/ | 3 | 1 | 4 | 4 | 2020/025 | 31.7 | 5 | 80 | P1-0034 | Dorota Korte | 80
1540 | Univerza v Novi Gorici | 1540-011 | P2-0412 | Saim Mustafa Emin | 34070 | Adosrpcijski analizator | 2022 | Adsorption analyzer | 161596.03 | Paket 20 | Za dostop do opreme kontaktirajte Saim Emin (saim.emin@ung.si) z opisom predvidenega eksperimenta. Minimalen čas dostopa 2 ura. Po odobritvi eksperimenta se dostop praviloma uredi v roku enega tedna. | For access to the equipment, contact Saim Emin (saim.emin@ung.si) with a description of the planned experiment. Minimum access time 2 hour. Once the experiment is approved, access is usually arranged within a week. | Fizisorpcije meritve praškastih vzorcev: merjenje specifične površine in merjenje volumna/velikost por. Kemisorpcijske meritve praškastih vzorcev s pomočjo: temperaturno programirno desorpcije, temperaturno programirno redukcije/oksidacije, in pulzne tiracije. | Physisorption measurements of powder samples: mesaurements of specific surface area and pore volume/sizes. Chemisorption measurement of powder samples: temperature programmed desorption, temperature programmed oxidation/reduction, pulse titration, vapor sorption studies. | 8662 | 49.08 | 19.01 | 6.35 | 25.6 | 49.08 | 70 | 3 | https://www.ung.si/sl/raziskave/laboratorij-za-raziskave-materialov/oprema/ | 3 | 7 | 2 | 44 | P20-20 | 25.6 | 5 | 75 | N2-0221 | Saim Emin | 25 | P2-0412 | Tina Škorjanc | 25 | P2-0412 | Blaž Belec | 25
1540 | Univerza v Novi Gorici | 1540-003 | I0-0033 | Egon Pavlica | 22305 | Vrstični mikroramanski sistem | 2022 | Scanning micro-Raman spectroscopy | 108356.62 | Paket 20 | kontaktirajte Egona Pavlico (egon.pavlica@ung.si). | contact Egon Pavlica (egon.pavlica@ung.si) | Ramanska spektroskopija z velikostjo žarka 2 mikrometra. Možnost rastrskega zajemanja spektrov. Avtomatsko rastrsko slikanje. Valovna dolžina vzbujevalnega žarka 532nm. | Raman spectroscopy on the resolution of 2 micrometers. Possibility to raster-scan and aquire spectra automaticaly. Wavelength of excitation laser 532nm. | 8656 | 15.15 | 10.37 | 4.78 | 25.6 | 40.75 | 25 | 5 | http://www-lfos.ung.si/list-of-equipment/microraman | 1 | 1 | 1 | 60 | P20-021 | 25.6 | 5 | 100 | P1-0055 | Egon Pavlica | 100
1540 | Univerza v Novi Gorici | 1540-007 | P1-0385 | Griša Močnik | 15649 | Sistem za meritve aerosolov na regionalni ravni | 2022 | System for aerosol measurements on the regional level | 326722.51 | Paket 20 | Za dostop do opreme kontaktirajte Griša Močnika (grisa.mocnik@ung.si) z opisom predvidenega eksperimenta. Minimalen čas dostopa 2 dni. Po odobritvi eksperimenta se dostop praviloma uredi v roku dveh tednov. | For access to the equipment, contact Griša Močnik (grisa.mocnik@ung.si) with a description of the planned experiment. Minimum access time 2 days Once the experiment is approved, access is usually arranged within two weeks. | Meritve elementarne sestave (XRF) in velikostnih porazdelitev (DMA/CPC) aerosolov s časovno resolucijo med 5 min in nekaj ur, odvisno od koncentracije v zunanjem zraku. | Measurement of elemental composition (XRF) and size distribution (DMA/CPC) of aerosols with the time resolution between 5 min and several hourse, depending on the ambient concentrations. | 8673, 8674 | 255 | 60 | 120 | 75 | 255 | 85 | 3 | www.ung.si | 3 | 7 | 2 | 4 | P20-20 | 75 | 5 | 100% | P1-0385 | Griša Močnik | 100
1540 | Univerza v Novi Gorici | 1540-001 | P1-0034 | Iain Rober White | 53286 | Sistem za vzorčenje sape | 2022 | Breath Sampling System | 51588 | Paket 20 | Za dostop do opreme kontaktirajete Iaina R. Whita (iain.white@ung.si). Časovna dostopnost in način vzorčevanja je po predhodnem dogovorom z odogovorno osebo. | For access to equipment contact Iain White (iain.white@ung.si) Timeframe and type of sampling will be decided by prior agreement | Vzorčenje izdihane človeške sape vzorčnim osebkom (starostna skupina, način življenja, izpostavlejnost onesnažilom). Ciljne komponente, ki jih želimo detektirati v preiskovalni izdihani sapi se lovijo v adsorpcijske kartuše, ki so predhodno kondicionirane v za to posebej namenjeni pečici. Sistem poleg vsebuje še sistem za pripravo standardnih kalibracijskih kartuš, S pomočjo katerega želene komponente določenih koncentracij adsorbiramo na adsorpcijske kartuše. | Sampling of exhaled human breath from sample subjects (profiled by age group, health, exposure to pollutants). Target analytes in exhaled breath are captured on adsorption cartridges that are pre-conditioned in a specially designed oven. The system also contains a unit for the preparation of standard calibration cartridges, so desired components of fixed concentrations can be pre-sorbed on to sampling cartridges. | 8658 | 25 | 2.14 | 3.5 | 12.2 | 25 | 80 | 3 | https://ung.si/sl/raziskave/laboratorij-za-vede-o-okolju-in-zivljenju/oprema/sistem-za-vzorcenje-sape/ | 4 | 9 | 3 | 4 | P20-025 | 25 | 5 | 100 | P1-0034 | Iain R. White | 100
1554 | Univerza v Ljubljani, Fakulteta za matematiko in fiziko | 5 | P1-0099 | Miha Ravnik | 25670 | Računalniška gruča Asgard (Paket 13) | 2007 | Asgard Computing cluster | 90544.69 | Paket 13 | Oddaljeni dostop v skladu z razpoložljivostjo opreme in v dogovoru s kontaktno osebo | Remote access upon request - check the availability with the contact person. | Gruča računalnikov z okoli 170 procesorskimi jedri, namenjena intenzivnemu numeričnemu računstvu. | Computer cluster (170 processor cores approx.) for numerically intensive computation. | 1690 | 0 | 13.32 | 11.4424 | 34.52 | 59.2824 | 96 | 100 | http://www.fmf.uni-lj.si/si/ | 6 | 1 | 4 | 14 | 106 | 34.52 | 48 | 100 | P1-0055 | Primož Ziherl | 2 | P1-0099 | Miha Ravnik | 16 | P1-0188 | Gregor Skok | 4 | I0-0022 | Miha Ravnik | 78
1554 | Univerza v Ljubljani, Fakulteta za matematiko in fiziko | 5 | P1-0099 | Miha Ravnik | 25670 | Hibridna računalniška gruča za intenzivno vzporedno računanje in multidisciplinarno rabo - gruča Olimp (Paket 16) | 2016 | Hybrid computer cluster for intensive parallel computation and multidisciplinary applications - Olimp | 102363.7 | Paket 16 | Oddaljeni dostop v skladu z razpoložljivostjo opreme in v dogovoru s kontaktno osebo | Remote access upon request - check the availability with the contact person. | Gruča računalnikov z okoli 240 procesorskimi jedri, namenjena intenzivnemu (tudi visoko paralelnemu) numeričnemu računstvu. Vsebuje tudi grafične procesne enote. | Computer cluster (240 processor cores approx.) for numerically intensive (also highly parallel) computation. Contains also graphucal processing units. | 11375 | 0 | 14.91 | 10.6529 | 34.52 | 60.0829 | 96 | 100 | http://www.fmf.uni-lj.si/si/ | 6 | 1 | 4 | 14 | 75 | 34.52 | 48 | 100 | P1-0099 | Miha Ravnik | 25 | P1-0402 | Tomaž Prosen | 8 | P1-0188 | Gregor Skok | 15 | I0-0022 | Miha Ravnik | 41 | P1-0389 | Matija Milanič | 11
1554 | Univerza v Ljubljani, Fakulteta za matematiko in fiziko | 8 | P1-0044 | Tomaž Prosen | 12279 | Računalniška gruča Grom | 2008 | Storm Computing cluster | 58348.58 | Programi, projekti | Oddaljeni dostop v skladu z razpoložljivostjo opreme in v dogovoru s kontaktno osebo | Remote access upon request - check the availability with the contact person. | Gruča računalnikov z okoli 100 procesorskimi jedri, namenjena intenzivnemu numeričnemu računstvu. | Computer cluster (100 processor cores approx.) for numerically intensive computation. | 1656 | 0 | 8.58 | 9.5359 | 34.52 | 52.6359 | 96 | 100 | http://www.fmf.uni-lj.si/si/ | 6 | 1 | 4 | 14 |  | 34.52 | 48 | 100 | P1-0402 | Tomaž Prosen | 12 | P1-0055 | Primož Ziherl | 9 | P1-0044 | Janez Bonča | 33 | I0-0022 | Miha Ravnik | 46
1554 | Univerza v Ljubljani, Fakulteta za matematiko in fiziko | 5 | P1-0099 | Miha Ravnik | 25670 | Računalniška gruča Avalon | 2010 | Avalon Computing cluster | 18196.56 | Programi, projekti | Oddaljeni dostop v skladu z razpoložljivostjo opreme in v dogovoru s kontaktno osebo | Remote access upon request - check the availability with the contact person. | Gruča računalnikov z okoli 360 procesorskimi jedri, namenjena intenzivnemu (tudi zmerno paralelnemu) numeričnemu računstvu. | Computer cluster (360 processor cores approx.) for numerically intensive (also moderately parallel) computation. | 1653 | 0 | 2.68 | 9.8747 | 34.52 | 47.0747 | 95 | 100 | http://www.fmf.uni-lj.si/si/ | 6 | 1 | 4 | 14 |  | 34.52 | 48 | 100 | P1-0099 | Miha Ravnik | 100
1554 | Univerza v Ljubljani, Fakulteta za matematiko in fiziko | 5 | P1-0099 | Miha Ravnik | 25670 | Računalniška gruča za intenzivno multidisciplinarno računanje – gruča Paket 17 v sklopu sistema računskih strežnikov Olimp | 2018 | Hybrid computer cluster for intensive parallel computation and multidisciplinary applications - Olimp | 90443.18 | Paket 17 | Oddaljeni dostop v skladu z razpoložljivostjo opreme in v dogovoru s kontaktno osebo | Remote access upon request - check the availability with the contact person. | Gruča v sklopu sistema računskih strežnikov Olimp s 432 procesorskimi nitmi za intenzivno (tudi visoko paralelno) numeričnemo računstvo. | Computer cluster in a system of computer clusters Olimp with 432 processor cores approx. for numerically intensive (also highly parallel) computation. | 12126 | 0 | 13 | 11.6959 | 34.52 | 59.2159 | 95 | 97 | http://www.fmf.uni-lj.si/si/ | 6 | 1 | 4 | 14 | 38 | 34.52 | 48 | 100 | P1-0099 | Miha Ravnik | 51 | P1-0188 | Tomaž Zwitter | 28 | Projekt TECANT | Urban Simončič | 14 | P1-0055 | Primož Ziherl | 7 | [6 empty] | v okvari
1554 | Univerza v Ljubljani, Fakulteta za matematiko in fiziko | 5 | P1-0099 | Gregor Skačej | 17046 | Računalniška gruča Valhala | 2019 | Valhala Computing cluster | 58079.32 | Programi, projekti | Oddaljeni dostop v skladu z razpoložljivostjo opreme in v dogovoru s kontaktno osebo | Remote access upon request - check the availability with the contact person. | Gruča računskih strežnikov s 180 procesorskimi jedri za intenzivno numerično računstvo. | Computer cluster (180 processor cores) for numerically intensive computation. | 12345 | 0 | 15.3 | 10.72 | 34.52 | 60.54 | 100 | 95 | http://www.fmf.uni-lj.si/si/ | 6 | 1 | 4 | 14 |  | 34.52 | 48 | 100 | P1-0099 | Miha Ravnik | 100
1554 | Univerza v Ljubljani, Fakulteta za matematiko in fiziko | 5 | P1-0188 | Blaž Jesenko | 35896 | Diskovno polje za intenzivno obdelavo podatkov ter arhiviranje Mari | 2020 | Mari NAS storage | 49578.26 | Paket 18 | Oddaljeni dostop za raziskovalce, ki je omogočen po dogovoru s kontaktno osebo. Diskovno polje je priklopljeno na vse gruče in na voljo vsem uporabnikom gruč. | Remote access for researchers upon request. Disk field connected to clusters and available to all users of clusters. | Diskovno polje deluje v sklopu računskih gruč. Kapaciteta 0.5PB. Dostopno vsem raziskovalcem. | The disk array operates as part of computational clusters. Capacity 0.5PB. Available to all researchers. | 12905 | 0 | 7.29 | 9.3082 | 34.52 | 51.1182 | 95 | 71 | http://www.fmf.uni-lj.si/si/ | 6 | 1 | 5 | 25 | 44 | 34.52 | 48 | 100 | P1-0099 | Miha Ravnik | 33 | P1-0188 | Tomaž Zwitter | 67
1554 | Univerza v Ljubljani, Fakulteta za matematiko in fiziko | 5 | P1-0389 | Matija Milanič | 22288 | Prenosna hiperspektralna kamera | 2020 | Handheld hyperspectral camera | 19618.33 | Paket 18 | Uporaba za raziskovalce je omogočena po dogovoru s kontaktno osebo in ob prisotnosti strokovno usposobljenega uporabnika. Razpoložljivost opreme je odvisna od trenutnih raziskovalnih aktivnosti raziskovalne skupine za Medicinsko fiziko. | Researchers can get access to the camera upon request. An experienced camera user must be handling the camera. The availibility of the camera depends on present research activities in Medical physics research group. | Prenosna hiperspektralna kamera na področju 400-1000 nm in ločlivostjo cca. 5 nm. Halogenski reflektorji in stojala. | Handheld hyperspectral camera with 400-1000 nm spectral range and approx. 5 nm spectral resolution. Halogen light-sources and tripods. | 12924 | 0 | 2.31 | 8.4294 | 34.52 | 45.2594 | 95 | 57 | http://www.fmf.uni-lj.si/si/ | 6 | 1 | 5 | 25 | 44 | 34.52 | 60 | 100 | P1-0389 | Matija Milanič | 100
1554 | Univerza v Ljubljani, Fakulteta za matematiko in fiziko | 5 | P1-0099 | Gregor Skačej | 17046 | Računalniška gruča Valhala, širitev 2020/21 | 2021 | Valhala Computing cluster, upgrade | 41483.55 | Projekti, programi in drugi javni viri (IRD) | Oddaljeni dostop v skladu z razpoložljivostjo opreme in v dogovoru s kontaktno osebo | Remote access upon request - check the availability with the contact person. | Gruča računskih strežnikov s 192 procesorskimi jedri za intenzivno numerično računstvo. | Computer cluster (192 processor cores) for numerically intensive computation. | 13851 | 0 | 12.03 | 10.1447 | 34.52 | 56.6947 | 100 | 93 | http://www.fmf.uni-lj.si/si/ | 6 | 1 | 4 | 14 |  | 34.52 | 48 | 100 | P1-0099 | Miha Ravnik | 100
1554 | Univerza v Ljubljani, Fakulteta za matematiko in fiziko | 5 | P1-0125 | Denis Arčon | 14080 | Oprema za realizacijo kvantne komunikacije (Paket 19) | 2021 | Research equipment for the development of quantum communication methods | 64979.66 | Paket 19 | Oddaljeni dostop v skladu z razpoložljivostjo opreme in v dogovoru s kontaktno osebo | Remote access upon request - check the availability with the contact person. | Oprema deluje v sklopu laboratorija za kvantno optiko. Namenjena je razvoju metod kvantne komunikacije | The equipment is part of the Quantum Optics Laboratory. It is intended for the development of quantum communication methods. | 14065 | 0 | 7.96 | 9.4265 | 34.52 | 51.9065 | 95 | 27 | http://www.fmf.uni-lj.si/si/ | 6 | 4 | 7 | 41 | 110 | 34.52 | 48 | 100 | P1-0416 | Rainer Kaltenbaek | 60 | J2-2514 | Anton Ramšak | 20 | P1-0125 | Denis Arčon | 20
1554 | Univerza v Ljubljani, Fakulteta za matematiko in fiziko | 5 | P1-0099 | Miha Ravnik | 25670 | Visoko‐spominsko intenzivna računalniška gruča (Paket 20) | 2022 | High-Memory Intensive Computing Cluster | 291418.21 | Paket 20 | Oddaljeni dostop v skladu z razpoložljivostjo opreme in v dogovoru s kontaktno osebo | Remote access upon request - check the availability with the contact person. | Gruča računskih strežnikov z 288 procesorskimi jedri in visokim spominom 2TB na rezino | Computer cluster (288 processor cores) with high memory (2TB/node) | 14567 | 0 | 78.13 | 21.8094 | 34.52 | 134.4594 | 95 | 21 | http://www.fmf.uni-lj.si/si/ | 6 | 1 | 4 | 14 | 119 | 34.52 | 48 | 100 | P1-0099 | Miha Ravnik | 30 | P1-0402 | Tomaž Prosen | 30 | P1-0188 | Tomaž Zwitter | 15 | I0-0022 | Miha Ravnik | 25
1555 | Univerza v Ljubjani, Naravoslovnotehniška fakulteta | 11 |  | Mirjam Leskovšek | 24022 | JSM 6060 LV - nizko vakuumski scanning elektronski mikroskop | 2005 | JSM 6060 LV - Low vakuum scanning electron microscope | 144973.34 | Paket 11 | Oprema je na razpolago po dogovoru; čas dostopa je odvisen od zasedenosti opreme. Rezervacije: barbara.golja@ntf.uni-lj.si | The equipment is available upon agreement; access time is dependable on equipment occupation. Rezervation: barbara.golja@ntf.uni-lj.si | SEM je namenjen študiji površine, morfologije in topografije površin ter velikosti delcev. | SEM is designed for surface, morphology and tography studies as well as for determination of particle size. | 901580, 901580/1 | 10.13 | 0 | 2.03 | 8.09 | 10.13 | 8.1167 | 100 | http://www.ntf.uni-lj.si/ntf/raziskovanje/raziskovalno-delo/raziskovalna-oprema/ | 3 | 5 | 1 | 4 | 100 | 8.09 | 5 | 1.3 | [12 empty] | študijski proces | 1.st. | 1.3
1555 | Univerza v Ljubjani, Naravoslovnotehniška fakulteta | 2 |  | Jožef Medved | 11625 | Simultana termična analiza, STA449 C Jupiter | 2003 | Simultan thermal analyse, STA 449 Jupiter, Netzsch | 156338.93 | Paket 11 | Oprema je dostopna po dogovoru z operaterji oz. skrbnikom opreme. | The equipment is available by agreement with the operator or with chief of the laboratory. | Simultana termična analiza (STA) je metoda termične analize, ki omogoča istočasno preizkušanje različnih vzorcev z dvema ali več termo-analitskimi metodami. Običajno sta to termogravimetrija (TG) in diferenčna termična analiza (DTA) ali diferenčna vrstična kalorimetrija (DSC). Tako lahko v vzorcu istočasno preiskujemo energetske procese in spremembe mase. STA meritev je kompleksna meritev, ki jo lahko uporabimo za določevanje fizikalno-kemičnih lastnosti posameznih, predvsem novih materialov. Istočasno pa omogoča modeliranje tehnoloških procesov. Analiza STA krivulj nam omogoča določitve premenskih temperatur (tališče, vrelišče, alotropske modifikacije), toplotnih efektov (talilna/strjevalna entalpija, toplota zgorevanja,…), specifične toplote cp, izgube ali prirastka mase itd. | Simultaneous thermal analysis (STA) is a method of thermal analysis, witch makes possible to investigate variety of samples by two or three thermal-analytical methods. Usually those are thermogravimetry (TG), differential thermal analysis (DTA) and differential scanning calorimetry (DSC). Simultaneously the investigation can be done on processes based on energy difference (absorbing and relaxing heat under reaction) and investigation in mass change (oxidation, degradation etc.). STA measurement is a complex measurement, witch is recommended for determine physical – chemical properties of materials, especially new one. Simultaneously the modeling of technological processes can be done. STA analysis makes possible to determine characteristic temperatures (melting point, boiling point, allotropic modifications etc.), thermal effect (melting / solidification enthalpy, combustion heat etc.), specific heat Cp, loss or increment of mass etc. | 260374, 260374/1, 260375, 260375/1 | 34.27 | 0.28 | 7.8 | 26.2 | 34.27 | 83.8333 | 100 | http://www.ntf.uni-lj.si/ntf/raziskovanje/raziskovalno-delo/raziskovalna-oprema/ | 3 | 12 | 3 | 4 | 180.3 | 26.2 | 5 | 92 | P1-0195 |  | 46 | [9 empty] | študijski proces | zaključna dela | 20 | trg | industrijski projekti | 26
1555 | Univerza v Ljubjani, Naravoslovnotehniška fakulteta | 5 |  | Peter Fajfar | 5204 | Simulator termomehanskih metaluških stanj GLEEBLE 1500D | 2004 | Simulator of thermomechanical metalllurgical states GLEEBLE 1500D | 97714.3 | Paket 11 | Oprema je dostopna po dogovoru s skrbnikom opreme. Čas dostopa je odvisen od zasedenosti opreme. Nahaja se na lokaciji Lepi pot 11-13, Ljubljana. | The equipment is available upon agreement with the responsible person of the equipment. The access time depends on equipment occupation. It’s located at Lepi pot 11-13, Ljubljana. | Simulator termomehanskih metalurških stanj omogoča izvedbo naslednjih preiskav materialov: natezni test, tlačni test, krivulje tečenja, aktivacijska energija za toplo preoblikovanje, razvoj mikrostrukture med in po plastični deformaciji, termično utrujenosti, termomehansko kontrolirane tlačne in natezne deformacije, večstopenjske deformacije, testiranje obrabe, testiranje varjenja. | Simulator of thermomechanical metallurgical states enables following investigations of the materials: tensile test, compression test, flow curves, activation energy, microstructure development during hot forming, high temperature fatigue testing, solidification simulation, welding simulation, heat treatment, multistage forming test, wear testing. | 260424, 260424/1 | 26.05 | 2.18 | 5.46 | 18.41 | 26.05 | 20.9167 | 100 | http://www.ntf.uni-lj.si/ntf/raziskovanje/raziskovalno-delo/raziskovalna-oprema/ | 3 | 10 | 1 | 44 | 180.6 | 18.41 | 5 | 24 | [15 empty] | trg | Acroni | 24
1555 | Univerza v Ljubjani, Naravoslovnotehniška fakulteta | 13 |  | Diana Gregor Svetec | 8610 | Univerzalni elektronski dinamometer INSTRON serije 5567 | 2004 | Tensile testing machine INSTRON 5567 | 156503.16 | Paket 11 | Oprema je na razpolago po dogovoru; čas dostopa je odvisen od zasedenosti opreme. Rezervacije: barbara.golja@ntf.uni-lj.si | The equipment is available upon agreement; access time is dependable on equipment occupation. Rezervation: barbara.golja@ntf.uni-lj.si | Dinamometer INSTRON naprava omogoča meritve nateznih lastnosti kot tudi izvedbo testov tlačne obremenitve, zdrsov, upogibov in prebojev na različnih materialih (tekstilije, papir, kovine, plastika,…). Naprava je opremljena tudi s klimatsko komoro, s temperaturnim območjem delovanja med 20 in +80 °C in relativno vlažnostjo 30-80 %. | Tensile testing machine enables measurements of tensile characteristics as well as tests of stress under pressure, slides, bends and breaks of different materials (textiles, paper, metal, plastics,…). It also includes air-condition chamber that covers temperature range from 20 to 80 °C and relative humidity from 30-80 %. | 901593, 901593/1 | 31.43 | 0 | 1.39 | 30.05 | 31.43 | 6.6642 | 100 | http://www.ntf.uni-lj.si/ntf/raziskovanje/raziskovalno-delo/raziskovalna-oprema/ | 3 | 10 | 1 | 4 | 99.1 | 8.09 | 5 | 20.38 | [12 empty] | študijski proces |  | 15.78 | trg | zunanji uporabnik | 4.6
1555 | Univerza v Ljubjani, Naravoslovnotehniška fakulteta | 11 |  | Sabina Bračko | 11411 | Xenotest - instrument za ugotavljanje vpliva svetlobe in vremenskih pogojev na material | 2003 | Xenotest - Light Exposure and Weather Testing Instrument | 58828.49 | Paket 11 | Oprema je na razpolago po dogovoru; čas dostopa je odvisen od zasedenosti opreme. Rezervacije: barbara.golja@ntf.uni-lj.si | The equipment is available upon agreement; access time is dependable on equipment occupation. Rezervation: barbara.golja@ntf.uni-lj.si | Xenotest Alpha omogoča pospešeno simulacijo delovanja svetlobe, toplote in vlage na material. Z uporabo ksenonske sijalke in ustreznih filtrov je mogoče ponazoriti svetlobo z različnimi spektralnimi karakteristikami. Temperaturno območje: 30–70 °C, relativna zračna vlažnost 10 in 95 %. Instrument omogoča izvedbo analiz v skladu s standardi za področje tekstila, papirja in plastike: ISO 105-B02, ISO 105-B04, ISO 105-B06, ISO 12040, ISO 4892, ISO 11341. | Xenotest Alpha simulates and accelerates the action of sunlight, heat and humidity on material. An integrated xenon lamp with different filter systems covers a wide irradiation range. The temperature range: 30–70 °C, relative humidity 10 to 95 %. Xenotest Alpha meets the requirements of numerous standards and test methods for textiles, paper and plastics: ISO 105-B02, ISO 105-B04, ISO 105-B06, ISO 12040, ISO 4892, ISO 11341. | 901540 | 26.72 | 0 | 3.33 | 23.39 | 26.72 | 20.5 | 100 | http://www.ntf.uni-lj.si/ntf/raziskovanje/raziskovalno-delo/raziskovalna-oprema/ | 1 | 9 | 1 | 4 | 101 | 23.39 | 2 | 0
1555 | Univerza v Ljubjani, Naravoslovnotehniška fakulteta | 3 |  | Primož Mrvar | 18565 | Sistem za analizo slike | 2005 | Analysis Materials Research Lab | 63642.4 | Paket 12 | Oprema je dostopna po dogovoru z operaterji oz. skrbnikom opreme. | The equipment is available by agreement with the operator or with chief of the laboratory. | Oprema je namenjena za določanje deleža, velikosti, oblike in porazdelitve mikrostrukturnih sestavin, merjenja deleža, velikosti in porazdelitve različnih elementov mikrostrukture, kot so to na primer kristalna zrna, kristalne meje, različne plasti, ki so in-situ na supstratu, kot tudi dobljene z nanašanjem, poroznosti (krčilna in plinska pri zlitinah, pore pri keramiki), itd. Prav tako so mogoče dimenzijske meritve različnih makro in mikro odtisov na preiskovanih vzorcih. | With this equipment we can determine portion, size, shape and distribution of microstructure components, size and distribution of elements of microstructure, like crystal grain, crystal border, different layers which are in-situ on the substrata, porosity (gas and shrinkage at alloys, pore at ceramics). It is possible to measure dimensions on macro and micro samples. | 260465, 260465/1 | 35.23 | 0 | 0 | 35.23 | 35.23 | 14.9 | 100 | http://www.ntf.uni-lj.si/ntf/raziskovanje/raziskovalno-delo/raziskovalna-oprema/ | 3 | 4 | 4 | 44 | 328 | 33.06 | 5 | 25 | MR Žbontar |  | 25
1555 | Univerza v Ljubjani, Naravoslovnotehniška fakulteta | 5 |  | Aleš Nagode | 24381 | Vrstični elektronski mikroskop z mikroanaliznim sistemom | 2002 | Jeol JSM 5610 | 155206.16 | Paket 10 | Oprema je dostopna po dogovoru z operaterji oz. skrbnikom opreme. | The equipment is available by agreement with the operator or with chief of the laboratory. | Analiza povrišn, morfologija, fazna in analiza kem. sestave (EDS) | Surface analysis, morphology, phase and chemical composition (EDS) | 260307, 260307/1, 260307/6 | 18.72 | 0 | 5.06 | 13.66 | 18.72 | 2 | 100 | http://www.ntf.uni-lj.si/ntf/raziskovanje/raziskovalno-delo/raziskovalna-oprema/ | 3 | 5 | 1 | 44 | 204 | 41 | 5 | 0
1555 | Univerza v Ljubjani, Naravoslovnotehniška fakulteta | 3 |  | Primož Mrvar | 18565 | Vakumska indukcijska talilna in livna peč | 2008 | Induction vacuum melting and casting furnace | 149413.79 | Paket 13 | Oprema je dostopna po dogovoru z operaterji oz. skrbnikom opreme. | Oprema je dostopna po dogovoru z operaterji oz. skrbnikom opreme. | Peč je primerna za izdelavo in oplemenitenje ter litje različnih materialov. Eksperimentalna računalniško krmiljena naprava omogoča: gravitacijsko litje v trajne forme, gravitacijsko litje v enkratne forme izdelane z različnimi ognjeobstojnimi materiali, centrifugalno gravitacijsko litje v školjke (precizijsko litje) in trajne forme. Vakuumska talilna peč je skonstruirana tako, da lahko talilno peč uporabljamo tudi s sistemom za usmerjeno strjevanje. | The furnace is suitable for development, improvement and casting several materials. With experimental, computer regulated furnace we can do: - gravity casting in permanent mold - gravity casting in mold from molding material - centrifugal casting in shell (investment casting) and permanent molds - vacuum furnace is constructed in the way that we can use the system for oriented solidification. | 260648, 260648/1 | 125.37 | 0 | 109.42 | 15.95 | 125.37 | 0.33333 | 100 | http://www.ntf.uni-lj.si/ntf/raziskovanje/raziskovalno-delo/raziskovalna-oprema/ | 1 | 4 | 1 | 44 | 163 | 15.95 | 5 | 0
1555 | Univerza v Ljubjani, Naravoslovnotehniška fakulteta | 5 |  | Boštjan Markoli | 16115 | Vrstični elektronski mikroskop | 2008 | JEOL JSM-7600F field emission scanning electron microscope | 50008.96 | Drugi javni viri (MIZŠ) | Operaterji z licenco rezervirajo termine na mikroskopu preko on-line rezervacijskega sistema Centra za elektronsko mikroskopijo (CEM), ki deluje v okviru Instituta Jožef Stefan v Ljubljani. Mikroskop lahko uporabljajo le izkušeni in predhodno šolani operaterji. Zunanji uporabniki lahko opremo uporabljajo le ob prisotnosti izkušenega oziroma izučenega operaterja. | Licensed operators access the microscope via on-line reservation system of the Center for Electron Microscopy (CEM) which is a part of Jožef Stefan Institute. Microscope can only be used by experienced and trained operators. Any outside users can use the equipment only in the presence of a experienced and trained operator. | Vrstični elektronski mikroskop JEOL JSM-7600F omogoča slikanje površin vzorcev na podlagi sekundarnih in odbitih elektronov z ločljivostjo do nekja nm. Mikroskop je opremeljen tudi za določevanje kemijske analize materialov na mikronskem področju (EDXS, WDXS), za določevanje kristalne orientacije (EBDS), opremljen pa je tudi za e-litografijo. | Scanning elecron microscope JEOL JSM-7600F enables observation of the surface of materials with spatial resolution on nm scale (secondary electrons, back-scattered electrons). The microscope also enables determination of chemical composition on micro scale (EDXS, WDXS), determination of crystal texture (EBSD), and is alos equipped with e-litography. | 250000, 250000/1 | 34.91 | 0 | 0 | 34.91 | 34.91 | 1.5 | 100 | http://www.ntf.uni-lj.si/ntf/raziskovanje/raziskovalno-delo/raziskovalna-oprema/ | 3 | 5 | 1 | 4 |  | 34.91 | 5 | 18 | MR A Zaky |  | 10 | P1-0195 |  | 8
1555 | Univerza v Ljubjani, Naravoslovnotehniška fakulteta | 6 |  | Miran Udovč | 17146 | Mikroskop NIKON Eclipse | 2008 | Geološki mikroskop s presevno in odsevno svrtlobo 4 kos; 1 kos nadgradnja za fotografiranje vzorcev | 72637.05 | Projekti, programi in lastni viri | oprema namenjena študentom dodiplomskega in podiplomskega študija, redne vaje in mikroskopija v času prostih ur v dogovoru z mentorji in tehničnimi sodelavci | equipment intended for students of undergraduate and postgraduate studies, regular exercises and microscopy during off hours, in agreement with mentors and technical team | Mikroskopija sedimentoloških, petroloških, mineraloških in rudnih zbruskov in obrusov | Microscopy of sedimentological, petrological, mineralogical and mineral samples | 340688, 340688/1 | 7.35 | 0 | 0 | 7.35 | 7.35 | 23.0833 | 100 | http://www.ntf.uni-lj.si/ntf/raziskovanje/raziskovalno-delo/raziskovalna-oprema/ | 3 | 4 | 3 | 4 |  | 22.05 | 5 | 17 | [12 empty] | študijski proces |  | 17
1555 | Univerza v Ljubjani, Naravoslovnotehniška fakulteta | 11 |  | Mirjam Leskovšek | 24022 | Dinamično mehanski analizator | 2007 | Dynamic Mechanical Analyzer Q800 | 117171.25 | Projekti, programi in lastni viri | Oprema je na razpolago po dogovoru; čas dostopa je odvisen od zasedenosti opreme. Rezervacije: barbara.golja@ntf.uni-lj.si | The equipment is available upon agreement; access time is dependable on equipment occupation. Reservation: barbara.golja@ntf.uni-lj.si | Dinamično mehanski analizator ali DMA je splošno ime za opremo, ki mehansko vzbuja deformacijo vzorca iz poljubnega materiala in meri njegov odziv. Vzbujevalna deformacija je sinusoidna, konstantna ali stopenjska, ali z enako hitrostjo. Različne odzive vzorca na deformacijo (20 pokazateljev) je mogoče spremljati kot funkcijo temperature in časa. | The DMA presents equipment, which mechanically causes deformation of sample from material and measures its response. Caused deformation may be sinusoid, constant, graduated or with constant speed. 20 various parameters as a measurement of responses can be monitored as a function of temperature and time. | 901927, 901927/1 | 19.31 | 0 | 1.93 | 17.38 | 19.31 | 4.3833 | 100 | http://www.ntf.uni-lj.si/ntf/raziskovanje/raziskovalno-delo/raziskovalna-oprema/ | 3 | 10 | 1 | 4 | 100 | 17.38 | 5 | 16.1 | [12 empty] | trg | zunanji uporabnik | 16.1
1555 | Univerza v Ljubjani, Naravoslovnotehniška fakulteta | 13 |  | Klemen Možina | 22912 | Rezalni grafični stroj Wohlenberg | 2010 | Wohlenberg High Speed Guillotines 76 | 77458 | Lastni viri | Oprema je na razpolago po dogovoru; čas dostopa je odvisen od zasedenosti opreme. Rezervacije: klemen.mozina@ntf.uni-lj.si | The equipment is available upon agreement; access time is dependable on equipment occupation. Reservation: klemen.mozina@ntf.uni-lj.si | Wohlenberg 76je profersionalna rezalna mašina za rezanje papirja, kartona ali drugih materialov v obliki listov, tako v sklopu, kot tudi v obliki posameznih listov. Rezalna širina je 760 mm in maksimalna debelina je 110 mm. | The Wohlenberg 76 is a professional cuting machine for cutting paper, boards and other sheet materials both in stack or single. The cutting width is 760 mm and the maximum possible feed is 110 mm. | 902490 | 22.35 | 0 | 0.42 | 21.93 | 22.35 | 2.825 | 100 | http://www.ntf.uni-lj.si/ntf/raziskovanje/raziskovalno-delo/raziskovalna-oprema/ | 6 | 3 | 9 | 46 |  | 0 | 5 | 7.2 | [12 empty] | študijski proces | vaje | 7.2 |  |  |  | v okvari
1555 | Univerza v Ljubjani, Naravoslovnotehniška fakulteta | 1 |  | Goran Vižintin | 15886 | Georadar Proex system KIT optical | 2010, 2016 | Georadar Proex system KIT optical | 36038.65 | Projekti, programi in lastni viri | Oprema je na voljo le ustrezno usposobljenim osebam, ki so opravile tečaj merjenja in obdelave podatkov pri proizvajalcu opreme Mala. Kontaktna oseba: goran.vizintin@guest.arnes.si | Equipment is available only to suitably qualified persons who have passed the course in measurement and data processing at the manufacturer of equipment. Contact: goran.vizintin @ guest.arnes.si | Ta vrsta georadarja je namenjena določanju geoloških struktur v suhih in nizko prevodnih kamninah, nizko prevodni vodi, ledu itd. Globina je odvisna od tipa anten, trenutno lahko dosežemo globine do največ 50 metrov. | This type of ground penetrating radar is designed to measure the geological structures in the dry and low conductive rocks, low conductive water, ice, etc.. Depth depends on the type of antenna, the current setup can reach depths of up to 50 meters. | 150800, 150800/1 | 38.02 | 0 | 4.56 | 33.46 | 38.02 | 43.7975 | 100 | http://www.ntf.uni-lj.si/ntf/raziskovanje/raziskovalno-delo/raziskovalna-oprema/ |  |  |  | 39 |  | 0 | 5 | 147 | [15 empty] | trg | 2TDK projekt | 147
1555 | Univerza v Ljubjani, Naravoslovnotehniška fakulteta | 2 |  | Jožef Medved | 11625 | Računalniški program Thermo - Calc | 2012 |  | 63332.78 | Programi, projekti | Oprema je dostopna po dogovoru z operaterji oz. skrbnikom opreme. | The equipment is available by agreement with the operator or with chief of the laboratory. | Računalniški program Thermo-calc je namenjen za izračunavanje faz in konstrukcijo faznih diagramov z različnimi bazami podatkov. | Thermo - calc software is meaning for calculation of phase daigrams and termodynamic properties with diferent data bases. | 260301, 260301/1 | 1.13 | 1.13 | 0 | 0 | 1.13 | 83.5833 | 100 | http://www.ntf.uni-lj.si/ntf/raziskovanje/raziskovalno-delo/raziskovalna-oprema/ | 6 | 1 | 5 | 24 |  | 38.58 | 5 | 92 | P2-0344 |  | 33 | [9 empty] | študijski proces | zaključna dela | 33 | trg | industijski projekti | 26
1555 | Univerza v Ljubjani, Naravoslovnotehniška fakulteta | 5 |  | Boštjan Markoli | 16115 | Mikroskop Zeiss Axio Imager.A1m | 2008 | Light optical microscope ZEISS Axio Imager.A1m | 36826.05 | Drugi javni viri (MIZŠ) | Oprema je na razpolago po dogovoru; čas dostopa je odvisen od zasedenosti opreme. Kontaktna oseba za dogovor termina uporabe: bostjan markoli | The equipment is available upon agreement; access time is dependable on equipment occupation. Contact person: bostjan markoli | Visokozmogljivi optični mikroskop za opazovanje površine materialografskih vzorcev v svetlem in temnem polju, v polarizirani svetlobi ter diferenčnem kontrastu. Omogoča ugotavljanje deležev faz v mikrozgradbi materiala in njihove absolutne in povprečne velikosti. | High-performance light optical microscope for observation of surfaces of materialographic specimens in bright and dark-field, polarized light and diferential contrast. It also enables determination of phase fraction and absolute and mean size of particles. | 260646 | 34.91 | 0 | 0 | 34.91 | 34.91 | 100.1667 | 100 | http://www.ntf.uni-lj.si/ntf/raziskovanje/raziskovalno-delo/raziskovalna-oprema/ | 3 | 4 | 4 | 4 |  | 34.91 | 5 | 100 | P2-0344 |  | 15 | P1-0195 |  | 26 | L2-4099 |  | 13 | MR A.Zaky | doktorat | 18 | Študijski proces | diploma | 28
1555 | Univerza v Ljubjani, Naravoslovnotehniška fakulteta | 2 |  | Borut Kosec | 11624 | Kalorimeter C 200 | 2010 | Calorimeter 200 C | 20121.06 | Projekti, programi in drugi javni viri | Oprema je dostopna po dogovoru z operaterji oz. skrbnikom opreme. Rezervacija termina: marija.ribic@omm.ntf.uni-lj.si | The equipment is available by agreement with the operator or with head of the laboratory. Termine reservation: marija.ribic@omm.ntf.uni-lj.si | Določitev kurilnosti in zgorevalne toplote trdnih in tekočih goriv v skladu s standardi DIN 51900,ISO 1928, ASTM D240, ASTM D4809, ASTM D5865, ASTM D1989, ASTM D5468, ASTM E711. | Determing gross calorific values of solid and liquid samples. Validation according to standards DIN 51900,ISO 1928, ASTM D240, ASTM D4809, ASTM D5865, ASTM D1989, ASTM D5468, ASTM E711. | 260696, 260696/1 | 18.74 | 0 | 1.18 | 17.57 | 18.74 | 7.9667 | 100 | http://www.ntf.uni-lj.si/ntf/raziskovanje/raziskovalno-delo/raziskovalna-oprema/ | 3 | 12 | 3 | 31 |  | 25.56 | 5 | 5.92 | [12 empty] | študijski proces | diplome vaje TTI | 5.92
1555 | Univerza v Ljubjani, Naravoslovnotehniška fakulteta | 5 |  | Milan Bizjak | 6073 | Aparat za merjenje defektov v kov. materialih z metodo vrtinčnih tokov | 2010 | Eddy current | 23867.29 | Projekti, programi in drugi javni viri | Oprema je dostopna po dogovoru s skrbnikom opreme. Rezervacija termina: milan.bizjak@omm.ntf.uni-lj.si | The equipment is available by agreement with the head of the laboratory. Termine reservation: milan.bizjak@omm.ntf.uni-lj.si | Preiskave brez porušitve materiala strojnih delov in komponent. | Nondestructive testing of mechanical parts and components. | 260715, 260715/1 | 14.19 | 0 | 0 | 14.19 | 14.19 | 0 | 100 | http://www.ntf.uni-lj.si/ntf/raziskovanje/raziskovalno-delo/raziskovalna-oprema/ | 3 | 12 | 4 | 44 |  | 0 | 5
1555 | Univerza v Ljubjani, Naravoslovnotehniška fakulteta | 13 |  | Klementina Možina | 20447 | Naprava za sledenje očesnih premikov | 2010 | TOBII X120 - Flexible eye tracking | 38035.02 | Lastni viri | Oprema je na razpolago po dogovoru; čas dostopa je odvisen od zasedenosti opreme. Rezervacije: klementina.mozina@ntf.uni-lj.si | The equipment is available upon agreement; access time is dependable on equipment occupation. Reservation: klementina.mozina@ntf.uni-lj.si | Tobii X120 (naprava za sledenje očesnim premikom) je samostojna naprava zasnovana za zaznavanje očesnih premikov v realnem svetu na različnih predmetih, površinah, prostorih, projekcijah in zaslonih. Tobii X120 omogoča izdelavo študij na področjih, kot so npr: prodaja izdelkov (trgovinske police), tipografija, spletne strani, tiskani (časopis, revija, knjige, tiskovine itd.) in digitalni mediji (televizija, mobilne naprave itd.). | Tobii X120 Eye Trackers is stand-alone eye tracking unit designed for eye tracking studies of real-world flat surfaces or scenes such as physical objects, projections and video screens. Tobii X120 enable studies requiring specific stimuli setups, such as studies of shopping shelves, typography, webpages, newspapers or television. | 902432, 902432/1 | 16.87 | 0 | 0.55 | 16.31 | 16.87 | 37.98 | 100 | http://www.ntf.uni-lj.si/ntf/raziskovanje/raziskovalno-delo/raziskovalna-oprema/ | 6 | 1 | 5 | 60 |  | 15.23 | 5 | 10.86 | [12 empty] | študijski proces | 3.st. | 10.86
1555 | Univerza v Ljubjani, Naravoslovnotehniška fakulteta | 2 | P2-0205 | Borut Kosec | 11624 | Instrument za analizo toplotnih konstant Hot Disk TPS 2200 | 2016 | Thermal Constant Analyser Instrument Hot Disk TPS 2200 | 67560.73 | Paket 16 | Oprema je dostopna po dogovoru z operaterji oz. skrbnikom opreme. Rezervacija termina: marija.ribic@omm.ntf.uni-lj.si | The equipment is available by agreement with the operator or with head of the laboratory. Termine reservation: marija.ribic@omm.ntf.uni-lj.si | Določitev kurilnosti in zgorevalne toplote trdnih in tekočih goriv v skladu s standardi DIN 51900,ISO 1928, ASTM D240, ASTM D4809, ASTM D5865, ASTM D1989, ASTM D5468, ASTM E711. | Determing gross calorific values of solid and liquid samples. Validation according to standards DIN 51900,ISO 1928, ASTM D240, ASTM D4809, ASTM D5865, ASTM D1989, ASTM D5468, ASTM E711. | 260944 | 198.22 | 0 | 148.04 | 50.19 | 198.22 | 6.3 | 100 | http://www.ntf.uni-lj.si/ntf/raziskovanje/raziskovalno-delo/raziskovalna-oprema/ | 3 | 12 | 3 | 44 | 13 | 29.95 | 5 | 7.57 | [9 empty] | Raziskava | KOVIS | 4.93 | študijski proces | doktorat | 1.32 | Umerjanje |  | 1.32
1555 | Univerza v Ljubjani, Naravoslovnotehniška fakulteta | 11 | P2-0213 | Barbara Simončič | 8393 | Laboratorijski aparat za sušenje, kondenziranje in fiksiranje | 2017 | Laboratory drying, condensation and fixation apparatus | 95460.73 | Paket 16 | Oprema je na razpolago po dogovoru; čas dostopa je odvisen od zasedenosti opreme. Rezervacije: barbara.golja@ntf.uni-lj.si | The equipment is available upon agreement; access time is dependable on equipment occupation. Reservation: barbara.golja@ntf.uni-lj.si | Laboratorijski aparat je namenjen sušenju, kondenziranju in fiksiranju različnih materialov. Uporablja se lahko samostojno ali pa ga vključimo v kontinuirno linijo z dvovaljčnim fularjem, na katerem se lahko izvajajo najsodobnejši impregnirni postopki plemenitenja tekstilij. K sušilniku je vključena še premazovalna enota namenjena za enostransko premazovanje papirja in ploskih tekstilij ter tiskanje na papir. | Laboratory apparatus is intended for drying, condensation and fixation of different materials. It can be used independently or it can be included into continuous line with 2-roll foulard on which the newest padding procedures are implemented. The apparatus also includes a coating unit, which is intended for one-sided coating of paper and tekstiles and also for printing to paper. | 903050, 903056 | 83.16 | 0 | 0.19 | 82.97 | 83.16 | 6.3942 | 100 | http://www.ntf.uni-lj.si/ntf/raziskovanje/raziskovalno-delo/raziskovalna-oprema/ | 1 | 9 | 1 | 46 | 109 | 55.23 | 5 | 17.7 | [9 empty] | RSF |  | 5.2 | študijski proces |  | 12.5
1555 | Univerza v Ljubjani, Naravoslovnotehniška fakulteta | 5 | P2-0205 | Aleš Nagode | 24381 | Vrstični elektronski mikroskop na poljsko emisijo Thermo Scientific ESEM FEG Quattro S | 2018 | FEG Scanning electron microscope ThermoScientific ESEM FEG Quattro S | 354932.87 | Paket 17 | Oprema je dostopna po dogovoru z operaterji oz. skrbnikom opreme. | The equipment is available upon agreement with the operator or with the chief of the laboratory. | FEG SEM je opremljen za slikanje vzorcev s sekundarnimi elektroni (SE), odbitimi elektroni (BE) in transmisijskimi elektroni (STEM) z ločljivostjo nekaj nanometrov. Opremljen je še z detektorjem za (mikro)kemijsko analizo (EDXS), nosilcem za insitu ohlajanje do -60 °C in segrevanje do 1000 °C | FEG SEM is equipped for imaging with secondary electrons (SEI), backscatter electrons (BEI) and transmission electrons (STEM). It also poses detector for (micro)chemical analysis (EDXS), cooling stage (to -60 °C) and heating stage (to 1000 °C) for insitu dynamic testing | 260997 | 218,66 izhodiščna cena (vsakič se izračuna v odvisnosti od načina opravljene analize in vrste nosilca) | 29.42 | 150.88 | 38.36 | 218,66 izhodiščna cena (vsakič se izračuna v odvisnosti od načina opravljene analize in vrste nosilca) | 53.5 | 100 | http://www.ntf.uni-lj.si/ntf/raziskovanje/raziskovalno-delo/raziskovalna-oprema/ |  |  |  |  | 19 | 38.36 | 5 | 82 | P1-0195 |  | 19 | MR Zorc |  | 3 | 30-EU.21128 | B.Leskovar | 9 | P2-0344 |  | 5 | študijski proces | dodiplomski š. magistrski š. Doktorski š. Informativni dan | 43 | trg | Mahle UL FS | 3
1555 | Univerza v Ljubjani, Naravoslovnotehniška fakulteta | 6 | P1-0195 | Andrej Šmuc | 20249 | ANALYSETTE 22 NanoTec (FRITSCH) oprema za lasersko metodo merjenja velikosti delcev | 2020 | ANALYSETTE 22 NanoTec (FRITSCH) laser particle and image (DIA) sizer | 68621.94 | Paket 18 | Oprema je dostopna na Oddelku za geologijo, Aškerčeva 12, v laboratoriju M7 (medetaža). Najem opreme ali samostojno delo ni možno brez usposabljanja upravljalca opreme. | Equipment is available at the Department of Geology, Aškerčeva 12, LAB M7. Equipment rental or independent work is not possible without qualified technician. | Merjenje velikosti in oblike delcev | Particle size and shape determination | 341309, 341309/1 | 32.51 | 0 | 0 | 32.51 | 32.51 | 6.9917 | 60 | http://www.ntf.uni-lj.si/ntf/raziskovanje/raziskovalno-delo/raziskovalna-oprema/ |  |  |  |  | 15 | 36.57 | 5 | 2 | [15 empty] | trg | ZRC SAZU-PIR | 2
1555 | Univerza v Ljubjani, Naravoslovnotehniška fakulteta | 11 |  | Barbara Simončič | 8393 | Visoko temperaturni in visokotlačni reaktor LIMBO | 2020 | LIMBO high temperature and high pressure reactor | 20730.57 | Projekti, programi in lastni viri | Oprema je na razpolago po dogovoru; čas dostopa je odvisen od zasedenosti opreme. Rezervacije: barbara.simoncic@ntf.uni-lj.si | The equipment is available upon agreement; access time is dependable on equipment occupation. Reservation: barbara.simoncic@ntf.uni-lj.si | Visokotlačni reaktor (avtoklav) je namenjen za raznolike kemijske reakcije, kjer je potreben povišan tlak (do 300 bar) in temperatura (do 350 °C). Primeren je za sintezo in modifikacijo polimerov, kompozitov ter drugih organskih in anorganskih struktur. | The high-pressure reactor (autoclave) is designed for a variety of chemical reactions where high pressure (up to 300 bar) and temperature (up to 350 ° C) are required. It is suitable for the synthesis and modification of polymers, composites and other organic and inorganic structures. | 903269, 903269/1 | 95.34 | 0 | 3.58 | 91.76 | 95.34 | 0 | 60 | http://www.ntf.uni-lj.si/ntf/raziskovanje/raziskovalno-delo/raziskovalna-oprema/ | [5 empty] | 26.16 | 5 | 0 | [18 empty] | dodano 12.9.2022
1555 | Univerza v Ljubjani, Naravoslovnotehniška fakulteta | 6 |  | Andrej Šmuc | 20249 | PISTON CORER naprava za odvzem jedrnikov iz večjih globin | 2020 | PISTON CORER core catcher for hard sediment | 18738.48 | Projekti, programi in lastni viri | Oprema je dostopna na Oddelku za geologijo, Aškerčeva 12, v depoju. Najem opreme brez šolanih upravljalcev NTF ni možno. | Equipment is available at the Department of Geology, Aškerčeva 12, LAB M7. Equipment rental or independent work is not possible without qualified technician from FNSE. | Jedrovanje sedimentov | sediment coring | 341301 | 172.78 | 1.29 | 33.33 | 138.16 | 172.78 | 0 | 60 | http://www.ntf.uni-lj.si/ntf/raziskovanje/raziskovalno-delo/raziskovalna-oprema/ | [5 empty] | 51.48 | 5 | 0
1555 | Univerza v Ljubjani, Naravoslovnotehniška fakulteta | 13 |  | Klementina Možina | 20447 | Migrate TOBII PRO Studio to Pro Lab Full Edition | 2020 | Tobii Pro Glasses 3 – Eye tracking glasses | 28677.58 | Projekti, programi in lastni viri | Oprema je na razpolago po dogovoru; čas dostopa je odvisen od zasedenosti opreme. Rezervacije: klementina.mozina@ntf.uni-lj.si | The equipment is available upon agreement; access time is dependable on equipment occupation. Reservation: klementina.mozina@ntf.uni-lj.si | Tobii Pro Glasses 3 (očala za sledenje očesnim premikom) so samostojna naprava, zasnovana za zaznavanje očesnih premikov v realnem času v prostoru in na različnih predmetih, površinah, projekcijah in zaslonih. Očala Tobii Pro Glasses 3 omogočajo izdelavo študij na področjih, kot so npr. gibanje prometa, športnikov, prodaje izdelkov (trgovinske police), tipografija, spletne strani ter tiskani (tiskovine, embalaža itd.) in digitalni mediji (televizija, mobilne naprave, telefoni). | Tobii Pro Glasses 3 are designed for eye-tracking studies of real-time world or scenes such as physical objects, projections and video screens. The glasses Tobii Pro Glasses 3 enable studies which require specific stimuli setups, such as studies of traffic movement, sportspeople, product sales (shop shelves), typography, webpages, printed materials and packaging, or television, mobile devices and phones. | 903276 | 16.91 | 0 | 0 | 16.91 | 16.91 | 4.0833 | 60 | http://www.ntf.uni-lj.si/ntf/raziskovanje/raziskovalno-delo/raziskovalna-oprema/ | [5 empty] | 16.91 | 5 | 0
1555 | Univerza v Ljubjani, Naravoslovnotehniška fakulteta | 5 | P2-0195 | Boštjan Markoli | 16115 | Vakuumska obločna talilna peč VACUUM ARC EQ-SP-MSM208 | 2021 | Compact Vacuum Arc melting system EQ-SP-MSM208 | 47876.37 | Paket 18 | Oprema je dostopna po dogovoru z operaterji oz. skrbnikom opreme. | The equipment is available by arrangement with the operators or the equipment administrator. | Obločni talini sistem je namenjen taljenju do 10 g kovinskih materialov s tališčem vse do tališča volframa (preko 3000 °C) pri zelo nizkem nadtlaku ali v nizkem vakuumu (običajno Ar). Poleg tega je sistem opremljen z bakreno kokilo, ki omogoča ulivanje palic s premerom 6 mm s pomočjo vakuumskega sesanja. | The arc melting system is designed for melting up to 10 g of metallic materials with a melting point up to tungsten (above 3000 °C) under a tiny positive or low vacuum atmosphere (usually Ar). In addition, the system is equipped with a copper mould for vacuum suction casting of rods with a diameter of 6 mm. | 261082, 261082/1 | 32,29 | 0,26 | 0,39 | 31,64 | 32,29 | 4.8333 | 80 | http://www.ntf.uni-lj.si/ntf/raziskovanje/raziskovalno-delo/raziskovalna-oprema/ | [5 empty] | 26,24 | 5 | 8 | P1-0195 |  | 8
1555 | Univerza v Ljubjani, Naravoslovnotehniška fakulteta | 11 |  | Barbara Golja | 29378 | FT-IR Spektrometer PerkinElmar Spectrum 3 | 2020 | FT-IR spectrometer Perkin Elmer Spectrum 3 | 33139.18 | Drugi javni viri (MIZŠ) | Oprema je na razpolago po dogovoru; čas dostopa je odvisen od zasedenosti opreme. Rezervacije: barbara.golja@ntf.uni-lj.si | The equipment is available upon agreement; access time is dependable on equipment occupation. Reservation: barbara.golja@ntf.uni-lj.si | FT-IR spektrometer omogoča identifikacijo kemijske in delno tudi fizikalne strukture snovi (identifikacija funkcionalnih skupin v molekulah). Omogoča uporabo ATR in transmisijske tehnike snemanja. | The FT-IR spectrometer was designed for identification of chemical and partially physical structure of substance (identification of functional groups in molecules). It enables the use of ATR and transmission methods of IR scanning. | 903328 | 13.26 | 0 | 0.25 | 13.01 | 13.26 | 4.5075 | 60 | http://www.ntf.uni-lj.si/ntf/raziskovanje/raziskovalno-delo/raziskovalna-oprema/ | [5 empty] | 15,01 | 5 | 7.9 | P2-0213
1555 | Univerza v Ljubjani, Naravoslovnotehniška fakulteta | 6 |  | Mihael Brenčič | 14134 | T-RDI Stream Pro ultrazvočni merilnik pretokov | 2021 | T-RDI Stream Pro flow meter | 31485.14 | Drugi javni viri (MIZŠ) | Oprema je dostopna na Oddelku za geologijo, Aškerčeva 12, v depoju. Najem opreme brez šolanih upravljalcev NTF ni možno. | Equipment is available at the Department of Geology, Aškerčeva 12, LAB M7. Equipment rental or independent work is not possible without qualified technician from FNSE. | Meritve pretokov na vodotokih | Streamflow measurements | 341383 | [5 empty] | 0 | 80 | http://www.ntf.uni-lj.si/ntf/raziskovanje/raziskovalno-delo/raziskovalna-oprema/ | [6 empty] | 5
1555 | Univerza v Ljubjani, Naravoslovnotehniška fakulteta | 13 |  | Barbara Blaznik | 35332 | Spektrofotometer Datacolor Spectro 1050 | 2021 | Spectrophotometer Datacolor Spectro 1050 | 25505.45 | Projekti, programi in drugi javni viri | Oprema je na razpolago po dogovoru; čas dostopa je odvisen od zasedenosti opreme. Rezervacije: barbara.golja@ntf.uni-lj.si, barbara.blaznik@ntf.uni-lj.si | The equipment is available upon agreement; access time is dependable on equipment occupation. Reservation: barbara.golja@ntf.uni-lj.si, barbara.blaznik@ntf.uni-lj.si | Namizni spektoktrofotometer Datacolor Spectro 1050 omogoča nadzor kvalitete različnih obarvanih vzorcev na področju tekstila, plastike, barv, premazov itn. Poleg merjenja refleksije in transmisije v vidnem delu spektra (360–700 nm s korakom po 10 nm), omogoča tudi merjenje temperature vzorcev z natančnostjo ± 0,5 °C | The Datacolor Spectro 1050 spectrophotometer enables quality control of various colored samples in the field of textiles, plastics, paints, coatings, etc. In addition to measuring the reflection and transmission in the visible part of the spectrum (360-700 nm with a step of 10 nm), it also enables the measurement of the temperature of samples with an accuracy of ± 0.5 ° C | 903393 | 8,35 | 0 | 1,01 | 7,34 | 8,35 | 5.9192 | 80 | http://www.ntf.uni-lj.si/ntf/raziskovanje/raziskovalno-delo/raziskovalna-oprema/ | [5 empty] | 7,34 | 5 | 0
1555 | Univerza v Ljubjani, Naravoslovnotehniška fakulteta | 6 |  | Matej Dolenec | 21372 | Prenosni spektralni analizator NITON XRF5+ | 2021 | Portable spectrum analyzer NITON XRF5+ | 41000.33 | Projekti, programi in lastni viri | Dostop do opreme je možen le tehnikom, ki imajo opravljen tečaj varstva pred sevanji, osebno dozimetrijo in opravljen zdravniški pregled in opravljeno usposabljanje v centru NITON Munchen | Access to the equipment is possible only to technicians who have completed a course of radiation protection, personal dozimetry, medical certificate and the training course in Munich Niton Center. | Nedestruktivna / destruktivna elementna XRF analiza različnih vzorcev kamnin, tal, mineralov, zlitin, žlinder, keramike, barvil... | Non-destructive, destructive elemental XRF analyses of different samples of rocks, soils, minerals, alloys, slags, pottery, pigments ... | 341384 | 9.2 | 0 | 2.65 | 6.55 | 9.2 | 5.8083 | 80 | http://www.ntf.uni-lj.si/ntf/raziskovanje/raziskovalno-delo/raziskovalna-oprema/ | [5 empty] | 15.74 | 5 | 2.5 | P1-0195 |  | 2.4 | [12 empty] | drugo | kalibracija | 0.1
1555 | Univerza v Ljubjani, Naravoslovnotehniška fakulteta | 11 |  | Marija Gorjanc | 27963 | UV/Vis spektrofotometer Lambda 850+ | 2021 | UV/Vis spectrophotometer Lambda 850+ | 41380.04 | Projekti, programi in lastni viri | Oprema je na razpolago po dogovoru; čas dostopa je odvisen od zasedenosti opreme. Rezervacije: barbara.golja@ntf.uni-lj.si, | The equipment is available upon agreement; access time is dependable on equipment occupation. Reservation: barbara.golja@ntf.uni-lj.si, | Spektrofotometer je optična naprava, namenjena merjenju prepustnosti in odboja trdnih vzorcev, tekočin in praškov. Je visokozmogljiv sistem za meritve v UV in vidnem področju. Uporabljamo ga zaugotavljanje koncentracij barvil, spremljanje kinetike reakcij, merjenje UV-prepustnosti materialov, itd. | A spectrophotometer is an optical device designed to measure the permeability and reflection of solid samples, liquids and powders. It is a high performance system for measurements in UV and in the visible filed. We use it to determine the concentrations of dyes, monitor kinetics of reactions, measure the UV permeability of materials, etc | 903400 | 8,83 | 0 | 1,49 | 7,34 | 8,83 | 14.6042 | 80 | http://www.ntf.uni-lj.si/ntf/raziskovanje/raziskovalno-delo/raziskovalna-oprema/ | [5 empty] | 7,34 | 5 | 11.5 | [12 empty] | študijski proces |  | 11.5
1555 | Univerza v Ljubjani, Naravoslovnotehniška fakulteta | 2 |  | Medved Jožef | 11625 | DSC 404F3D00 PEGASUSwith CC300 | 2021 | DSC 404F1D00 Pegasus with CC300 | 48214.92 | Projekti, programi in lastni viri | Oprema je na razpolago po dogovoru; čas dostopa je odvisen od zasedenosti opreme. Rezervacije: jozef.medved@ntf.uni-lj.si | The equipment is available upon agreement; access time is dependable on equipment occupation. Reservation: jozef.medved@ntf.uni-lj.si | Naprava omogoča merjenje z diferenčno vrstično kalorimetrijo, s katero določamo termodinamične lastnosti materialov | The instrument enables measurements with differential scanning calorimetry which is used to determine the thermodynamic properties of materials. | 261092 | 9.88 | 1.78 | 6.45 | 1.65 | 9.88 | 81 | 80 | http://www.ntf.uni-lj.si/ntf/raziskovanje/raziskovalno-delo/raziskovalna-oprema/ | [5 empty] | 4.95 | 5 | 94 | P1-0195 |  | 33 | EU-EIT_RM CastQC 21128 | B. Leskovar | 8 | [6 empty] | študijski proces | zaključna dela | 33 | industrijski projekti |  | 20
1555 | Univerza v Ljubjani, Naravoslovnotehniška fakulteta | 2 |  | Medved Jožef | 11625 | DSC 204F1D00 PHOENIX with CC300 | 2021 | DSC 204F1D00 Phoenix with CC300 | 45923.86 | Lastni viri | Oprema je na razpolago po dogovoru; čas dostopa je odvisen od zasedenosti opreme. Rezervacije: jozef.medved@ntf.uni-lj.si | The equipment is available upon agreement; access time is dependable on equipment occupation. Reservation: jozef.medved@ntf.uni-lj.si | Naprava omogoča merjenje z diferenčno vrstično kalorimetrijo, s katero določamo termodinamične lastnosti materialov | The instrument enables measurements with differential scanning calorimetry which is used to determine the thermodynamic properties of materials. | 261100 | 13.45 | 5.4 | 6.4 | 1.65 | 13.45 | 81 | 80 | http://www.ntf.uni-lj.si/ntf/raziskovanje/raziskovalno-delo/raziskovalna-oprema/ | [5 empty] | 4.95 | 5 | 94 | P1-0195 |  | 20 | 30-EU.21128 | B. Leskovar | 8 | [6 empty] | študijski proces | zaključna dela | 46 | industrijski projekti |  | 20
1555 | Univerza v Ljubjani, Naravoslovnotehniška fakulteta |  |  | Matej Dolenec | 21372 | Pelcon Automatic Thin Section Machine | 2022 |  | 55638.18 | Projekti, programi in lastni viri | Najem opreme ali samostojno delo ni možno, potrebno je posebno usposabljanje upravljavca opreme Vse druge informacije: primoz.miklavc@ntf.uni-lj.si ali ema.hrovatin@ntf.uni-lj.si | Equipment rental or independent work is not possible because it needs a qualified technician. All other information: primoz.miklavc@ntf.uni-lj.si or ema.hrovatin@ntf.uni-lj.si | Izdelava visokokvalitetnih poliranih zbruskov in obrusov kamnin, sedimentov, tal, betona in agregatov, ki se uporabljajo za optično polarizacijsko mikroskopijo, petrografsko in mikrostrukturno analizo, elektronsko mikroskopijo, lasersko ablacijo, mikrosondo, itd | For high quality thin and thick sections of rocks, sediments, soils, concrete and aggregates used for optical microscopy, petrography, microstructure analysis, electronic microscopy, laser ablation, microprobe, etc. | 341410 | [5 empty] | 20 | 0 | [8 empty] | 34 | [12 empty] | študijski proces |  | 34
1613 | Univerzitetna klinika za pljučne bolezni in alergijo Golnik | 1 |  | Peter Korošec | 22807 | Aparat Immunocap ISAC Reader | 2009 | Aparat Immunocap ISAC Reader | 33915 | Programi, projekti in/ali tržni presežek | Dostopnost po dogovoru v pozno popoldanskem času ali med vikendom. | Availability upon request in late afternoon and on weekends. | Programsko, projektno in rutinsko delo. | Program, project and routine work. | 9936 | 29.75 | 0 | 4.96 | 24.79 | 29.75 | 100 | 100 | www.klinika-golnik.si | 3 | 4 | 6 |  |  | 14.36 | 5 | 100 | P3-0360 | Mitja Košnik | 100
1613 | Univerzitetna klinika za pljučne bolezni in alergijo Golnik | 1 |  | Peter Korošec | 22807 | Raziskovalna oprema molekularne in funkcijske genomike za področje pulmologije in alergologije – 1. sklop | 2007 | centrifuga 5810 R | 11761 | Paket 13 | Dostopnost po dogovoru v pozno popoldanskem času ali med vikendom. | Availability upon request in late afternoon and on weekends. | Programsko, projektno in rutinsko delo. | Program, project and routine work. | 7730 | 18.04 | 0 | 3.01 | 15.03 | 18.04 | 100 | 100 | www.klinika-golnik.si | 2 | 2 | 1 | 17 | Paket št.13 | 15.03 | 5 | 100 | P3-0360 | Mitja Košnik | 60 | J3-2532 | Matija Rijavec | 20 | J3-3072 | Peter Korošec | 20
1613 | Univerzitetna klinika za pljučne bolezni in alergijo Golnik | 1 |  | Peter Korošec | 22807 | Raziskovalna oprema molekularne in funkcijske genomike za področje pulmologije in alergologije – 1. sklop | 2007 | ABI PRISM 7500 (real time PCR - kvantitativni PCR) | 45120 | Paket 13 | Dostopnost po dogovoru v pozno popoldanskem času ali med vikendom. | Availability upon request in late afternoon and on weekends. | Programsko, projektno in rutinsko delo. | Program, project and routine work. | 7777 | 15.87 | 0 | 4.25 | 11.62 | 15.87 | 100 | 100 | www.klinika-golnik.si | 4 | 6 | 2 | 17 | Paket št.13 | 11.62 | 5 | 100 | P3-0360 | Mitja Košnik | 40 | J3-2532 | Matija Rijavec | 20 | J3-3072 | Peter Korošec | 20 |  |  |  | Diagnostika filiginskih mutacij in HAE ter cistične fibroze | Osebje Lab. za imunologijo in molekularno biologijo | 20
1613 | Univerzitetna klinika za pljučne bolezni in alergijo Golnik | 1 |  | Peter Korošec | 22807 | raziskovalna oprema molekularne in funkcijske genomike za področje pulmologije in alergologije – 2. sklop | 2008 | invertni mikroskop IX51 | 26800 | Paket 13 | Dostopnost po dogovoru v pozno popoldanskem času ali med vikendom. | Availability upon request in late afternoon and on weekends. | Programsko, projektno in rutinsko delo. | Program, project and routine work. | 9018 | 23.77 | 0 | 3.96 | 19.81 | 23.77 | 100 | 100 | www.klinika-golnik.si | 3 | 4 | 6 | 11 | Paket št.13 | 19.81 | 5 | 100 | P3-0360 | Mitja Košnik | 70 |  |  |  | J3-3072 | Peter Korošec | 10 |  |  |  | Celična kultivacija | Osebje Lab. za imunologijo in molekularno biologiojo Osebje Lab. za citologijo in patologijo | 20
1613 | Univerzitetna klinika za pljučne bolezni in alergijo Golnik | 1 |  | Peter Korošec | 22807 | Aparat Miseg sistem C093 Sekvenator | 2015 | NGS - Next Generation Sequencing | 117934.3 | Paket 16 | Dostopnost po dogovoru v pozno popoldanskem času ali med vikendom. | Availability upon request in late afternoon and on weekends. | Programsko, projektno in rutinsko delo. | Program, project and routine work. | 13668 | 30.64 | 0 | 7.75 | 22.89 | 30.64 | 100 | 100 | www.klinika-golnik.si | 4 | 6 | 2 |  | Paket.št.16 | 22.89 | 5 | 100 | P3-0360 | Mitja Košnik | 40 | J3-2532 | Matija Rijavec | 20 | J3-3072 | Peter Korošec | 20 |  |  |  | Genomska analiza kompleksnih vzorcev | Osebje Lab. za imunologijo in molekularno biologijo Osebje Lab. za citologijo in patologijo | 20
1613 | Univerzitetna klinika za pljučne bolezni in alergijo Golnik | 1 |  | Peter Korošec | 22807 | Bio-Rad kapljični digitalni PCR sistem | 2022 | The QX200 Droplet Digital PCR (ddPCR) System | 147881.67 | Paket 20 | Dostopnost po dogovoru v pozno popoldanskem času ali med vikendom. | Availability upon request in late afternoon and on weekends. | Programsko, projektno in rutinsko delo. | Program, project and routine work. | 17431 | 48.27 | 9.95 | 23.02 | 15.3 | 48.27 | 100 | 20 | www.klinika-golnik.si | 4 | 6 | 2 | 35 | Paket.št.20 | 15.3 | 5 | 100 | P3-0360 | Mitja Košnik | 40 | J3-2532 | Matija Rijavec | 20 | J3-3072 | Peter Korošec | 20 |  |  |  | Genomska analiza kompleksnih vzorcev | Osebje Lab. za imunologijo in molekularno biologijo Osebje Lab. za citologijo in patologijo | 20
1683 | CELICA, biomedicinski center, d.o.o. | 1 | P3-0310 | Robert Zorec | 03702 | Kamera EM-CCD iXON DU-885 | 2011 | Camera EM-CCD iXON DU-885 | 27931.5 | Programi, projekti in tržni viri | Najava pri skrbniku opreme najmanj 15 dni pred želenim terminom uporabe. Določen termin v skladu z razpoložljivostjo. Terminska souporaba v 24-urnih sklopih. | Reservation with the equipment coordinator at least 15 days in advance. The booking in accordance to availability. Term use in 24-hour time period. | Slikanje živih in fiksiranih celic, shranjevanje in analiza slik | Imaging live and fixed cells, storage and analysis of images | 186 | 30 eur/uro | 3.2 | 3.4 | 25 | 31.6 | 100 | 100 | http://celica.si/lab.php?id=7 | 4 | 5 | 5 | 10 |  | 25 | 5 | 100 | P3-0310 | člani programske skupine | 70
1683 | CELICA, biomedicinski center, d.o.o. | 2 | P3-0310 | Robert Zorec | 03702 | Kamera EM-CCD iXON DU-997 | 2011 | Camera EM-CCD iXON DU-997 | 43817.25 | Programi, projekti in tržni viri | Najava pri skrbniku opreme najmanj 15 dni pred želenim terminom uporabe. Določen termin v skladu z razpoložljivostjo. Terminska souporaba v 24-urnih sklopih. | Reservation with the equipment coordinator at least 15 days in advance. The booking in accordance to availability. Term use in 24-hour time period. | Slikanje živih in fiksiranih celic, shranjevanje in analiza slik | Imaging live and fixed cells, storage and analysis of images | 187 | 30 eur/uro | 5.05 | 3.4 | 25 | 33.45 | 100 | 100 | http://celica.si/lab.php?id=7 | 4 | 5 | 5 | 10 |  | 25 | 5 | 100 | P3-0310 | člani programske skupine | 70
1683 | CELICA, biomedicinski center, d.o.o. | 3 | P3-0310 | Robert Zorec | 03702 | Nanomehanooptična mikroskopija | 2011 | Nanomchanooptical microscopy | 21658.89 | Programi, projekti in tržni viri | Najava pri skrbniku opreme najmanj 15 dni pred želenim terminom uporabe. Določen termin v skladu z razpoložljivostjo. Terminska souporaba v 24-urnih sklopih. | Reservation with the equipment coordinator at least 15 days in advance. The booking in accordance to availability. Term use in 24-hour time period. | Slikanje živih in fiksiranih celic, shranjevanje in analiza slik | Imaging live and fixed cells, storage and analysis of images | 177 | 30 eur/uro | 2.5 | 3.4 | 25 | 30.9 | 100 | 100 | http://celica.si/lab.php?id=7 | 4 | 5 | 5 | 10 |  | 25 | 5 | 100 | P3-0310 | člani programske skupine | 70
1683 | CELICA, biomedicinski center, d.o.o. | 4 | P3-0310 | Robert Zorec | 03702 | Oprema za hitro zajemanje AWX/3543/P | 2016 | Equipment for fast data acquisition AWX/3543/P | 66687.46 | Programi, projekti in tržni viri | Najava pri skrbniku opreme najmanj 15 dni pred želenim terminom uporabe. Določen termin v skladu z razpoložljivostjo. Terminska souporaba v 24-urnih sklopih. | Reservation with the equipment coordinator at least 15 days in advance. The booking in accordance to availability. Term use in 24-hour time period. | Slikanje živih in fiksiranih celic, shranjevanje in analiza slik | Imaging live and fixed cells, storage and analysis of images | 280 | 30 eur/uro | 7.64 | 3.4 | 25 | 36.04 | 100 | 100 | http://celica.si/lab.php?id=7 | 4 | 5 | 5 | 10 |  | 25 | 5 | 100 | P3-0310 | člani programske skupine | 70
1683 | CELICA, biomedicinski center, d.o.o. | 5 | P3-0310 | Robert Zorec | 03702 | Zeis LSM 700 - konfokalni mikroskop | 2020 | Zeis LSM 700 - confocal microscope | 105168.75 | Programi, projekti in tržni viri | Najava pri skrbniku opreme najmanj 15 dni pred želenim terminom uporabe. Določen termin v skladu z razpoložljivostjo. Terminska souporaba v 24-urnih sklopih. | Reservation with the equipment coordinator at least 15 days in advance. The booking in accordance to availability. Term use in 24-hour time period. | Slikanje živih in fiksiranih celic, shranjevanje in analiza slik | Imaging live and fixed cells, storage and analysis of images | 302 | 30 eur/uro | 12.37 | 3.4 | 25 | 40.77 | 100 | 10 | http://celica.si/lab.php?id=7 | 4 | 5 | 5 | 10 |  | 25 | 5 | 100 | P3-0310 | člani programske skupine | 70
1669 | Univerza na Primorskem, Inštitut Andrej Marušič | 1 | P1-0294 | Tomaž pisanski | 1941 | Mobilna integruirana vzorčevalno meteorološka postaja | 2007 | Mobile integrated meteorological station | 52168.59 | Paket 13 | Merilna naprava je namenjena merjenju meteoroloških parametrov in meritvi kakovosti zraka. | Equipment is intended for meteorological measurments and for monitoring of air pollution | Meteorološke meritve in meritve kakovosti zraka – PM10. | meteorological measurements and monitoring of air pollution | 110,113,120,124,127,128 | 45.61 | 0 | 0.31 | 45.3 | 45.61 | 300 | 100 | http://www.iam.upr.si/sl/oddelki/ot/raziskovalna-oprema/ | 6 | 4 | 8 | 32 |  |  | 9 | 300 | [12 empty] | Pogodba z gospodarstvom | Jure Praznikar, Miha Perosa
2294 | Sensum, sistemi z računalniškim vidom d.o.o. | 2294-001 |  | dr. Rok Bernard | 18172 | HAAS CNC | 2009 | HAAS CNC | 105355 | Programi, projekti in tržni viri | Do opreme dostopajo vsi naši zaposleni raziskovalci | Our employed research team has full access to this research equipment. | Za namene izboljšanja naših storitev; raziskav in razvoja | For the purpose of improvement of our activities; research & development | 209 | 29.81 | 10.97 | 1.56 | 17.28 | 29.81 | 100 | 100 | http://www.sensum.eu/ | 6 | 3 | 1 | 44 |  |  | 5 | 100 |  | Sensum | 100
2316 | Javni zavod Republike Slovenije za varstvo kulturne dediščine | 1 | L1-5453 | Polonca Ropret | 28079 | Raman komponenta | 2008 | Combined Raman - FTIR spectrometer coupled to a microscope | 205835.45 | Paket 13 | Oprema je dostopna po predhodnem dogovoru s skrbnikom opreme. Kontakt po elektronski pošti: polona.ropret@zvkds.si Cena ure: 100 Eur + DDV za ramansko komponento in 70 Eur + 20% DDV za FTIR komponento | The research equipment is available after consensus with its caretaker that can be done by e-mail: polona.ropret@rescen.si . The price per hour is 100 Eur + DDV. | Oprema je namenjena za spektroskopsko analizo materialov. Ramanska komponenta ima v svoji konfiguraciji 5 valovnih dolžin za vzbujanje, tako da omogoča analizo velikega števila različnih materialov. Valovne dolžine laserjev za vzbujanje: 785, 633, 514, 488 in 458 nm. |  |  | 100 €+20% DDV | 41.16 | 21.7 | 37.14 | 100 | 80 | 91.67 | www.zvkds.si | 3 | 1 | 1 | 60 |  | 0 | 5
2316 | Javni zavod Republike Slovenije za varstvo kulturne dediščine | 1 | L1-5453 | Polonca Ropret | 28079 | FTIR komponeta | 2008 | Combined Raman - FTIR spectrometer coupled to a microscope | 84134.7 | Paket 13 | Oprema je dostopna po predhodnem dogovoru s skrbnikom opreme. Kontakt po elektronski pošti: polona.ropret@zvkds.si Cena ure: 100 Eur + DDV za ramansko komponento in 70 Eur + 20% DDV za FTIR komponento | The research equipment is available after consensus with its caretaker that can be done by e-mail: polona.ropret@rescen.si . The price per hour is 100 Eur + DDV. | Oprema je namenjena za spektroskopsko analizo materialov. Ramanska komponenta ima v svoji konfiguraciji 5 valovnih dolžin za vzbujanje, tako da omogoča analizo velikega števila različnih materialov. Valovne dolžine laserjev za vzbujanje: 785, 633, 514, 488 in 458 nm. |  |  | 70 € +20% DDV | 16.82 | 16.04 | 37.14 | 70 | 80 | 96.67 | www.zvkds.si | 3 | 1 | 2 | 60 |  | 0 | 5
2334 | Univerza v Mariboru, Medicinska fakulteta | 3 | P3-0310 | Marjan Slak Rupnik | 12266 | Dvofotonski laser Coherent Chameleon Ultra II | 2008 | Two-photon laser Chameleon Ultra II | 131417 | drugi javni in tržni viri | Oprema je nameščena kot del centra za nelinerano mikroskopijo - predhodni telefonski dogovor s predstojnikom Inštituta za fiziologijo, doc. dr. Andražem Stožerjem | Access to equiptment that is part of the center for nonlinear mikroscopy may be granted by a preceding telephone call with Head of Institute of Physiology, Assist. Prof. Andraž Stožer, MD, PhD | Nelinearna mikroskopija. Mirkoskopija z dvo- in multifotonsko ekscitacijo. | Non-linear microscopy. Two- and multiphoton excitation microscopy. | 1936, 2170 | 28.6 | 0 |  | 28.6 | 28.6 | 62 | 100 | https://mf.um.si/attachments/article/3449/PRESENTATION%20OF%20LABORATORIES%20OF%20THE%20FACULTY%20OF%20MEDICINE%20%20OF%20THE%20UNIVERSITY%20OF%20MARIBOR.pdf | 3 | 4 | 1 | 60 |  | 28.6 | 5 | 110 | P3-0396 | Člani programske skupine, MR Paradiž, MR Sluga | 50 | N3-0170 | Člani projektne skupine | 30 | N3-0133 | Člani projektne skupine | 30
2334 | Univerza v Mariboru, Medicinska fakulteta | 3 | P3-0310 | Marjan Slak Rupnik | 12266 | Pokončni konfokalni mikroskopski sistem LEICA SP5 | 2010 | Upright confocal microscope system LEICA SP5 | 585556 | Paket 13 | Oprema je nameščena kot del centra za nelinerano mikroskopijo - predhodni telefonski dogovor s predstojnikom Inštituta za fiziologijo, doc. dr. Andražem Stožerjem | Access to equiptment that is part of the center for nonlinear mikroscopy may be granted by a preceding telephone call with Head of Institute of Physiology, Assist. Prof. Andraž Stožer, MD, PhD | Nelinearna mikroskopija. Mikroskopija živih celic. Mikroskopija časovnih vrst. Razlikovanje več barvil. | Non-linear microscopy. Live cell imaging. Time lapse imaging. Multicolor dye discrimination. | 2861, 2862 | 28.6 | 0 |  | 28.6 | 28.6 | 62 | 100 | https://mf.um.si/attachments/article/3449/PRESENTATION%20OF%20LABORATORIES%20OF%20THE%20FACULTY%20OF%20MEDICINE%20%20OF%20THE%20UNIVERSITY%20OF%20MARIBOR.pdf | 3 | 4 | 1 | 60 | Paket 13 | 28.6 | 5 | 110 | P3-0396 | Člani programske skupine, MR Paradiž, MR Sluga | 50 | N3-0170 | Člani projektne skupine | 30 | N3-0133 | Člani projektne skupine | 30
2334 | Univerza v Mariboru, Medicinska fakulteta | 1 | P3-0036 | Maver Uroš | 30850 | Sistem Vitaprint za 3D BIOTISKANJNE | 2020 | Vitaprint 3D bioprinter | 23910.05 | Projekti, programi in drugi javni viri | Oprema je nameščena kot del Inštituta za biomedicinske vede - predhodni telefonski dogovor s predstojnikom Inštituta za biomedicinske vede, izr. Prof. dr. Uroš Maver | The equipment is installed as part of the Institute of Biomedical Sciences - preliminary telephone agreement with the head of the Institute of Biomedical Sciences, Assoc. Prof. dr. Uroš Maver | 3D biotiskanje različnih polimernih materialov za namene biomedicinskega inženirstva (regenerativna medicina, in vitro modeli boleznih in tkiv) | 3D bioprinting of various polymeric materials for biomedical engineering purposes (regenerative medicine, in vitro models of diseases and tissues) | 8167 | 25.9 | 0.53 | 0 | 25.37 | 25.9 | 80 | 22 | https://ibv.mf.um.si/oprema/ | 6 | 4 | 2 | 11 | / | 25.9 | 5 | 80 | P3-0036, I0-0029, J1-2470, J3-2538, L4-1843, J3-1762, J2-1725, J1-9169, MR-Marko Milojević, MR-Jernej Vajda | Vključeni raziskovalci | 80
2334 | Univerza v Mariboru, Medicinska fakulteta |  | P3-0036 | Maver Uroš | 30850 | Multipleksibilni imunološki analizator | 2021 | Multiplex Immunology Analyser | 28545.82 | Paket 19 | Oprema je nameščena kot del Inštituta za biomedicinske vede - predhodni telefonski dogovor s predstojnikom Inštituta za biomedicinske vede, izr. Prof. dr. Uroš Maver | The equipment is installed as part of the Institute of Biomedical Sciences - preliminary telephone agreement with the head of the Institute of Biomedical Sciences, Assoc. Prof. dr. Uroš Maver | Luminexova tehnologija xMAP združuje napredne fluidiko, optiko in digitalno obdelavo signalov z tehnologijo mikrokroglic za multipleksibilno analizo. Tehnologija xMAP s prilagodljivo zasnovo odprte arhitekture je lahko konfigurirana tako, da hitro, stroškovno učinkovito in natančno izvede analizo široke palete proteinov ali nukleinskih kislin. xMAP tehnologija se pogosto uporablja v klinični diagnostiki za uporabo pri nalezljivih boleznih, molekularni genetiki, farmakogenetiki, imunologiji in avtoimunskih boleznih. | Luminex xMAP technology combines advanced fluidics, optics and digital signal processing with microsphere technology for multiplexed analysis. The xMAP technology, with its flexible open architecture design, can be configured to perform fast, cost-effective and accurate analysis of a wide range of proteins or nucleic acids. xMAP technology is widely used in clinical diagnostics for applications in infectious diseases, molecular genetics, pharmacogenetics, immunology and autoimmune diseases. | 8255 | 27.57 | 2.2 |  | 25.37 | 27.57 | 50 | 13 | https://ibv.mf.um.si/oprema/ | 2 | 5 | 6 | 11 | Paket 19 | 25.57 | 5 | 80 | P3-0036, I0-0029, J1-2470, J3-2538, L4-1843, J3-1762, J2-1725, J1-9169, MR-Marko Milojević, MR-Jernej Vajda | Vključeni raziskovalci | 80
2334 | Univerza v Mariboru, Medicinska fakulteta |  | P3-0036 | Maver Uroš | 30850 | Kriostat Cyrostar NX50 OPH | 2021 | Cyrostar NX50 OPH cryostat | 28053.81 | Paket 19 | Oprema je nameščena kot del Inštituta za biomedicinske vede - predhodni telefonski dogovor s predstojnikom Inštituta za biomedicinske vede, izr. Prof. dr. Uroš Maver | The equipment is installed as part of the Institute of Biomedical Sciences - preliminary telephone agreement with the head of the Institute of Biomedical Sciences, Assoc. Prof. dr. Uroš Maver | CryoStar NX50 omogoča hitro in varno pripravo tkivnih rezin (skupaj z ogrodjem) z ohranjenostjo strukture in epitopov za naknadno imunohistološko barvanje. Zaradi prostorne komore kot tudi izjemnega hladilnega sistema, se lahko v enem postopku pripravi do 18 vzorcev, ki se znotraj kriokomore tudi hranijo, kar občutno skrajša čas priprave in porabo energije. | The CryoStar NX50 allows the rapid and safe preparation of tissue sections (including scaffold) with preserved structure and epitopes for subsequent immunohistological staining. Due to the spacious chamber as well as the outstanding cooling system, up to 18 samples can be prepared in one procedure and stored inside the cryochamber, significantly reducing preparation time and energy consumption. | 8261 | 25.91 | 0.54 |  | 25.37 | 25.91 | 50 | 13 | https://ibv.mf.um.si/oprema/ | 2 | 3 | 2 | 11 | Paket 19 | 25.91 | 5 | 80 | P3-0036, I0-0029, J1-2470, J3-2538, L4-1843, J3-1762, J2-1725, J1-9169, MR-Marko Milojević, MR-Jernej Vajda | Vključeni raziskovalci | 80
2334 | Univerza v Mariboru, Medicinska fakulteta | 1 | P3-0036 | Boštjan Vihar | 50121 | Nadgradnja za mikroskopa Leica DMi 6000 B z moduli za robotizacijo in inkubacijo - Motorizirana mizica in programska oprema (Leica); Inkubacijski moduli za zagotavljanje in vzdrževanje pogojev za celično kulturo (Okolab) | 2022 | Leica DMi 6000 B Microscope Upgrade with Robotization and Incubation Modules - Motorized Stage and Software (Leica); Incubation modules for providing and maintaining conditions for cell culture (Okolab) | 55357.44 | Paket 20 | Souporaba raziskovalne opreme je mogoča v prostih terminih. Poizvedbo s kratkim opisom poskusa (značilnosti vzorca, trajanje in željena oblika rezultatov) pošljite na bostjan.vihar@um.si | Shared use of research equipment is possible during free time slots. Send an inquiry with a short description of the experiment (characteristics of the sample, duration and desired format of the results) to bostjan.vihar@um.si | - spremljanje živih vzorcev v svetlem polju in fluorescenci - šivanje slik po X,Y in Z oseh - vzrdževanje viabilnosti bioloških vzorcev čez daljše obdobje | - bright field and fluorescence monitoring of living samples - stitching images along the X, Y and Z axes - maintaining the viability of biological samples over a longer period" | 8500 | 17.59 | 0 | 0 | 17.59 | 17.59 | 100 | 10 | https://ibv.mf.um.si/oprema/ | 3 | 4 | 7 | 11 | P20-161 | 17.59 | 5 | 100 | P3-0036, I0-0029, J1-2470, J3-2538, J3-1762, J3-4523, L7-4494, J7-4492, J3-4524, MR-Jernej Vajda | Vključeni raziskovalci | 100
2413 | Univerza na Primorskem Fakulteta za vede o zdravju | 2413-001 | I0-0035 | Katja Bezek | 35374 | Mikropretočni sistem/inkubator za gojenje celičnih kultur, bakterij, kvasovk ter sferoidov z možnostjo kontrole temperature, pretoka medija in z možnostjo avtomatizirane fluorescentne mikroskopije | 2016 | Microfluidic system | 29742.62 | Paket 16 | Mikropretočni sistem CellASIC ONIX2 se nahaja na Onkološkem inštitutu, Zaloška cesta 2, 1000 Ljubljana. Nahaja se na pultu in je povezan z računalnikom. Poskus poteka v komercialno dostopnih ploščicah, primernih za napravo, ki se priklopijo na nastavek naprave in vakumsko zaprejo. Nadzor sistema je mogoč preko programske opreme na računalniku. | The CellASIC ONIX2 microfluidic system is located at the Institute of Oncology, Zaloška 2, SI-1000 Ljubljana on the counter, connected to the computer. The experiment takes place in commercially available plates suitable for the device. The plates are connected to the device and vacuum sealed prior to experiment. System monitoring is possible through the computer software. | Mikropretočni sistem CellASIC ONIX2 omogoča nadzor pretoka raztopin, temperature in atmosfere neposredno spremljanje dogajanja preko mikroskopa. Omogoča delo s celicami v suspenziji in s pritrjenimi celicami; spremljanje diferenciacije in odziva različnih celičnih linij v času, določanje delovanja protimikrobnih sredstev, spremljanje in preprečevanje tvorbe biofilma, določanje interakcij patogenih mikroorganizmov na modelu celičnih linij. | The CellASIC ONIX2 microfluidic system enables monitoring of the flow, temperature and atmosphere and the direct monitoring of the experiment through the microscope. It allows working with cells in suspension and with attached cells; monitoring the differentiation and response of cell lines in time, determining the action of antimicrobial agents, monitoring and preventing the formation of biofilm, determining the interactions of pathogenic microorganisms on the cell line model. | 1601520 | 0 | 0 | 0 | 0 | 0 | 50 | 80 | https://fvz.upr.si/raziskovanje/# | 2 | 1 | 3 | 11 | Paket 16 - 183 | 0 | 5 | 50 | P3-0003 | Maja Čemažar | 25 | P4-0092 | Katja Bezek | 25
2413 | Univerza na Primorskem Fakulteta za vede o zdravju | 2413-001 | P3-0003 | Nejc Šarabon | 21495 | Ultrazvočni aparat MINDRAY RESONA 7 | 2020 | The MINDRAY RESONA 7 ultrasound | 80091.66 | Paket 18 | Ultrazvočni aparat MINDRAY RESONA 7 se nahaja na UP FVZ (lokacija Laboratorij Bori). Celovit sistem je računalniško in programsko podprt. Pripadajoče sonde in potrošni material so nameščeni na namenskem vozičku in delujejo kot celovit sistem. Skladno z notranjimi pravili uporabe raziskovalne opreme, poteka dostop do opreme na naslednji način: dopis predstojniku katedre za kineziologijo + koordinatorju uporabe opreme - usklajevanje urnikov uporabe. | The Mindray Resona 7 ultrasound is located at UP FVZ (location Laboratory Bori). The complete system is computer and software supported. The associated probes and consumables are mounted on a dedicated trolley and act as a complete system. In accordance with the internal rules for the use of research equipment, access to the equipment is as follows: letter to the head of the Department of Kinesiology + coordinator of the use of equipment - coordination of use schedules. | Ultrazvočni aparat MINDRAY RESONA 7 omogoča raziskovanje na naslednjih področjih: - geometrijske lastnosti in trdnost/togost mišičnovezivnih struktur, - urinarnega in vaskularnega sistema, - telesne sestave – sestave telesnih tkiv pri človeku. Ultrazvok bo pripomogel k analizi in varovanju zdravja populacije v različnih življenjskih obdobjih (otroci in mladostniki, aktivna populacija, starostniki), k razvoju znanosti in stroke na področju zdravja ter k združevanju več znanstvenih in strokovnih disciplin. | The MINDRAY RESONA 7 ultrasound enables research in the following areas: - stiffness and morphological properties of muscle-tendon complexes, - urinary and vascular system, - human body (tissue) composition. Ultrasound will help to analyze and protect the health of the population at different stages of life (children and adolescents, active population, the elderly), to develop science and profession in the field of health and to combine several scientific and professional disciplines. | 1602906 | 0 | 0 | 0 | 0 | 0 | 15 | 6 | https://fvz.upr.si/raziskovanje/# | 3 | 3 | 4 | 10 | Paket 18 - 90 | 0 | 5 | 15 | P5-0147 | Šarabon | 5 | L5-1845 | Voglar, Šarabon, Kozinc, Smajla | 10
2547 | Univerza v Mariboru, Fakulteta za naravoslovje in matematiko | 2547-022 | P1-0055 | dr. Uroš Tkalec | 26467 | Optična pinceta z modulom za fluorescenco | 2010 | Optical tweezers with a fluorescence module | 137287.24 | Paket 14 | Za dostop do opreme prosim pošlji email na uros.tkalec@um.si s kratkim opisom predvidenega dela in oceno časa, ki je potreben za dokončanje le tega. | In order to access the equipment please write an email to uros.tkalec@um.si with a brief description of the work planed and the approximate time needed to complete it. | Optična pinceta je raziskovalna naprava, ki uporablja zelo zgoščen laserski žarek z namenom zagotoviti privlačno ali odbojno silo (tipično velikostnega reda pN) odvisno od razlike v lomnem količniku za držanje in premikanje mikroskopsko majhnih dielektričnih predmetov. Na Inštitutu za fiziko jo uporabljamo za raziskovalne in izobraževalne namene. | Optical tweezers are a scientific instrument that uses a highly-focused laser beam to provide an attractive or repulsive force (typically on the order of pN), depending on the refractive index mismatch to physically hold and move microscopic dielectric objects. At the Institute of Physics this equipment is used for research and educational purposes. | 15987, 16356 | 30 | 0 | 50 | 38 | 88 | 70 | 100 | https://www.fnm.um.si/index.php/raziskovalna-dejavnost/institut-za-fiziko/ | 1 | 8 | 1 | 47 | 22 | 30 | 4 | 70 | P1-0055 | Uroš Tkalec, Rok Štanc | 100
2735 | Univerza v Mariboru, Fakulteta za energetiko | 2735-001 |  | Miralem Hadžiselimović, Bojan Štumberger | 20452, 14738 | ELEKTRIČNI STROJ IN POGON: KONTROLNE ENOTE, NAPAJALNA ENOTA, ELEKTRARNA, MERILNO MESTO 1, MERILNO MESTO | 2015 | ELECTRICAL MACHINE AND DRIVE: CONTROL UNITS, POWER UNIT, POWER PLANT, MEASURING PLACE 1, MEASURING PLACE | 597065.85 | Drugi javni viri | Skrbnik opreme: Miralem Hadžiselimović in Bojan Štumberger Spletni naslov: http://fe.um.si/ie/laboratoriji/aplikativno-elektrotehniko/ http://fe.um.si/ie/laboratoriji/elektricne-stroje-in-pogone/ Dostop do opreme imajo sodelavci laboratorija za aplikativno elektrotehniko (LAE) in laboratorija za električne stroje in pogone (LESP), ter ostale strokovno usposobljene osebe. Uporaba ali izposoja opreme je možna po predhodnem dogovoru z vodjo laboratorija LAE in LESP (miralem.h@um.si; bojan.stumberger@um.si). Oprema se nahaja v ustrezno varovanem prostoru Inštituta za energetiko, Fakultete za energetiko, Univerze v Mariboru. | Equipment administrator: Miralem Hadžiselimović and Bojan Štumberger Web address: http://fe.um.si/ie/laboratoriji/aplikativno-elektrotehniko/?lang=en http://fe.um.si/ie/laboratoriji/elektricne-stroje-pogone/?lang=en Employees of the Laboratory for Applied Electrical Engineering (LAE) and the Laboratory for Electrical Machines and Drives (LESP), as well as other professionally qualified persons, have access to the equipment. The use or rental of the equipment is possible by prior arrangement with the LAE and LESP leaders (miralem.h@um.si; bojan.stumberger@um.si). The equipment is located in a properly secured area of the Institute of Energy Technology, Faculty of Energy Technology, University of Maribor. | Merilna mesta za razvoj in raziskovanje na področju visoko učinkovitih električnih strojev in pogonov (merilno mesto moči do 160 kW pri hitrosti vrtenja 1500 vrt/min, merilno mesto za merjence moči do 75 kW pri hitrosti vrtenja 6000 vrt/min, merilno mesto za merjence moči do 5 kW z maksimalno hitrostjo vrtenja 30000 vrt/min). | Measuring stations for development and research in the field of high-performance electrical machines and drives (160 kW at a rotational speed of 1500 rpm, 75 kW at a rotational speed of 6000 rpm, 5 kW at a rotational speed of 30000 rpm). | FE.2015.1. FE.2015.11. FE.2015.12. FE.2015.15. | [6 empty] | 100 |  |  |  |  | 31 |  |  | 5
2735 | Univerza v Mariboru, Fakulteta za energetiko | 2735-001 |  | Gorazd Hren | 10129 | 3D TISKALNIK ENVISIONTEC PERFACTORY XEDE 3SP | 2015 | ENVISIONTEC PERFACTORY XEDE 3SP 3D PRINTER | 333230.63 | Drugi javni viri | Skrbnik opreme: Gorazd Hren Spletni naslov: http://fe.um.si/ie/laboratoriji/cader/ Dostop do opreme imajo sodelavci laboratorija za virtualni inženiring (CADER) in ostale strokovno usposobljene osebe. Uporaba ali izposoja opreme je možna po predhodnem dogovoru z vodjo laboratorija CADER (gorazd.hren@um.si). Oprema se nahaja v ustrezno varovanem prostoru Inštituta za energetiko, Fakultete za energetiko, Univerze v Mariboru. | Equipment administrator: Gorazd Hren Web address: http://fe.um.si/ie/laboratoriji/virtualni-inzeniring/?lang=en Employees of the Laboratory for virtual engineering (CADER) and other professionally qualified staff have access to the equipment. The use or rental of the equipment is possible by prior arrangement with the CADER leader (gorazd.hren@um.si). The equipment is located in a properly secured area of the Institute of Energy Technology, Faculty of Energy Technology, University of Maribor. | Visoko kakovosten 3D print; večji kosi do 450x450x450. | High-quality 3D print; larger peaces up to 450x450x450. | FE.2015.2. | [6 empty] | 100 |  |  |  |  | 31 |  |  | 4
2735 | Univerza v Mariboru, Fakulteta za energetiko | 2735-001 |  | Jurij Avsec | 10827 | SISTEM ZA KVANTITATIVNO DOLOČEVANJE VSEBNOSTI V MATERIALU, DOLOČEVANJE KALORIMETRIČNIH VREDNOSTI TRD | 2015 | SYSTEM FOR QUANTITATIVE DETERMINATION OF MATERIAL, DETERMINATION OF CALORIMETRIC VALUES | 305835.89 | Drugi javni viri | Skrbnik opreme: Jurij Avsec Spletni naslov: http://fe.um.si/ie/laboratoriji/termomehaniko-termoenergetiko-in-nanotehnologije/ Dostop do opreme imajo sodelavci laboratorija za termomehaniko, termoenergetiko in nanotehnologije (LTTN) in ostale strokovno usposobljene osebe. Uporaba ali izposoja opreme je možna po predhodnem dogovoru z vodjo laboratorija LTTN (jurij.avsec@um.si). Oprema se nahaja v ustrezno varovanem prostoru Inštituta za energetiko, Fakultete za energetiko, Univerze v Mariboru. | Equipment administrator: Jurij Avsec Web address: http://fe.um.si/ie/laboratoriji/thermomechanics-%e2%80%a8applied-thermal-energy-technologies-%e2%80%a8and-nanotechnologies/?lang=en Employees of the Laboratory for Thermomechanics, Applied Thermal Energy Technologies and Nanotechnologies (LTTN) and other professionally qualified staff have access to the equipment. The use or rental of the equipment is possible by prior arrangement with the LTTN leader (jurij.avsec@um.si). The equipment is located in a properly secured area of the Institute of Energy Technology, Faculty of Energy Technology, University of Maribor. | Eksperimentalno raziskovalno delo na področju termodinamike. | Experimental research work in thermodynamics. | FE.2015.3. | [6 empty] | 100 |  | 3 | 11 | 6 | 31 |  |  | 5
2735 | Univerza v Mariboru, Fakulteta za energetiko | 2735-001 |  | Sebastijan Seme | 28424 | POLJE SONČNIH ELEKTRARN (SLEDILNE SONČNE ELEKTRARNE) S SENZORIKO | 2015 | SOLAR POWER PLANTS (TRACKING SOLAR POWER PLANTS) WITH SENSOR SYSTEM | 235856.05 | Drugi javni viri | Skrbnik opreme: Sebastijan Seme Spletni naslov: http://fe.um.si/ie/oprema/ove/ Dostop do opreme imajo vsi sodelavci zaposleni na Fakulteti za energetiko, Univerze v Mariboru in ostale strokovno usposobljene osebe. Dostop do opreme je možen po predhodnem dogovoru s skrbnikom opreme (sebastijan.seme@um.si). Oprema se nahaja v ustrezno varovanem območju Inštituta za energetiko, Fakultete za energetiko, Univerze v Mariboru. | Equipment administrator: Sebastijan Seme Web address: http://fe.um.si/ie/oprema/photovoltaic-tracking-systems/?lang=en All employees at the Faculty of Energy, University of Maribor, and other professionally qualified persons have access to the equipment. Access to the equipment is possible by prior arrangement with the equipment administrator (sebastijan.seme@um.si). The equipment is located in a properly secured area of the Institute of Energy Technology, Faculty of Energy Technology, University of Maribor. | Sončne elektrarne skupne inštalirane moči 55 kW. Pri tem so uporabljeni različni tipi sončnih modulov (polikristalni, monokristalni) in različni tipi razsmernikov. | Solar power plants of total installed power 55 kW. Various types of solar modules (polycrystalline, monocrystalline) and various types of inverters are used. | FE.2015.4. | [6 empty] | 100 |  |  |  |  | 31 |  |  | 5
2735 | Univerza v Mariboru, Fakulteta za energetiko | 2735-001 |  | Gorazd Hren | 10129 | DVOZASLONSKI SISTEM ZA INTERAKTIVNO 3D VIZUALIZACIJO | 2015 | TWO-SCREEN SYSTEM FOR INTERACTIVE 3D VISUALIZATION | 194493.7 | Drugi javni viri | Skrbnik opreme: Gorazd Hren Spletni naslov: http://fe.um.si/ie/laboratoriji/cader/ Dostop do opreme imajo sodelavci laboratorija za virtualni inženiring (CADER) in ostale strokovno usposobljene osebe. Uporaba ali izposoja opreme je možna po predhodnem dogovoru z vodjo laboratorija CADER (gorazd.hren@um.si). Oprema se nahaja v ustrezno varovanem prostoru Inštituta za energetiko, Fakultete za energetiko, Univerze v Mariboru. | Equipment administrator: Gorazd Hren Web address: http://fe.um.si/ie/laboratoriji/virtualni-inzeniring/?lang=en Employees of the Laboratory for virtual engineering (CADER) and other professionally qualified staff have access to the equipment. The use or rental of the equipment is possible by prior arrangement with the CADER leader (gorazd.hren@um.si). The equipment is located in a properly secured area of the Institute of Energy Technology, Faculty of Energy Technology, University of Maribor. | Visoko kvaliteten sistem za navidezno resničnost. | High-quality system for virtual reality. | FE.2015.5. | [6 empty] | 100 |  | 5 | 1 |  | 31 |  |  | 4
2735 | Univerza v Mariboru, Fakulteta za energetiko | 2735-001 |  | Sebastijan Seme |  | VISOKO ZMOGLJIV RAČUNALNIŠKI SISTEM | 2015 | HIGH PERFORMANCE COMPUTER SYSTEM | 178485.39 | Drugi javni viri | Skrbnik opreme: Sebastijan Seme Spletni naslov: http://fe.um.si/ie/oprema/hpc/ Dostop do opreme imajo vsi sodelavci zaposleni na Fakulteti za energetiko, Univerze v Mariboru in ostale strokovno usposobljene osebe. Dostop do opreme je možen po predhodnem dogovoru s skrbnikom opreme (sebastijan.seme@um.si). Oprema se nahaja v ustrezno varovanem prostoru Inštituta za energetiko, Fakultete za energetiko, Univerze v Mariboru. | Equipment administrator: Sebastijan Seme Web address: http://fe.um.si/ie/oprema/hpc-system-high-performance-computing/?lang=en All employees at the Faculty of Energy, University of Maribor, and other professionally qualified persons have access to the equipment. Access to the equipment is possible by prior arrangement with the equipment administrator (sebastijan.seme@um.si). The equipment is located in a properly secured area of the Institute of Energy Technology, Faculty of Energy Technology, University of Maribor. | 12 kom računskih strežnikov s karakteristikami: - 2 x procesor Intel E5-2650v3, vsak s po 10 jedri in hitrostjo vsaj 2.3 GHz; - 10 x pomnilniški modul 8GB in hitrostjo DDR4-17000; - 1x trdi disk 1TB; - 2 kom prijavna upravljavska strežnika s karakteristikami; - 1 x procesor E5-2640v3; - 4 x pomnilniški modul, vsak velikosti 16 GB in hitrostjo DDR4-17000; - 6 x trdi disk 600 GB SAS 10k RPM v RAID-5; - redundantno električno napajanje; - redundantna povezava na zunanji diskovni sistem (8Gb FC); - 1 kom diskovni sistem s karakteristikami; - 90 TB surove (raw) kapacitete, diskovni moduli 4TB; - redundantno električno napajanje; - 8 kom raziskovalne delovne postaje s karakteristikami; - 2 Procesorja E5-2640L v3 – 2,6GHz; - 32GB DDR4 pomnilnik; - Trdi disk 1TB; - Grafična kartica NVIDIA Quadro K2200 4GB. | "12 computing servers with the following features: - 2 x Intel E5-2650v3 processor, each with 10 cores and a speed of at least 2.3 GHz; - 10 x memory module 8GB and DDR4-17000 speed; - 1x hard drive 1TB; - 2 pending management server with features; 1x processor E5-2640v3; - 4x memory module, each of 16 GB and DDR4-17000 speed; - 6x Hard Drive 600 GB SAS 10k RPM in RAID-5; - redundant power supply; - redundant connection to the external disk system (8Gb FC); - 1 disk system with features; - 90 TB raw capacity, 4TB drive modules; - redundant power supply; - 8 pieces of research workstation with features; - 2 CPU E5-2640L v3 - 2.6GHz; - 32GB DDR4 memory; - 1TB hard drive; - Graphics card NVIDIA Quadro K2200 4GB." | FE.2015.6. | [6 empty] | 100 |  | 6 | 1 | 1 | 14 |  |  | 4
2735 | Univerza v Mariboru, Fakulteta za energetiko | 2735-001 |  | Zdravko Praunseis | 8488 | LOMNOMEHANSKI STROJ ZWICK Z100THW Z OPREMO | 2015 | ZWICK Z100THW FRACTURE-MECHANICAL MACHINE WITH EQUIPMENT | 160675.39 | Drugi javni viri | Skrbnik opreme: Zdravko Praunseis Spletni naslov: http://fe.um.si/ie/laboratoriji/energetski-management-in-inzeniring/ Dostop do opreme imajo sodelavci laboratorija za energetski management in inženiring (LABEMI) in ostale strokovno usposobljene osebe. Uporaba ali izposoja opreme je možna po predhodnem dogovoru z vodjo laboratorija LABEMI (zdravko.praunseis@um.si). Oprema se nahaja v ustrezno varovanem prostoru Inštituta za energetiko, Fakultete za energetiko, Univerze v Mariboru. | Equipment administrator: Zdravko Praunseis Web address: http://fe.um.si/ie/laboratoriji/energetski-management-inzeniring/?lang=en Employees of the Laboratory for Energy Management and Engineering (LABEMI) and other professionally qualified staff have access to the equipment. The use or rental of the equipment is possible by prior arrangement with the LABEMI leader (zdravko.praunseis@um.si). The equipment is located in a properly secured area of the Institute of Energy Technology, Faculty of Energy Technology, University of Maribor. | Lomno mehansko preizkušanje materialov. | Fracture mechanics testing of materials. | FE.2015.7. | [6 empty] | 100 |  |  |  |  | 31 |  |  | 5
2735 | Univerza v Mariboru, Fakulteta za energetiko | 2735-001 |  | Bruno Cvikl | O1O48 | VAKUMSKI SISTEM ZA NAPAREVANJE NANO 36 | 2015 | VACUUM NANO EXHAUST SYSTEM 36 | 125467.51 | Drugi javni viri | Skrbnik opreme: Bruno Cvikl Spletni naslov: http://fe.um.si/ie/laboratoriji/jedrsko-energetiko/ Dostop do opreme imajo sodelavci laboratorija za jedrsko energetiko (LJE) in ostale strokovno usposobljene osebe. Uporaba ali izposoja opreme je možna po predhodnem dogovoru z vodjo laboratorija LJE (bruno.cvikl@guest.um.si). Oprema se nahaja v ustrezno varovanem prostoru Inštituta za energetiko, Fakultete za energetiko, Univerze v Mariboru. | Equipment administrator: Bruno Cvikl Web address: http://fe.um.si/ie/laboratoriji/jedersko-energetiko/?lang=en Employees of the Nuclear Energetics Laboratory (LJE) and other professionally qualified staff have access to the equipment. The use or rental of the equipment is possible by prior arrangement with the LJE leader (bruno.cvikl@guest.um.si). The equipment is located in a properly secured area of the Institute of Energy Technology, Faculty of Energy Technology, University of Maribor. | Vakumsko nanašanje polprevodniške tanke plasti za senzorje nevtronov. | Vacuum deposition of semiconductor thin films for neutron sensors. | FE.2015.8. | [6 empty] | 100 |  | 1 | 1 |  | 50 |  |  | 5
2735 | Univerza v Mariboru, Fakulteta za energetiko | 2735-001 |  | Matej Fike | 29577 | 2D LDA SYSTEM: 2D FLOWEXPLORER, SPECTRUM | 2015 | CORRELATION, CYCLIC PHENOMENA, SCRIPTING AND MATLAB LINK | 108191.2 | Drugi javni viri | Skrbnik opreme: Matej Fike Spletni naslov: http://fe.um.si/ie/laboratoriji/aero-in-hidro-energetske-tehnologije/ Dostop do opreme imajo sodelavci laboratorija za alternativne aero in hidro energetske tehnologije (LAHET) in ostale strokovno usposobljene osebe. Uporaba ali izposoja opreme je možna po predhodnem dogovoru s skrbnikom opreme laboratorija LAHET (matej.fike @um.si). Oprema se nahaja v ustrezno varovanem prostoru Inštituta za energetiko, Fakultete za energetiko, Univerze v Mariboru. | Equipment administrator: Matej FIke Web address: http://fe.um.si/ie/laboratoriji/laboratorij-za-aero-hidro-energetske-tehnologije/?lang=en Employees of the Laboratory for alternative Aero and Hydro Energy Technology (LAHET) and other professionally qualified staff have access to the equipment. The use or rental of the equipment is possible by prior arrangement with the equipment administrator of the LAHET laboratory (matej.fike@um.si). The equipment is located in a properly secured area of the Institute of Energy Technology, Faculty of Energy Technology, University of Maribor. | Sistem za neinvazivno merjenje 2 komponent hitrosti toka tekočine z lasersko dopplerjevo anemometrijo. | The LDA system for non-intrusive measurements of 2 components of velocity at a point in space as a function of time. | FE.2015.9. | [6 empty] | 100 |  | 4 | 3 | 4 | 31 |  |  | 5
2735 | Univerza v Mariboru, Fakulteta za energetiko | 2735-001 |  | Peter Virtič | 26076 | SKENER S 3D KAMERO ZA ANALIZO TRAJNIH MAGNETOV | 2015 | SCANNER WITH 3D CAMERA FOR PERMANENT MAGNETS ANALYSIS | 93395.25 | Drugi javni viri | Skrbnik opreme: Peter Virtič Spletni naslov: http://fe.um.si/ie/laboratoriji/energetske-pretvorbe/ Dostop do opreme imajo sodelavci laboratorija za energetske pretvorbe (LES) in ostale strokovno usposobljene osebe. Uporaba ali izposoja opreme je možna po predhodnem dogovoru z vodjo laboratorija LES (peter.virtic@um.si). Oprema se nahaja v ustrezno varovanem prostoru Inštituta za energetiko, Fakultete za energetiko, Univerze v Mariboru. | Equipment administrator: Peter Virtič Web address: http://fe.um.si/ie/laboratoriji/energetske-pretvorbe/?lang=en Employees of the Laboratory for energy conversion (LES) and other professionally qualified staff have access to the equipment. The use or rental of the equipment is possible by prior arrangement with the LES leader (peter.virtic@ um.si). The equipment is located in a properly secured area of the Institute of Energy Technology, Faculty of Energy Technology, University of Maribor. | 3D snemanje magnetnih polj trajnih magnetov. | 3D recording of magnetic fields of permanent magnets. | FE.2015.10. (1946) | [6 empty] | 100 |  |  |  |  | 31 |  |  | 5
2735 | Univerza v Mariboru, Fakulteta za energetiko | 2735-001 |  | Andrej Predin | O1241 | VODNA MERILNA PROGA | 2015 | WATER MEASURING LINE | 78836 | Drugi javni viri | Skrbnik opreme: Andrej Predin Spletni naslov: http://fe.um.si/ie/laboratoriji/aero-in-hidro-energetske-tehnologije/ Dostop do opreme imajo sodelavci laboratorija za alternativne aero in hidro energetske tehnologije (LAHET) in ostale strokovno usposobljene osebe. Uporaba ali izposoja opreme je možna po predhodnem dogovoru z vodjo laboratorija LAHET (andrej.predin@um.si). Oprema se nahaja v ustrezno varovanem prostoru Inštituta za energetiko, Fakultete za energetiko, Univerze v Mariboru. | Equipment administrator: Andrej Predin Web address: http://fe.um.si/ie/laboratoriji/laboratorij-za-aero-hidro-energetske-tehnologije/?lang=en Employees of the Laboratory for alternative Aero and Hydro Energy Technology (LAHET) and other professionally qualified staff have access to the equipment. The use or rental of the equipment is possible by prior arrangement with the LAHET leader (andrej.predin@um.si). The equipment is located in a properly secured area of the Institute of Energy Technology, Faculty of Energy Technology, University of Maribor. | Vodna testna proga. | Water measuring test ring. | FE.2015.13. | [6 empty] | 100 |  | 4 | 3 | 4 | 31 |  |  | 5
2735 | Univerza v Mariboru, Fakulteta za energetiko | 2735-001 |  | Peter Virtič | 26076 | MERILNI SISTEM ZA MERJENJE MAGNETNIH LASTNOSTI MEHKOMAGNETNIH MATERIALOV | 2015 | MEASURING SYSTEM FOR MEASURING MAGNETIC PROPERTIES OF SOFT MAGNETIC MATERIALS | 60643.44 | Drugi javni viri | Skrbnik opreme: Peter Virtič Spletni naslov: http://fe.um.si/ie/laboratoriji/energetske-pretvorbe/ Dostop do opreme imajo sodelavci laboratorija za energetske pretvorbe (LES) in ostale strokovno usposobljene osebe. Uporaba ali izposoja opreme je možna po predhodnem dogovoru z vodjo laboratorija LES (peter.virtic@um.si). Oprema se nahaja v ustrezno varovanem prostoru Inštituta za energetiko, Fakultete za energetiko, Univerze v Mariboru. | Equipment administrator: Peter Virtič Web address: http://fe.um.si/ie/laboratoriji/energetske-pretvorbe/?lang=en Employees of the Laboratory for energy conversion (LES) and other professionally qualified staff have access to the equipment. The use or rental of the equipment is possible by prior arrangement with the LES leader (peter.virtic@ um.si). The equipment is located in a properly secured area of the Institute of Energy Technology, Faculty of Energy Technology, University of Maribor. | Merjenje BH karakteristik mehko magnetnih materialov. | BH characteristics measurements of soft magnetic materials. | FE.2015.14. | [6 empty] | 100 |  |  |  |  | 31 |  |  | 5
2735 | Univerza v Mariboru, Fakulteta za energetiko | 2735-001 |  | Peter Virtič | 26076 | EKSPERIMENTALNI SISTEM ZA MERJENJE ELEKTRIČNIH STROJEV ZA ELEKTRIČNA ŠTIRIKOLESNA IN DVOKOLESNA VOZI | 2015 | EXPERIMENTAL SYSTEM FOR MEASURING ELECTRICAL MACHINES FOR ELECTRIC FOUR AND TWO-WHEEL DRIVERS | 50778 | Drugi javni viri | Skrbnik opreme: Peter Virtič Spletni naslov: http://fe.um.si/ie/laboratoriji/energetske-pretvorbe/ Dostop do opreme imajo sodelavci laboratorija za energetske pretvorbe (LES) in ostale strokovno usposobljene osebe. Uporaba ali izposoja opreme je možna po predhodnem dogovoru z vodjo laboratorija LES (peter.virtic@um.si). Oprema se nahaja v ustrezno varovanem prostoru Inštituta za energetiko, Fakultete za energetiko, Univerze v Mariboru. | Equipment administrator: Peter Virtič Web address: http://fe.um.si/ie/laboratoriji/energetske-pretvorbe/?lang=en Employees of the Laboratory for energy conversion (LES) and other professionally qualified staff have access to the equipment. The use or rental of the equipment is possible by prior arrangement with the LES leader (peter.virtic@ um.si). The equipment is located in a properly secured area of the Institute of Energy Technology, Faculty of Energy Technology, University of Maribor. | Simultano merjenje veličin pri testiranju električnih strojev. | Simultaneous measurement of quantities in electrical machines. | FE.2015.16. | [6 empty] | 100 |  |  |  |  | 31 |  |  | 5
2735 | Univerza v Mariboru, Fakulteta za energetiko | 2735-001 |  | Andrej Predin | O1241 | ZRAČNA MERILNA PROGA (VETROVNIK) | 2015 | AIR MEASURING RING (WIND TUNNEL) | 48744 | Drugi javni viri | Skrbnik opreme: Andrej Predin Spletni naslov: http://fe.um.si/ie/laboratoriji/aero-in-hidro-energetske-tehnologije/ Dostop do opreme imajo sodelavci laboratorija za alternativne aero in hidro energetske tehnologije (LAHET) in ostale strokovno usposobljene osebe. Uporaba ali izposoja opreme je možna po predhodnem dogovoru z vodjo laboratorija LAHET (andrej.predin@um.si). Oprema se nahaja v ustrezno varovanem prostoru Inštituta za energetiko, Fakultete za energetiko, Univerze v Mariboru. | Responsible for equipment: Andrej Predin Web address: http://fe.um.si/ie/laboratoriji/laboratorij-za-aero-hidro-energetske-tehnologije/?lang=en Employees of the Laboratory for alternative Aero and Hydro Energy Technology (LAHET) and other professionally qualified staff have access to the equipment. The use or rental of the equipment is possible by prior arrangement with the LAHET leader (andrej.predin@um.si). The equipment is located in a properly secured area of the Institute of Energy Technology, Faculty of Energy Technology, University of Maribor. | Zračna testna proga. | Air measuring test ring. | FE.2015.17. | [6 empty] | 100 |  | 4 | 3 | 4 | 31 |  |  | 5
2735 | Univerza v Mariboru, Fakulteta za energetiko | 2735-001 |  | Bruno Cvikl | O1O48 | MERILNIK TANKIH PLASTI - PROFILMETER ALPHASTEP D-500 STYLUS PROFILER | 2015 | SLIM LAYER METER - PROFILMETER ALPHASTEP D-500 STYLUS PROFILER | 46357.02 | Drugi javni viri | Skrbnik opreme: Bruno Cvikl Spletni naslov: http://fe.um.si/ie/laboratoriji/jedrsko-energetiko/ Dostop do opreme imajo sodelavci laboratorija za jedrsko energetiko (LJE) in ostale strokovno usposobljene osebe. Uporaba ali izposoja opreme je možna po predhodnem dogovoru z vodjo laboratorija LJE (bruno.cvikl@guest.um.si). Oprema se nahaja v ustrezno varovanem prostoru Inštituta za energetiko, Fakultete za energetiko, Univerze v Mariboru. | Equipment administrator: Bruno Cvikl Web address: http://fe.um.si/ie/laboratoriji/jedersko-energetiko/?lang=en Employees of the Nuclear Energetics Laboratory (LJE) and other professionally qualified staff have access to the equipment. The use or rental of the equipment is possible by prior arrangement with the LJE leader (bruno.cvikl@guest.um.si). The equipment is located in a properly secured area of the Institute of Energy Technology, Faculty of Energy Technology, University of Maribor. | Merilnik debeline nanosa tankih polprevodniških plasti. | Stylus type equipment for thickness measurements of deposited thin semiconductor films. | FE.2015.18. | [6 empty] | 100 |  |  |  |  | 50 |  |  | 5
2735 | Univerza v Mariboru, Fakulteta za energetiko | 2735-001 |  | Bruno Cvikl | O1O48 | SISTEM ZA PARAMETRIZACIJO POLPREVODNIKOV | 2015 | SEMICONDUCTOR PARAMETERIZATION SYSTEM | 40944.96 | Drugi javni viri | Skrbnik opreme: Bruno Cvikl Spletni naslov: http://fe.um.si/ie/laboratoriji/jedrsko-energetiko/ Dostop do opreme imajo sodelavci laboratorija za jedrsko energetiko (LJE) in ostale strokovno usposobljene osebe. Uporaba ali izposoja opreme je možna po predhodnem dogovoru z vodjo laboratorija LJE (bruno.cvikl@guest.um.si). Oprema se nahaja v ustrezno varovanem prostoru Inštituta za energetiko, Fakultete za energetiko, Univerze v Mariboru. | Equipment administrator: Bruno Cvikl Web address: http://fe.um.si/ie/laboratoriji/jedersko-energetiko/?lang=en Employees of the Nuclear Energetics Laboratory (LJE) and other professionally qualified staff have access to the equipment. The use or rental of the equipment is possible by prior arrangement with the LJE leader (bruno.cvikl@guest.um.si). The equipment is located in a properly secured area of the Institute of Energy Technology, Faculty of Energy Technology, University of Maribor. | Karakterizacija polprevodniških senzorjev jedrskega sevanja. | Characterisation of solid-state nuclear sensors. | FE.2015.19. | [6 empty] | 100 |  |  |  |  | 50 |  |  | 5
2735 | Univerza v Mariboru, Fakulteta za energetiko | 2735-001 |  | Miralem Hadžiselimović | 20452 | ANALIZATOR VEZIJ KEYSIGHT 2-VHODNA IZVEDBA 9KHZ DO 9 GHZ Z NAPAJALNIM VEZJEM | 2015 | KEYSIGHT CONNECTOR ANALYSIS 2 INPUT 9KHZ TO 9 GHZ WITH POWER SUPPLY | 40349.65 | Drugi javni viri | Skrbnik opreme: Miralem Hadžiselimović Spletni naslov: http://fe.um.si/ie/laboratoriji/aplikativno-elektrotehniko/ Dostop do opreme imajo sodelavci laboratorija za aplikativno elektrotehniko (LAE) in ostale strokovno usposobljene osebe. Uporaba ali izposoja opreme je možna po predhodnem dogovoru z vodjo laboratorija LAE (miralem.h@um.si). Oprema se nahaja v ustrezno varovanem prostoru Inštituta za energetiko, Fakultete za energetiko, Univerze v Mariboru. | Responsible for equipment: Miralem Hadžiselimović Web address: http://fe.um.si/ie/laboratoriji/aplikativno-elektrotehniko/?lang=en Employees of the Laboratory for Applied Electrical Engineering (LAE) and other professionally qualified staff have access to the equipment. The use or rental of the equipment is possible by prior arrangement with the LAE leader (miralem.h@um.si). The equipment is located in a properly secured area of the Institute of Energy Technology, Faculty of Energy Technology, University of Maribor. | Analizator vezij, 2-vhodna izvedba 9KHZ do 9 GHZ z napajalnim vezjem. | Circuit analyzer, 2 inputs, 9kHz - 9 GHz with power supply circuit. | FE.2015.20. | [6 empty] | 100 |  | 4 | 2 | 1 | 31 |  |  | 5
2735 | Univerza v Mariboru, Fakulteta za energetiko | 2735-001 |  | Gorazd Hren | 10129 | PROGRAM ANSYS MULTIPHYSSIC CAMPUS SOLUTION 10/100 | 2015 | ANSYS MULTIPHYSSIC CAMPUS SOLUTION PROGRAM 10/100 | 36995.4 | Drugi javni viri | Skrbnik opreme: Gorazd Hren Spletni naslov: http://fe.um.si/ie/laboratoriji/cader/ Dostop do opreme imajo sodelavci laboratorija za virtualni inženiring (CADER) in ostale strokovno usposobljene osebe. Uporaba ali izposoja opreme je možna po predhodnem dogovoru z vodjo laboratorija CADER (gorazd.hren@um.si). Oprema se nahaja v ustrezno varovanem prostoru Inštituta za energetiko, Fakultete za energetiko, Univerze v Mariboru. | Equipment administrator: Gorazd Hren Web address: http://fe.um.si/ie/laboratoriji/virtualni-inzeniring/?lang=en Employees of the Laboratory for virtual engineering (CADER) and other professionally qualified staff have access to the equipment. The use or rental of the equipment is possible by prior arrangement with the CADER leader (gorazd.hren@um.si). The equipment is located in a properly secured area of the Institute of Energy Technology, Faculty of Energy Technology, University of Maribor. | Programski paket za numerične simulacije. | Software package for numerical simulations. | FE.2015.21. | [6 empty] | 100 |  |  |  |  | 63 |  |  | 5
2735 | Univerza v Mariboru, Fakulteta za energetiko | 2735-001 |  | Peter Virtič | 26076 | ANALIZATOR MOČI WT1806 | 2015 | WT1806 POWER ANALYZER | 35888.68 | Drugi javni viri | Skrbnik opreme: Peter Virtič Spletni naslov: http://fe.um.si/ie/laboratoriji/energetske-pretvorbe/ Dostop do opreme imajo sodelavci laboratorija za energetske pretvorbe (LES) in ostale strokovno usposobljene osebe. Uporaba ali izposoja opreme je možna po predhodnem dogovoru z vodjo laboratorija LES (peter.virtic@um.si). Oprema se nahaja v ustrezno varovanem prostoru Inštituta za energetiko, Fakultete za energetiko, Univerze v Mariboru. | Equipment administrator: Peter Virtič Web address: http://fe.um.si/ie/laboratoriji/energetske-pretvorbe/?lang=en Employees of the Laboratory for energy conversion (LES) and other professionally qualified staff have access to the equipment. The use or rental of the equipment is possible by prior arrangement with the LES leader (peter.virtic@ um.si). The equipment is located in a properly secured area of the Institute of Energy Technology, Faculty of Energy Technology, University of Maribor. | Simultano merjenje električnih veličin. | Simultaneous measurement of electrical quantities. | FE.2015.22. | [6 empty] | 100 |  | 4 | 2 | 1 | 31 |  |  | 5
2735 | Univerza v Mariboru, Fakulteta za energetiko | 2735-001 |  | Miralem Hadžiselimović | 20452 | ANALIZATOR MOČI WT1806 | 2015 | WT1806 POWER ANALYZER | 35888.68 | Drugi javni viri | Skrbnik opreme: Miralem Hadžiselimović Spletni naslov: http://fe.um.si/ie/laboratoriji/aplikativno-elektrotehniko/ Dostop do opreme imajo sodelavci laboratorija za aplikativno elektrotehniko (LAE) in ostale strokovno usposobljene osebe. Uporaba ali izposoja opreme je možna po predhodnem dogovoru z vodjo laboratorija LAE (miralem.h@um.si). Oprema se nahaja v ustrezno varovanem prostoru Inštituta za energetiko, Fakultete za energetiko, Univerze v Mariboru. | Equipment administrator: Miralem Hadžiselimović Web address: http://fe.um.si/ie/laboratoriji/aplikativno-elektrotehniko/?lang=en Employees of the Laboratory for Applied Electrical Engineering (LAE) and other professionally qualified staff have access to the equipment. The use or rental of the equipment is possible by prior arrangement with the LAE leader (miralem.h@um.si). The equipment is located in a properly secured area of the Institute of Energy Technology, Faculty of Energy Technology, University of Maribor. | WT1800 ponuja inovativne merilne funkcije za preskušanje učinkovitosti izdelkov in načrtovanje pretvornikov, motornih pogonov, sistemov razsvetljave, napajalnih napetosti, napajalnih sistemov, preizkušanja transformatorjev in drugih naprav za pretvorbo energije. Čeprav je WT1800 še vedno na voljo, novejša WT1800E ponuja večjo natančnost merjenja moči. | The WT1800 offers innovative measurement functions for testing product efficiency and the design of inverters, motor drives, lighting systems, uninterpretable power supplies, aircraft power systems, transformer testing, and other power conversion devices. Although the WT1800 is still available, the newer WT1800E offers higher accuracy power measurement. | FE.2015.23. | [6 empty] | 100 |  | 4 | 2 | 1 | 31 |  |  | 5
2735 | Univerza v Mariboru, Fakulteta za energetiko | 2735-001 |  | Zdravko Praunseis | O8488 | PRENOSNI XRF SPEKTRALNI ANALIZATOR MATERIALOV NITON XL3T 980 GOLDD+ | 2015 | PORTABLE XRF SPECTRAL MATERIAL ANALYZER NITON XL3T 980 GOLDD + | 32766.92 | Drugi javni viri | Skrbnik opreme: Zdravko Praunseis Spletni naslov: http://fe.um.si/ie/laboratoriji/energetski-management-in-inzeniring/ Dostop do opreme imajo sodelavci laboratorija za energetski management in inženiring (LABEMI) in ostale strokovno usposobljene osebe. Uporaba ali izposoja opreme je možna po predhodnem dogovoru z vodjo laboratorija LABEMI (zdravko.praunseis@um.si). Oprema se nahaja v ustrezno varovanem prostoru Inštituta za energetiko, Fakultete za energetiko, Univerze v Mariboru. | Equipment administrator: Zdravko Praunseis Web address: http://fe.um.si/ie/laboratoriji/energetski-management-inzeniring/?lang=en Employees of the Laboratory for Energy Management and Engineering (LABEMI) and other professionally qualified staff have access to the equipment. The use or rental of the equipment is possible by prior arrangement with the LABEMI leader (zdravko.praunseis@um.si). The equipment is located in a properly secured area of the Institute of Energy Technology, Faculty of Energy Technology, University of Maribor. | Kemična analiza materialov. | Chemical analysis of materials. | FE.2015.24. | [6 empty] | 100 |  | 3 | 2 | 2 | 31 |  |  | 5
2735 | Univerza v Mariboru, Fakulteta za energetiko | 2735-001 |  | Zdravko Praunseis | O8488 | OPTIČNI MIKROSKOP ZA PREISKAVO MATERIALOV ZEISS AXIO IMAGER A2M & AXIO VISION SE64, 6-POZICIJSKI OBJ | 2015 | OPTICAL MICROSCOPE FOR INSPECTION OF MATERIALS ZEISS AXIO IMAGER A2M & AXIO VISION SE64, 6-POSITION OBJ | 32198.46 | Drugi javni viri | Skrbnik opreme: Zdravko Praunseis Spletni naslov: http://fe.um.si/ie/laboratoriji/energetski-management-in-inzeniring/ Dostop do opreme imajo sodelavci laboratorija za energetski management in inženiring (LABEMI) in ostale strokovno usposobljene osebe. Uporaba ali izposoja opreme je možna po predhodnem dogovoru z vodjo laboratorija LABEMI (zdravko.praunseis@um.si). Oprema se nahaja v ustrezno varovanem prostoru Inštituta za energetiko, Fakultete za energetiko, Univerze v Mariboru. | Equipment administrator: Zdravko Praunseis Web address: http://fe.um.si/ie/laboratoriji/energetski-management-inzeniring/?lang=en Employees of the Laboratory for Energy Management and Engineering (LABEMI) and other professionally qualified staff have access to the equipment. The use or rental of the equipment is possible by prior arrangement with the LABEMI leader (zdravko.praunseis@um.si). The equipment is located in a properly secured area of the Institute of Energy Technology, Faculty of Energy Technology, University of Maribor. | Optična mikroskopija. | Optical microscopy. | FE.2015.25. | [6 empty] | 100 |  | 3 | 4 | 4 | 31 |  |  | 5
2735 | Univerza v Mariboru, Fakulteta za energetiko | 2735-001 |  | Andrej Predin | O1241 | 3D TRAVERSING SYSTEM: MECHANISM RANGE, CONTROLLER, LINE VOLTAGE 100-250V | 2015 | 3D TRAVERSING SYSTEM: MECHANISM RANGE, CONTROLLER, LINE VOLTAGE 100-250V | 25605.02 | Drugi javni viri | Skrbnik opreme: Andrej Predin Spletni naslov: http://fe.um.si/ie/laboratoriji/aero-in-hidro-energetske-tehnologije/ Dostop do opreme imajo sodelavci laboratorija za alternativne aero in hidro energetske tehnologije (LAHET) in ostale strokovno usposobljene osebe. Uporaba ali izposoja opreme je možna po predhodnem dogovoru z vodjo laboratorija LAHET (andrej.predin@um.si). Oprema se nahaja v ustrezno varovanem prostoru Inštituta za energetiko, Fakultete za energetiko, Univerze v Mariboru. | Equipment administrator: Andrej Predin Web address: http://fe.um.si/ie/laboratoriji/laboratorij-za-aero-hidro-energetske-tehnologije/?lang=en Employees of the Laboratory for alternative Aero and Hydro Energy Technology (LAHET) and other professionally qualified staff have access to the equipment. The use or rental of the equipment is possible by prior arrangement with the LAHET leader (andrej.predin@um.si). The equipment is located in a properly secured area of the Institute of Energy Technology, Faculty of Energy Technology, University of Maribor. | Merilni sistem – pogon. | Measuring system drive. | FE.2015.26. | [6 empty] | 100 |  |  |  |  | 31 |  |  | 5
2735 | Univerza v Mariboru, Fakulteta za energetiko | 2735-001 |  | Zdravko Praunseis | O8488 | STACIONARNI MERILEC TRDOTE VICKERS VH1150 | 2015 | STATIONARY TRICKER VICKERS VH1150 | 20275.24 | Drugi javni viri | Skrbnik opreme: Zdravko Praunseis Spletni naslov: http://fe.um.si/ie/laboratoriji/energetski-management-in-inzeniring/ Dostop do opreme imajo sodelavci laboratorija za energetski management in inženiring (LABEMI) in ostale strokovno usposobljene osebe. Uporaba ali izposoja opreme je možna po predhodnem dogovoru z vodjo laboratorija LABEMI (zdravko.praunseis@um.si). Oprema se nahaja v ustrezno varovanem prostoru Inštituta za energetiko, Fakultete za energetiko, Univerze v Mariboru. | Equipment administrator: Zdravko Praunseis Web address: http://fe.um.si/ie/laboratoriji/energetski-management-inzeniring/?lang=en Employees of the Laboratory for Energy Management and Engineering (LABEMI) and other professionally qualified staff have access to the equipment. The use or rental of the equipment is possible by prior arrangement with the LABEMI leader (zdravko.praunseis@um.si). The equipment is located in a properly secured area of the Institute of Energy Technology, Faculty of Energy Technology, University of Maribor. | Merjenje mikro trdot. | Microhardness measurement. | FE.2015.27. | [6 empty] | 100 |  | 3 | 10 | 4 | 31 |  |  | 5
2735 | Univerza v Mariboru, Fakulteta za energetiko | 2735-001 |  | Jurij Avsec | 10827 | ŠTIRICILINDRSKI DIESELSKI MOTOR | 2015 | 4-CYLINDER DIESEL ENGINE | 20069.4 | Drugi javni viri | Skrbnik opreme: Jurij Avsec Spletni naslov: http://fe.um.si/ie/laboratoriji/termomehaniko-termoenergetiko-in-nanotehnologije/ Dostop do opreme imajo sodelavci laboratorija za termomehaniko, termoenergetiko in nanotehnologije (LTTN) in ostale strokovno usposobljene osebe. Uporaba ali izposoja opreme je možna po predhodnem dogovoru z vodjo laboratorija LTTN (jurij.avsec@um.si). Oprema se nahaja v ustrezno varovanem prostoru Inštituta za energetiko, Fakultete za energetiko, Univerze v Mariboru. | Equipment administrator: Jurij Avsec Web address: http://fe.um.si/ie/laboratoriji/thermomechanics-%e2%80%a8applied-thermal-energy-technologies-%e2%80%a8and-nanotechnologies/?lang=en Employees of the Laboratory for Thermomechanics, Applied Thermal Energy Technologies and Nanotechnologies (LTTN) and other professionally qualified staff have access to the equipment. The use or rental of the equipment is possible by prior arrangement with the LTTN leader (jurij.avsec@um.si). The equipment is located in a properly secured area of the Institute of Energy Technology, Faculty of Energy Technology, University of Maribor. | Raziskovalno in pedagoško delo na motorjih z notranjim zgorevanjem. | Research and pedagogical work on internal combustion engines. | FE.2015.28. | [6 empty] | 100 |  |  |  |  | 31 |  |  | 5
2990 | Center odličnosti CIPKeBiP | 2990-001 | I0-0048 | Dušan Turk | 13301 | Ultrazvočni aparat za pregled srca ALOKA ProSound ALPHA 7 Premier | 2011 | US for heart ALOKA ProSound ALPHA 7 Premier | 161360.83 | Evropska sredstva (ESSR) ter sredstva MIZŠ | Prof.Dr. Dušan Turk, Institut Jožef Stefan, Jamova cesta 39, 1000 Ljubljana. | Prof.Dr. Dušan Turk, Jožef Stefan Institute, Jamova cesta 39, 1000 LJubljana | Instrument je diagnostični ultrazvočni sistem za vizualizacijo delovanja srca in oceno srčne funkcije. Sistem vključuje standardno ultrazvočno konfiguracijo z več različnimi sondami za pregled srca in dodatno programsko opremo za zajemanje in analizo podatkov. | Instrument is diagnostic ultrasound system used for hearth visualization/imiging and the assesmet of cardiac function. System includes standard ultrasound configuration with several different probes for heart examination and additional software equipment for data retrieval and analysis. | CO-RO 42/2011 | 22.35 |  | 2.931 | 22.35 | 25.281 | 100 | 100 | www.cipkebip.org |  |  |  | 10 |  | 12.57 | 5 |  |  | Iščemo novega uporabnika
2990 | Center odličnosti CIPKeBiP | 2990-001 | I0-0048 | Marjan Slak Rupnik | 12266 | Leica sistem za nelinearno nanoskopijo v tandemski izvedbi | 2011 | Leica System for non-linear nanoscopy in tandem configuration | 244920 | Evropska sredstva (ESSR) ter sredstva MIZŠ | Prof.Dr. Marjan Slak Rupnik, Univerza v Mariboru, Medicinska fakulteta, Ljubljanska 5, 2000 Maribor | Prof.Dr. Marjan Slak Rupnik, University of Mariboru, Medical faculty, Ljubljanska 5, 2000 Maribor | Pokončni nelinerani mikroskop se uporablja za spremljanje in kvantifikacijo fizioloških procesov v intaktnih tkivih in organih. Osnova tega mikroskopa omogoča montiranje bioloških vzorcev večjih dimenzij, hkrati pa za vzbujanje fluorescence uporablja infrardeči laser, ki prodira globoko v tkivo. Upravljanje s laserskim žarkom, ki je podlaga vzbujanju fluorescence je lahko relativno počasno za zajemanje visokoločljive morfološke slike oziroma spremljanje počasnih fizioloških sprememb. Po drugi strani pa lahko laser premikamo po vzorcu tudi z veliko hitrostjo, kar omogoča snemanje fizioloških procesov z milisekundno časovno ločljivostjo. Na detektorski strani je v skenirni glavi nameščem klasičen sistem visokoobčutljivih fotodiod z možnostjo spektralne ločljivosti. Za doseganje izjemnega napredka v detekciji najšibkejših signalov fluorescence in bioluminiscence pa je neposredno na mikroskop nameščen še sistem ne-deskeniranih visokoobčutljivih fotodiod. | An upright nonlinear microscope is used to monitor and quantification of physiological processes in intact tissues and organs. The basis of this microscope enables mounting of biological samples of bigger dimensions and at the same time utilizes deep-penetrating infrared laser light to excite fluorescence. Handling of the laser beam used for fluorescence excitation can be relatively slow to improve the high spatially resolved morphological images or monitoring of relatively slow physiological processes. On the other hand we can move the laser beam over the sample using a high speed mode, which enables monitoring of the physiological processes with millisecond time resolution. The detector side consists of a classical system of high gain photodiodes with a possibility of spectral resolution. The major advance in detection of the faintest signals of fluorescence or bioluminescence comes from the direct mounting the system of non-descanned high resolution photodiodes. | CO-RO 49/2011 (skupaj z CO-RO 50/2011) | 22.35 |  | 2.931 | 22.35 | 25.281 | 100 | 100 | www.cipkebip.org |  |  |  | 66 |  | 12.57 | 5 | 100 | P3-0396 | UMb-Medicinska fakulteta; Marjan Slak Rupnik | 60 | I0-0048 | CIPKeBiP | 10 | N3-0133 | UMb-Medicinska fakulteta; Marjan Slak Rupnik | 10 | N3-0170 | UMb-Medicinska fakulteta; Marjan Slak Rupnik | 10 | J3-3077 | UMb-Medicinska fakulteta; Marjan Slak Rupnik | 10
2990 | Center odličnosti CIPKeBiP | 2990-001 | I0-0048 | Marjan Slak Rupnik | 12266 | Akustooptični delilec žarka (AOBS) s spektralnimi detektorji | 2011 | Leica Acoustooptical beamsplitter (AOBS) with spectral detectors | 244920 | Evropska sredstva (ESSR) ter sredstva MIZŠ | Prof.Dr. Marjan Slak Rupnik, Univerza v Mariboru, Medicinska fakulteta, Ljubljanska 5, 2000 Maribor | Prof.Dr. Marjan Slak Rupnik, University of Mariboru, Medical faculty, Ljubljanska 5, 2000 Maribor | Sistem za upravljanje z nelinearnim virom svetlobe se uporablja za poseganje v fiziološke procese v intaktnih tkivih in organih. Osnova tega sistema omogoča prostorsko omejeno vplivanje na fiziološke procese znotraj posamezne celice tudi globlje v intaktnem tkivu. Upravljanje s laserskim žarkom, ki je podlaga procesom fotolize ali deplecije stimulirane emisije je lahko relativno počasno za dolgoročno spreminjanje razmer v celici ali pa izredno kratkotrajno za sprožanje izredno kratkoživih pojavov, pod milisekundno časovno ločljivostjo. Osnova spreminjanja laserskega žarka je elektrooptični modulator, ki natančno določa trajanje in moč laserske svetlobe v žarišču. | Acoustooptical beamsplitter (AOBS) with spectral detectors is used to interfere with physiological processes in intact tissues and organs. The basis of this microscope enables spatially limited interference within single cells in biological samples of bigger dimensions. Handling of the laser beam used for photolysis or depletion of stimulated emission can be relatively slow to enable long-term spatially resolved manipulation of the cellular processes or in high speed mode, which enables triggering of transient sub-millisecond events. The basis of laser light manipulation is electrooptical modulator that can precisely set the duration and power of the laser light in the focal point. | CO-RO 50/2011 (skupaj z CO-RO 49/2011) | 22.35 |  | 2.931 | 22.35 | 25.281 | 100 | 100 | www.cipkebip.org |  |  |  | 66 |  | 12.57 | 5 | 100 | P3-0396 | UMb-Medicinska fakulteta; Marjan Slak Rupnik | 90 | I0-0048 | CIPKeBiP | 10
2990 | Center odličnosti CIPKeBiP | 2990-001 | I0-0048 | Robert Zorec | 3702 | Ti:safirski laser | 2010 | Ti:Saphire laser | 159981.9 | Evropska sredstva (ESSR) ter sredstva MIZŠ | Prof.Dr. Robert Zorec, Univerza v Ljubljani, Medicinska fakulteta, Institut za patološko fiziologijo, Zaloška 4, 1000 Ljubljana | Prof.Dr. Robert Zorec, University of Ljubljana, Medical Faculty, Institute of Pathological Physiology, Zaloška cesta 4, 1000 Ljubljana | Raziskovalna oprema Nano-optična mikroskopija s tehnologijo STED omogoča opazovanje živih struktur z ločljivostjo 20 do 60 nm. Temeljni del opreme sta fluorescenčna mikroskopa s stabilnim ogrodjem, kar omogoča dolgotrajno snemanje celic brez premikov goriščne ravnine ali vidnega polja. Mikroskopa s pripadajočo strojno in programsko opremo morata stati na protitresljajni mizi, opremljeni s Faradayevo kletko, laserski skenirni modul za nelinearno optiko, pulzna laserja, laserji in diode za tri valovne dolžine, optoakustični modulator in deflector, programska oprema za zajemanje in analizo (odprtega značaja da omogoča lasten razvoj). Poleg ključne opreme, je potrebno v laboratoriju imeti namizno centrifugo, CO2 inkubator z nastavkom za mikroskop, zmrzovalnik/hladilnik, in preprost invertni delovni mikroskop za pregledovanje preparatov. | Research equipment Nano-optical microscopy with technology STED allows the observation of live objects at resolution of 20 to 60 nm. The key parts of the system consist of the upright and inverted microscopes with stable body to prevent long term focus drifts. These are to be mounted on an antivibrational table with a Faraday cage to enable use o electrical equipment in optical measurements. Laser scanning module with electronics, pulse lasers with long (tunable) wavelength, lasers and diodes for excitation of probes, software equipment for data acquisition and data analysis (permitting own software implementation).In addition to the key instrumentation one needs to acquire bench top centrifuge, CO2 incubator with a chamber to be mounted onto the stage of the microscope, freezer/refrigerator and a routine inverted microscope. | CO-RO 23/2010 (Skupaj z CO-RO 39/2011, CO-RO 40/2011, CO-RO 46/2011, CO-RO 54/2011) | 22.35 |  | 10.5364 | 22.35 | 32.8864 | 100 | 100 | www.cipkebip.org |  |  |  | 66 |  | 12.57 | 3 | 100 | P3-0310 | UL-Medicinska fakulteta; Robert Zorec | 90 | I0-0048 | CIPKeBiP | 10
2990 | Center odličnosti CIPKeBiP | 2990-001 | I0-0048 | Robert Zorec | 3702 | Mikroskop z lasersko diodo 405 nm CW | 2011 | Microscope with laser diode 405 nm CW | 175336.82 | Evropska sredstva (ESSR) ter sredstva MIZŠ | Prof.Dr. Robert Zorec, Univerza v Ljubljani, Medicinska fakulteta, Institut za patološko fiziologijo, Zaloška 4, 1000 Ljubljana | Prof.Dr. Robert Zorec, University of Ljubljana, Medical Faculty, Institute of Pathological Physiology, Zaloška cesta 4, 1000 Ljubljana | Slikanje živih in fiksiranih celic | Imaging live and fixed cells | CO-RO 46/2011 (Skupaj z CO-RO 23/2010, CO-RO 39/2011, CO-RO 40/2011, CO-RO 54/2011) | 22.35 |  | 10.5364 | 22.35 | 32.8864 | 100 | 100 | www.cipkebip.org |  |  |  | 66 |  | 12.57 | 5 | 100 | P3-0310 | UL-Medicinska fakulteta; Robert Zorec | 90 | I0-0048 | CIPKeBiP | 10
2990 | Center odličnosti CIPKeBiP | 2990-001 | I0-0048 | Robert Zorec | 3702 | Komponente za manipulacijo fluorescenčnega signala | 2011 | Components for fluorescence signal manipulation | 179156.45 | Evropska sredstva (ESSR) ter sredstva MIZŠ | Prof.Dr. Robert Zorec, Univerza v Ljubljani, Medicinska fakulteta, Institut za patološko fiziologijo, Zaloška 4, 1000 Ljubljana | Prof.Dr. Robert Zorec, University of Ljubljana, Medical Faculty, Institute of Pathological Physiology, Zaloška cesta 4, 1000 Ljubljana | Slikanje živih in fiksiranih celic | Imaging live and fixed cells | CO-RO 40/2011 (Skupaj z CO-RO 23/2010, CO-RO 39/2011, CO-RO 46/2011, CO-RO 54/2011) | 22.35 |  | 10.5364 | 22.35 | 32.8864 | 100 | 100 | www.cipkebip.org |  |  |  | 66 |  | 12.57 | 5 | 100 | P3-0310 | UL-Medicinska fakulteta; Robert Zorec | 90 | I0-0048 | CIPKeBiP | 10
2990 | Center odličnosti CIPKeBiP | 2990-001 | I0-0048 | Robert Zorec | 3702 | Supercontinuum triple laser za mikroskop | 2011 | The Supercontinuum Triple Laser for the microscope | 102000 | Evropska sredstva (ESSR) ter sredstva MIZŠ | Prof.Dr. Robert Zorec, Univerza v Ljubljani, Medicinska fakulteta, Institut za patološko fiziologijo, Zaloška 4, 1000 Ljubljana | Prof.Dr. Robert Zorec, University of Ljubljana, Medical Faculty, Institute of Pathological Physiology, Zaloška cesta 4, 1000 Ljubljana | Vir osvetljevanja za slikanje živih in fiksiranih celic | Light soruce for imaging live and fixed cells | CO-RO 39/2011 (Skupaj z CO-RO 23/2010, CO-RO 40/2011, CO-RO 46/2011, CO-RO 54/2011) | 22.35 |  | 10.5364 | 22.35 | 32.8864 | 100 | 100 | www.cipkebip.org |  |  |  | 66 |  | 12.57 | 5 | 100 | P3-0310 | UL-Medicinska fakulteta; Robert Zorec | 90 | I0-0048 | CIPKeBiP | 10
2990 | Center odličnosti CIPKeBiP | 2990-001 | I0-0048 | Robert Zorec | 3702 | Kombinirana super resolucijska svetlobna mikroskopija | 2011 | Superresolution Combined Light Microscopy | 584938.55 | Evropska sredstva (ESSR) ter sredstva MIZŠ | Prof.Dr. Robert Zorec, Univerza v Ljubljani, Medicinska fakulteta, Institut za patološko fiziologijo, Zaloška 4, 1000 Ljubljana | Prof.Dr. Robert Zorec, University of Ljubljana, Medical Faculty, Institute of Pathological Physiology, Zaloška cesta 4, 1000 Ljubljana | Slikanje živih in fiksiranih celic s super-ločljivostno mikroskopijo. | Imaging live and fixed cells with super-resolution microscpy | CO-RO 54/2011 (Skupaj z CO-RO 23/2010, CO-RO 39/2011, CO-RO 40/2011, CO-RO 46/2011) | 22.35 |  | 10.5364 | 22.35 | 32.8864 | 100 | 100 | www.cipkebip.org |  |  |  | 66 |  | 12.57 | 5 | 100 | P3-0310 | UL-Medicinska fakulteta; Robert Zorec | 90 | I0-0048 | CIPKeBiP | 10
2990 | Center odličnosti CIPKeBiP | 2990-001 | I0-0048 | Igor Križaj | 12278 | Pretočni citometer-analizator FACSCanto II 2LSR 5/3 COMPLETE | 2011 | BD FACSCanto II 2LSR 5/3 COMPLETE Flow Cytometry | 174000 | Evropska sredstva (ESSR) ter sredstva MIZŠ | Prof.Dr. Igor Križaj, Institut Jožef Stefan, Jamova cesta 39, 1000 Ljubljana. | Prof.Dr. Igor križaj, Jožef Stefan Institute, Jamova cesta 39, 1000 LJubljana | Pretočna citometrija z rutinskim invertnim mikroskopom se uporablja za merjenje in analiziranje fizikalnih in kemijskih lastnosti posameznih celic, ki potujejo v suspenziji preko senzorja. Ko celice prehajajo skozi laser (488nm, 633nm), fluorokromi vezani na celice absorbirajo svetlobo in nato oddajajo specifično barvo svetlobe glede na vrsto fluorokroma. | Flow cytometry with a routine inverted microscope is used to measure and analyse physical and chemical characteristics of individual cells as they travel in suspension one by one through sensor. As the cells pass through the laser (488nm, 633nm), the fluorochromes attached to the cells absorb light and then emit a specific color of light depending on the type of fluorochrome. | CO-RO 45/2011 | 22.35 |  | 5.0268 | 22.35 | 27.3768 | 100 | 100 | www.cipkebip.org |  |  |  | 4 |  | 12.57 | 5 | 100 | P1-0207 | IJS; Igor Križaj | 20 | I0-0048 | CIPKeBiP | 10 | J3-0386 | IJS; Toni Petan | 40 | Z3-2650 | IJS; Eva Jarc Jovičić | 30
2990 | Center odličnosti CIPKeBiP | 2990-001 | I0-0048 | Maja Rupnik | 12278 | Aparat za reakcijo PCR v realnem času z opcijo reakcije HRM | 2010 | Aparat ROTOR-GENE Q, 5-PLEX HRMReal-time PCR device with HRM (High Resolution Melt) option | 44714.36 | Evropska sredstva (ESSR) ter sredstva MIZŠ | Prof.Dr. Maja Rupnik, Nacionalni laboratorij za zdravje, okolje in hrano, Prvomajska ulica 1, 2000 Maribor | Prof.Dr. Maja Rupnik,National laboratory for health, environment and food, Prvomajska ulica 1, 2000 Maribor | Reakcija PCR v realnem času se uporablja za zaznavanje genov ali genskih odsekov v genomu ter v kvantitativni izvedbi za spremljanje izražanja genov. Z analizo talitvene krivulje pomnoženih odsekov se lahko določajo mutacije v pomnoženih odsekih, genotipizacija ter analiza metilacije. Talitvena krivulja z visoko ločljivostjo je izboljšava te metode, ki omogoča natančnejšo analizo variabilnosti in lahko zazna eno samo spremenjeno bazo. | Real time PCR is used for detection of genes or gene regions within the genome and in the quantitative form also for analysis of gene expression. Melting curve analysis of amplified fragments is used for detection of mutations in amplified products, for genotyping or for analysis of metilation. High resolution melting is further upgrade that enables much more exact analysis and also detection of single mutations. | CO-RO 9/2010 | 22.35 |  | 1.0038 | 22.35 | 23.3538 | 100 | 100 | www.cipkebip.org |  |  |  | 35 |  |  | 5 | 100 | P3-0387 | NLZOH; Maja Rupnik | 90 | I0-0048 | CIPKeBiP | 10
2990 | Center odličnosti CIPKeBiP | 2990-001 | I0-0048 | Maja Rupnik | 12278 | Hlajena centrifuga za volumne do 500 ml | 2011 | Cooling centrifuge for volumes to 500 ml | 23501.09 | Evropska sredstva (ESSR) ter sredstva MIZŠ | Prof.Dr. Maja Rupnik, Nacionalni laboratorij za zdravje, okolje in hrano, Prvomajska ulica 1, 2000 Maribor | Prof.Dr. Maja Rupnik,National laboratory for health, environment and food, Prvomajska ulica 1, 2000 Maribor | Manjša laboratorijska oprema-hladilna centrifuga za volumne do 500 ml | Small laboratory equipment-Cooling centrifuge for volumes to 500 ml | CO-RO 15/2011 | 22.35 |  | 1.0038 | 22.35 | 23.3538 | 100 | 100 | www.cipkebip.org |  |  |  | 4 |  |  | 5 | 100 | P3-0387 | NLZOH; Maja Rupnik | 90 | I0-0048 | CIPKeBiP | 10
2990 | Center odličnosti CIPKeBiP | 2990-001 | I0-0048 | Enej Kuščer | 23483 | Laboratorijski bioreaktor | 2011 | Sartorius Stedim Systems GmbH Fermenter BIOSTAT Cplus 20L | 118800 | Evropska sredstva (ESSR) ter sredstva MIZŠ | Dr. Enej Kuščer, Acies Bio d.o.o., Tehnološki park 21, 1000 Ljubljana. | Dr. Enej Kuščer, Acies Bio d.o.o., Tehnološki park 21, 1000 Ljubljana. | Sistem za gojenje mikroorganizmov (MO) in celičnih kultur (CC) vključuje serijo stresalnikov, inkubatorjev in bioreaktorjev, ki bodo omogočali sočasno gojenje večjega števila MO in CC kultur v različnih volumnih (od volumna nekaj mililitrov do 100 litrov), zagotavljali natančno regulacijo in optimizacijo pogojev za pridobivanje bio mase in izražanje proteinov (uravnavanje temperature, pH, prezračevanje, dodajanje hranil in hitrost mešanja), zagotavljali pogoje za sterilno delo in preprečevali izpust genetsko spremenjenih organizmov v okolje. | Production of proteins and synthetic bio-active molecules - System for cultivation of microorganisms and cell cultures, includes a series of shakers, incubators and bioreactors that will allow parallel cultivation of a larger number of MO and CC cultures on a different volume scale (from a few milliliters to 100 liters), allowing precise regulation and optimization of growth and expression conditions (temperature, pH, aeration, feeding and mixing speed) and providing the conditions for sterile work, and preventing the release of genetically modified organisms into the environment. | CO-RO 31/2011 (skupaj z CO-RO 43/2011, CO-RO 51/2011, CO-RO 22/2010, CO-RO 26/2010, CO-RO 27/2010, CO-RO 30/2011) | 22.35 |  | 10.7375 | 22.35 | 33.0875 | 100 | 100 | www.cipkebip.org |  |  |  | 11 |  | 12.57 | 5 | 100 | P4-0116 | Acies Bio d.o.o.; Ines Mandić Mulec | 20 | I0-0048 | CIPKeBiP | 30 | interni projekti | Acies Bio d.o.o. | 50
2990 | Center odličnosti CIPKeBiP | 2990-001 | I0-0048 | Enej Kuščer | 23483 | Pilotski biorektor I | 2011 | Sartorius Stedim Systems GmbH Fermenter BIOSTAT D-DCU II 100L | 246000 | Evropska sredstva (ESSR) ter sredstva MIZŠ | Dr. Enej Kuščer, Acies Bio d.o.o., Tehnološki park 21, 1000 Ljubljana. | Dr. Enej Kuščer, Acies Bio d.o.o., Tehnološki park 21, 1000 Ljubljana. | Sistem za gojenje mikroorganizmov (MO) in celičnih kultur (CC) vključuje serijo stresalnikov, inkubatorjev in bioreaktorjev, ki bodo omogočali sočasno gojenje večjega števila MO in CC kultur v različnih volumnih (od volumna nekaj mililitrov do 100 litrov), zagotavljali natančno regulacijo in optimizacijo pogojev za pridobivanje bio mase in izražanje proteinov (uravnavanje temperature, pH, prezračevanje, dodajanje hranil in hitrost mešanja), zagotavljali pogoje za sterilno delo in preprečevali izpust genetsko spremenjenih organizmov v okolje. | Production of proteins and synthetic bio-active molecules - System for cultivation of microorganisms and cell cultures, includes a series of shakers, incubators and bioreactors that will allow parallel cultivation of a larger number of MO and CC cultures on a different volume scale (from a few milliliters to 100 liters), allowing precise regulation and optimization of growth and expression conditions (temperature, pH, aeration, feeding and mixing speed) and providing the conditions for sterile work, and preventing the release of genetically modified organisms into the environment. | CO-RO 43/2011 (skupaj z CO-RO 31/2011 , CO-RO 51/2011, CO-RO 22/2010, CO-RO 26/2010, CO-RO 27/2010, CO-RO 30/2011) | 22.35 |  | 19.3582 | 44.7 | 64.0582 | 100 | 100 | www.cipkebip.org |  |  |  | 11 |  | 12.57 | 5 | 100 | P4-0116 | Acies Bio d.o.o.; Ines Mandić Mulec | 20 | I0-0048 | CIPKeBiP | 30 | interni projekti | Acies Bio d.o.o. | 50
2990 | Center odličnosti CIPKeBiP | 2990-001 | I0-0048 | Enej Kuščer | 23483 | Pilotski bioreaktor II | 2011 | Sartorius Stedim Systems GmbH Fermenter BIOSTAT Dplus 150L for microbial fermentation and cell culture | 200400 | Evropska sredstva (ESSR) ter sredstva MIZŠ | Dr. Enej Kuščer, Acies Bio d.o.o., Tehnološki park 21, 1000 Ljubljana. | Dr. Enej Kuščer, Acies Bio d.o.o., Tehnološki park 21, 1000 Ljubljana. | Sistem za gojenje mikroorganizmov (MO) in celičnih kultur (CC) vključuje serijo stresalnikov, inkubatorjev in bioreaktorjev, ki bodo omogočali sočasno gojenje večjega števila MO in CC kultur v različnih volumnih (od volumna nekaj mililitrov do 100 litrov), zagotavljali natančno regulacijo in optimizacijo pogojev za pridobivanje bio mase in izražanje proteinov (uravnavanje temperature, pH, prezračevanje, dodajanje hranil in hitrost mešanja), zagotavljali pogoje za sterilno delo in preprečevali izpust genetsko spremenjenih organizmov v okolje. | Production of proteins and synthetic bio-active molecules - System for cultivation of microorganisms and cell cultures, includes a series of shakers, incubators and bioreactors that will allow parallel cultivation of a larger number of MO and CC cultures on a different volume scale (from a few milliliters to 100 liters), allowing precise regulation and optimization of growth and expression conditions (temperature, pH, aeration, feeding and mixing speed) and providing the conditions for sterile work, and preventing the release of genetically modified organisms into the environment. | CO-RO 51/2011 (skupaj z CO-RO 31/2011, CO-RO 43/2011, CO-RO 22/2010, CO-RO 26/2010, CO-RO 27/2010, CO-RO 30/2011) | 22.35 |  | 19.3582 | 44.7 | 64.0582 | 100 | 100 | www.cipkebip.org |  |  |  | 11 |  | 12.57 | 5 | 100 | P4-0116 | Acies Bio d.o.o.; Ines Mandić Mulec | 20 | I0-0048 | CIPKeBiP | 30 | interni projekti | Acies Bio d.o.o. | 50
2990 | Center odličnosti CIPKeBiP | 2990-001 | I0-0048 | Enej Kuščer | 23483 | Stresalni inkubator (multitron) | 2010 | INFORS Multitron II (two-deck) | 49098.94 | Evropska sredstva (ESSR) ter sredstva MIZŠ | Dr. Enej Kuščer, Acies Bio d.o.o., Tehnološki park 21, 1000 Ljubljana. | Dr. Enej Kuščer, Acies Bio d.o.o., Tehnološki park 21, 1000 Ljubljana. | Sistem za gojenje mikroorganizmov (MO) in celičnih kultur (CC) vključuje serijo stresalnikov, inkubatorjev in bioreaktorjev, ki bodo omogočali sočasno gojenje večjega števila MO in CC kultur v različnih volumnih (od volumna nekaj mililitrov do 100 litrov), zagotavljali natančno regulacijo in optimizacijo pogojev za pridobivanje bio mase in izražanje proteinov (uravnavanje temperature, pH, prezračevanje, dodajanje hranil in hitrost mešanja), zagotavljali pogoje za sterilno delo in preprečevali izpust genetsko spremenjenih organizmov v okolje. | Production of proteins and synthetic bio-active molecules - System for cultivation of microorganisms and cell cultures, includes a series of shakers, incubators and bioreactors that will allow parallel cultivation of a larger number of MO and CC cultures on a different volume scale (from a few milliliters to 100 liters), allowing precise regulation and optimization of growth and expression conditions (temperature, pH, aeration, feeding and mixing speed) and providing the conditions for sterile work, and preventing the release of genetically modified organisms into the environment. | CO-RO 22/2010 (skupaj z CO-RO 31/2011, CO-RO 43/2011, CO-RO 51/2011, CO-RO 26/2010, CO-RO 27/2010, CO-RO 30/2011) | 22.35 |  | 7.0977 | 22.35 | 29.4477 | 100 | 100 | www.cipkebip.org |  |  |  | 11 |  | 12.57 | 3 | 100 | P4-0116 | Acies Bio d.o.o.; Ines Mandić Mulec | 20 | I0-0048 | CIPKeBiP | 30 | interni projekti | Acies Bio d.o.o. | 50
2990 | Center odličnosti CIPKeBiP | 2990-001 | I0-0048 | Enej Kuščer | 23483 | Centrifugalni evaporator | 2010 | Centrifugal evaporator | 41275.2 | Evropska sredstva (ESSR) ter sredstva MIZŠ | Dr. Enej Kuščer, Acies Bio d.o.o., Tehnološki park 21, 1000 Ljubljana. | Dr. Enej Kuščer, Acies Bio d.o.o., Tehnološki park 21, 1000 Ljubljana. | Sistem za gojenje mikroorganizmov (MO) in celičnih kultur (CC) vključuje serijo stresalnikov, inkubatorjev in bioreaktorjev, ki bodo omogočali sočasno gojenje večjega števila MO in CC kultur v različnih volumnih (od volumna nekaj mililitrov do 100 litrov), zagotavljali natančno regulacijo in optimizacijo pogojev za pridobivanje bio mase in izražanje proteinov (uravnavanje temperature, pH, prezračevanje, dodajanje hranil in hitrost mešanja), zagotavljali pogoje za sterilno delo in preprečevali izpust genetsko spremenjenih organizmov v okolje. | Production of proteins and synthetic bio-active molecules - System for cultivation of microorganisms and cell cultures, includes a series of shakers, incubators and bioreactors that will allow parallel cultivation of a larger number of MO and CC cultures on a different volume scale (from a few milliliters to 100 liters), allowing precise regulation and optimization of growth and expression conditions (temperature, pH, aeration, feeding and mixing speed) and providing the conditions for sterile work, and preventing the release of genetically modified organisms into the environment. | CO-RO 26/2010 (skupaj z CO-RO 31/2011, CO-RO 43/2011, CO-RO 51/2011, CO-RO 22/2010, CO-RO 27/2010, CO-RO 30/2011) | 22.35 |  | 3.6494 | 22.35 | 25.9994 | 100 | 100 | www.cipkebip.org |  |  |  | 11 |  | 12.57 | 5 | 100 | P4-0116 | Acies Bio d.o.o.; Ines Mandić Mulec | 20 | I0-0048 | CIPKeBiP | 30 | interni projekti | Acies Bio d.o.o. | 50
2990 | Center odličnosti CIPKeBiP | 2990-001 | I0-0048 | Enej Kuščer | 23483 | Preparativni HPLC sistem | 2010 | Preparative HPLC system | 46198.8 | Evropska sredstva (ESSR) ter sredstva MIZŠ | Dr. Enej Kuščer, Acies Bio d.o.o., Tehnološki park 21, 1000 Ljubljana. | Dr. Enej Kuščer, Acies Bio d.o.o., Tehnološki park 21, 1000 Ljubljana. | Sistem za gojenje mikroorganizmov (MO) in celičnih kultur (CC) vključuje serijo stresalnikov, inkubatorjev in bioreaktorjev, ki bodo omogočali sočasno gojenje večjega števila MO in CC kultur v različnih volumnih (od volumna nekaj mililitrov do 100 litrov), zagotavljali natančno regulacijo in optimizacijo pogojev za pridobivanje bio mase in izražanje proteinov (uravnavanje temperature, pH, prezračevanje, dodajanje hranil in hitrost mešanja), zagotavljali pogoje za sterilno delo in preprečevali izpust genetsko spremenjenih organizmov v okolje. | Production of proteins and synthetic bio-active molecules - System for cultivation of microorganisms and cell cultures, includes a series of shakers, incubators and bioreactors that will allow parallel cultivation of a larger number of MO and CC cultures on a different volume scale (from a few milliliters to 100 liters), allowing precise regulation and optimization of growth and expression conditions (temperature, pH, aeration, feeding and mixing speed) and providing the conditions for sterile work, and preventing the release of genetically modified organisms into the environment. | CO-RO 27/2010 (skupaj z CO-RO 31/2011, CO-RO 43/2011, CO-RO 51/2011, CO-RO 22/2010, CO-RO 26/2010, CO-RO 30/2011) | 22.35 |  | 10.2107 | 22.35 | 32.5607 | 100 | 100 | www.cipkebip.org |  |  |  | 11 |  | 12.57 | 3 | 100 | P4-0116 | Acies Bio d.o.o.; Ines Mandić Mulec | 20 | I0-0048 | CIPKeBiP | 30 | interni projekti | Acies Bio d.o.o. | 50
2990 | Center odličnosti CIPKeBiP | 2990-001 | I0-0048 | Branko Jenko | 23483 | Analitski HPLC | 2011 | Analytical HPLC | 40992 | Evropska sredstva (ESSR) ter sredstva MIZŠ | Branko Jenko, Jenko d.o.o., Vrbljene 58, 1298 Ig | Branko Jenko, Jenko d.o.o., Vrbljene 58, 1298 Ig | Analitski HPLC omogoča spremljavo kinetike reakcij in kvantitativno določanje vsebnosti intermedijatov in končnih produktov ter profil nečistoč v končnem produktu. | Analytical HPLC enables tracking of reaction's kinetics, quantitative assay of intermediates and end products. It is useful to determine impurity profile in end products. | CO-RO 30/2011 (skupaj z CO-RO 31/2011, CO-RO 43/2011, CO-RO 51/2011, CO-RO 22/2010, CO-RO 26/2010, CO-RO 27/2010) | 22.35 |  | 5.0872 | 22.35 | 27.4372 | 100 | 100 | www.cipkebip.org |  |  |  | 11 |  | 12.57 | 5 | 100 | I0-0048 | CIPKeBiP | 30 | interni projekti Jenko d.o.o. | Jenko d.o.o. | 50
2990 | Center odličnosti CIPKeBiP | 2990-001 | I0-0048 | Branko Jenko | 9901 | Sklop kemijskih reaktorjevod 100ml do 500 ml | 2011 | Laboratory chemical reactors from 100 to 500 ml | 43864.62 | Evropska sredstva (ESSR) ter sredstva MIZŠ | Branko Jenko, Jenko d.o.o., Vrbljene 58, 1298 Ig | Branko Jenko, Jenko d.o.o., Vrbljene 58, 1298 Ig | Uporabljal se bo za sinteze malih molekul. Omogočil bo širok nabor reakcij v smislu rkc volumnov ( od 100 do 500 ml), temperatur ( -90 oC do + 200 oC) in tlakov ( od vakuuma do 150 B). | It is used for the synthesis of small molecules. It allowed a wide range of reactions within the meaning of RCC volumes (100 to 500 ml), temperatures (-90 ° C to + 200 ° C) and pressure (from vacuum to 150 B). | CO-RO 35/2011 | 22.35 |  | 4.2241 | 22.35 | 26.5741 | 100 | 100 | www.cipkebip.org |  |  |  | 44 |  | 12.57 | 5 | 100 | I0-0048 | CIPKeBiP | 30 | interni projekti Jenko d.o.o. | Jenko d.o.o. | 50
2990 | Center odličnosti CIPKeBiP | 2990-001 | I0-0048 | Enej Kuščer | 9901 | LC-MS sistem za identifikacijo in kvantifikacijo malih molekul | 2011 | LC-MS system for identification and quantification of small molecules (Thermo Scientific TSQ Quatum Access MAX/Accela 1250 ) | 248943 | Evropska sredstva (ESSR) ter sredstva MIZŠ | Dr. Enej Kuščer, Acies Bio d.o.o., Tehnološki park 21, 1000 Ljubljana. | Dr. Enej Kuščer, Acies Bio d.o.o., Tehnološki park 21, 1000 Ljubljana. | LC-MS sistem se uporablja za identifikacijo, strukturno potrditev in količinsko določitev majhnih molekul. Sistem je sestavljen iz HPLC sistema, ki je opremljen s črpalko, avtomatski vzorčevalnikom in UV / VIS detektorjem. | LC-MS system is used for identification, structural confirmation and quantitative determination of small compounds. The system is composed of a HPLC system, equipped with a pump, autosampler and UV/VIS detector. | CO-RO 44/2011 | 22.35 |  | 11.408 | 22.35 | 33.758 | 100 | 100 | www.cipkebip.org |  |  |  | 4 |  | 12.57 | 5 | 100 | P4-0116 | Acies Bio d.o.o.; Ines Mandić Mulec | 20 | I0-0048 | CIPKeBiP | 30 | interni projekti Acies Bio d.o.o. | Acies Bio d.o.o. | 50
2990 | Center odličnosti CIPKeBiP | 2990-001 | I0-0048 | Nataša Poklar Ulrih | 10873 | Visokozmogljivi tekočinski kromatograf | 2011 | High performance HPLC (Agilent Technologies Agilent 1260)/ | 86193.67 | Evropska sredstva (ESSR) ter sredstva MIZŠ | Prof.Dr. Nataša Poklar Ulrih, Univerza v Ljubljani, Biotehniška fakulteta, Jamnikarjeva 101, 1000 Ljubljana. | Prof.Dr. Nataša Poklar Ulrih, University of Ljubljana, Biotechnical faculty, Jamnikarjeva 101, 1000 Ljubljana. | Visokozmogljivi tekočinski kromatograf za analizo majhnih molekul. | High performance HPLC for analysis of small molecules. | CO-RO 33/2011 | 22.35 |  | 3.1705 | 22.35 | 25.5205 | 100 | 100 | www.cipkebip.org |  |  |  | 4 |  | 12.57 | 5 | 100 | P4-0121 | UL-BF; Nataša Poklar Ulrih | 90 | I0-0048 | CIPKEBIP | 10
2990 | Center odličnosti CIPKeBiP | 2990-001 | I0-0048 | Peter Rodič | 6058 | Aparatura za visokotlačno kromatografijo, računalnik Dell Optex 755 USFF, TP Link TL-SG1008D 10/100/1000 8-port, D-link USB | 2011 | High-pressure HPLC system with computer Dell Optex 755 USFF, TP Link TL-SG1008D 10/100/1000 8-port, D-link USB | 37664.71 | Evropska sredstva (ESSR) ter sredstva MIZŠ | Dr. Peter Rodič, Jožef Stefan Institute, Jamova cesta 39, 1000 LJubljana | Dr. Peter Rodič, Jožef Stefan Institute, Jamova cesta 39, 1000 LJubljana | HPLC sistem za visokotlačno tekočinsko kromatografijo se uporablja za analitiko posebnih organskih spojin: težko hlapnih in termolabilnih spojin. | HPLC system for high-pressure liquid chromatography is used for analytics of special organic compounds: difficult-volatile and thermolabile compounds. | CO-RO 32/2011 (skupaj z računalnikom CO-RO 37/2011) | 22.35 |  | 5.9004 | 22.35 | 28.2504 | 100 | 100 | www.cipkebip.org |  |  |  | 4 |  | 12.57 | 5 | 100 | P1-0134 | IJS; Urška Lavrenčič Štangar; Peter Rodič | 60 | I0-0048 | CIPKEBIP | 20 | P1-0040 | IJS; Dragan Mihailović | 10 | P2-0393 | KI; Miran Gabršček | 10
2990 | Center odličnosti CIPKeBiP | 2990-001 | I0-0048 | Peter Rodič | 6058 | Paralelni reakcijski sistem s kontinuirnim sistemom spremljanja reakcij v realnem času z metodo FTIR | 2011 | Easy max Mettler and React IR45FTIR InSitu | 172320 | Evropska sredstva (ESSR) ter sredstva MIZŠ | Dr. Peter Rodič, Jožef Stefan Institute, Jamova cesta 39, 1000 LJubljana | Dr. Peter Rodič, Jožef Stefan Institute, Jamova cesta 39, 1000 LJubljana | Sistem se uporablja za avtomatizirane vzporedne kemijske sinteze v manjšem obsegu. To vključuje instrument za spremljanje reakcij in analizo. Sistem omogoča natančne določitev pogojev za sintezo (temperatura, pH, tlak). | System is used for automated parallel chemical synthesis on a smaller scale. It includes an instrument for monitoring of the reaction progress and analysis. System allows precise regulation conditions for synthesis (temperature, Ph, pressure). | CO-RO 36/2011 | 22.35 |  | 5.4215 | 22.35 | 27.7715 | 100 | 100 | www.cipkebip.org |  |  |  | 44 |  | 12.57 | 5 | 100 | P1-0134 | IJS; Urška Lavrenčič Štangar; Peter Rodič | 60 | I0-0048 | CIPKEBIP | 20 | P1-0040 | IJS; Dragan Mihailović | 10 | P2-0393 | Ki; Miran Gabršček | 10
2990 | Center odličnosti CIPKeBiP | 2990-001 | I0-0048 | Boris Turk | 7561 | Dvokanalni spektrometer Dvokanalni flurimeter Quanta Master 40 | 2013 | Modular double channel fluorimeter with Xe light source and detection range up to 900 nm | 76283.25 | Evropska sredstva (ESSR) ter sredstva MIZŠ | Prof.Dr.Boris Turk, Institut Jožef Stefan, Odsek za biokemijo, molekularno in strukturno biologijo, Jamova cesta 39, Ljubljana | Prof.Dr. Boris Turk, Jožef Stefan Institute, Jamova cesta 39, 1000 LJubljana | Modularni, dvokanalni fluorimeter s Xe lučjo in z nastavljivimi režami monokromatorjev lahko pri merjenju simultano spremlja dve emisijski območji (dvokanalna opcija, T-konfiguracija). Instrument omogoča visokoobčutljivo detekcijo v območju od 200 nm do 900 nm na obeh kanalih. | The modular, double channel fluorimeter with Xe light source and adjustable monocromator slits could during measurements simultaneously monitor/scann two emission ranges (second channel option, T-configuration). Also it could enable high sensitivity detection in the range between 200 and 900 nm on both emission channels. | CO-RO 79/2013 | 22.35 |  | 2.931 | 22.35 | 25.281 | 100 | 100 | www.cipkebip.org |  |  |  | 4 |  | 12.57 | 5 | 100 | P1-0140 | IJS; Boris Turk | 70 | I0-0048 | CIPKEBIP | 30
2990 | Center odličnosti CIPKeBiP | 2990-001 | I0-0048 | Boris Turk | 7561 | Čitalec mikrotiterskih plošč Tecan | 2012 | Tecan Multi-functional spectrophotometer for microtiter plates | 68999.18 | Evropska sredstva (ESSR) ter sredstva MIZŠ | Prof.Dr.Boris Turk, Institut Jožef Stefan, Odsek za biokemijo, molekularno in strukturno biologijo, Jamova cesta 39, Ljubljana | Prof.Dr. Boris Turk, Jožef Stefan Institute, Jamova cesta 39, 1000 LJubljana | Čitalec mikrotiterskih ploščic se uporablja na več stopnjah naših raziskav: za osnovno kvalitativno in kvantitativno spektralno analizo makromolekul, za analizo sprememb v različnih celičnih procesih v živih celicah in analizo specifičnih interakcij med makromolekulami. | The microplate monochromator reader is used at multiple levels of our research: for basic qualitative and quantitative spectral analysis of macromolecules, analysis of the changes in various cellular processes in living cells and analysis of specific interactions between macromolecules. | CO-RO 56/2012 | 22.35 |  | 3.3525 | 22.35 | 25.7025 | 100 | 100 | www.cipkebip.org |  |  |  | 4 |  | 12.57 | 5 | 100 | P1-0140 | IJS; Boris Turk | 80 | I0-0048 | CIPKEBIP | 20
2990 | Center odličnosti CIPKeBiP | 2990-001 | I0-0048 | Boris Turk | 7561 | Nadgradnja mikroskopa Olympus | 2010 | Inverted fluorescence microscope Olympus IX81 with the incubation chamber (from Solent Scientific) attached to the platform of the Olympus microscope | 28390.84 | Evropska sredstva (ESSR) ter sredstva MIZŠ | Prof.Dr.Boris Turk, Institut Jožef Stefan, Odsek za biokemijo, molekularno in strukturno biologijo, Jamova cesta 39, Ljubljana | Prof.Dr. Boris Turk, Jožef Stefan Institute, Jamova cesta 39, 1000 LJubljana | Da bi pod mikroskopom celice ohranile svoje značilnosti, jih moramo gojiti ter jih mikroskopirati pri optimalnih in kontroliranih pogojih, t. j. vzdrževati moramo primerno temperaturo, vsebnost ogljikovega dioksida ter s tem povezano stopnjo kislosti (pH gojišča) ter primerno vlažnost. Za vzdrževanje omenjenih delovnih pogojev med samim potekom mikroskopiranja, mora biti v ta namen na mikroskop pritrjena inkubacijska komora, prirejena tipu mikroskopa, ki vzdržuje optimalne pogoje za rast celic, hkrati pa mora omogočiti operaterju vso potrebno manipulacijo vzorca. Kontrola temperature poteka s pomočjo toplega zraka, ki prihaja iz ločene grelne enote ter nato kroži znotraj inkubacijeske komore. | To preserve the characteristics of cells observed under the microscope these cells must be kept under optimal and controlled conditions, i.e. temperature, CO2 level (5%) and humidity must be controlled and maintained. Therefore, special incubation chamber together with control units must be mounted on the platform of the microscope, adjusted to the microscope type. Incubation chamber must enable optimal growing milieu for the cells, on the other hand it must allow the operator to access the sample as well as to perform all the necessary manipulation with the microscope. Temperature control is achieved with warm, filtered air, circulating from the separated heater unit into the acrylic enclosure where it is continuously circulated. | CO-RO 16/2010 | 22.35 |  | 2.931 | 22.35 | 25.281 | 100 | 100 | www.cipkebip.org |  |  |  | 66 |  | 12.57 | 5 | 100 | P1-0140 | IJS; Boris Turk | 80 | I0-0048 | CIPKEBIP | 20
2990 | Center odličnosti CIPKeBiP | 2990-001 | I0-0048 | Boris Turk | 7561 | Masni spektrometer Bruker ULTRAFLEXTREME tm maldi tof | 2010 | Bruker Mass spectrometer ULTRAFLEXTREME tm maldi tof | 792044.16 | Evropska sredstva (ESSR) ter sredstva MIZŠ | Prof.Dr. Boris Turk, Institut Jožef Stefan, Jamova cesta 39, 1000 Ljubljana. | Prof.Dr. Boris Turk, Jožef Stefan Institute, Jamova cesta 39, 1000 LJubljana | Visoko resolucijska masna spektrometrija se uporablja za identifikacijo proteinov in njihovih posttranslacijskih modifikacij. To omogoča določitev molekulske mase proteinov in proteinskih kompleksov. | High resolution mass spectrometer is used for the identification of proteins and their posttranslational modifications. It enables molecular mass determination of intact proteins and protein complexes. | CO-RO 25/2010 | 22.35 |  | 11.0153 | 22.35 | 33.3653 | 100 | 100 | www.cipkebip.org |  |  |  | 35 |  | 12.57 | 3 | 100 | P1-0140 | IJS; Boris Turk | 80 | I0-0048 | CIPKEBIP | 20
2990 | Center odličnosti CIPKeBiP | 2990-001 | I0-0048 | Boris Turk | 7561 | Nano-HPLC instrument(EASY-nLC II LC-446) | 2010 | Thermo Scientific Nano-HPLC instrument(EASY-nLC II LC-446) | 64284 | Evropska sredstva (ESSR) ter sredstva MIZŠ | Prof.Dr. Boris Turk, Institut Jožef Stefan, Jamova cesta 39, 1000 Ljubljana. | Prof.Dr. Boris Turk, Jožef Stefan Institute, Jamova cesta 39, 1000 LJubljana | Nanoflow HPLC enota se uporablja za nizko pretočno kromatografsko analizo (10-1000 nL / min). To je neposredno povezan z virom ESI masnega spektrometra tipa Thermo Scientific Orbitrap Velos. Nanoflow HPLC enota je opremljena z vakumskim razplinjevalnikom in temperaturno reguliranim avtovzorčevalnikom (1-10 obseg jul injiciranje). | Nanoflow HPLC unit is used for low flow chromatographic analysis (10-1000 nL/min). It is connected directly to the ESI source of mass spectrometer Thermo Scientific Orbitrap Velos. Nanoflow HLPC unit is equiped with vacum degasser and temperature regulated autosampler (1-10 uL injection volumes). | CO-RO 18/2010 | 22.35 |  | 4.5498 | 22.35 | 26.8998 | 100 | 100 | www.cipkebip.org |  |  |  | 35 |  | 12.57 | 5 | 100 | P1-0140 | IJS; Boris Turk | 80 | I0-0048 | CIPKEBIP | 20
2990 | Center odličnosti CIPKeBiP | 2990-001 | I0-0048 | Boris Turk | 7561 | Spektrometer za cirkularni dihroizem (CD) in hitro mešanje »stopped-flow | 2013 | Circular Dichroism (CD) Spectropolarimeter with stopped-flow attachments | 90144.47 | Evropska sredstva (ESSR) ter sredstva MIZŠ | Prof.Dr.Boris Turk, Institut Jožef Stefan, Odsek za biokemijo, molekularno in strukturno biologijo, Jamova cesta 39, Ljubljana | Prof.Dr. Boris Turk, Jožef Stefan Institute, Jamova cesta 39, 1000 LJubljana | Spektrometer za cirkularni dihroizem (CD) z dodatki za hitro kinetiko: fluorescenca, absorbance in dodatkom za dvono mešanje “stopped-flow” kinetiko. Bonus: linearni dihroizem, anizotropija, IR meritve. | Circular Dichroism Spectropolarimeter with fluorescence, absorbance detectors and the attachments for double mixing stopped flow kinetics. Bonus: linear dichroism, anisotropy, IR measurements. | CO-RO 83/2013 | 22.35 |  | 3.3525 | 22.35 | 25.7025 | 100 | 100 | www.cipkebip.org |  |  |  | 4 |  | 12.57 | 5 | 100 | P1-0140 | IJS; Boris Turk | 60 | I0-0048 | CIPKEBIP | 40
2990 | Center odličnosti CIPKeBiP | 2990-001 | I0-0048 | Igor Križaj | 412 | Nadgradnja N-terminalnega aminokislinskega sekvenatorja | 2010 | Upgrade of N-terminal aminoacid sequencer/ | 111552.17 | Evropska sredstva (ESSR) ter sredstva MIZŠ | Prof.Dr. Igor Križaj, Institut Jožef Stefan, Jamova cesta 39, 1000 Ljubljana. | Prof.Dr. Igor križaj, Jožef Stefan Institute, Jamova cesta 39, 1000 LJubljana | Prenova instrumenta za določanje zaporedja proteinov. | Upgrading of instrument for determination of sequence of proteins | CO-RO 17/2010 | 22.35 |  | 10.1149 | 22.35 | 32.4649 | 100 | 100 | www.cipkebip.org |  |  |  | 35 |  |  | 5 | 100 | P1-0207 | IJS; Igor Križaj | 70 | I0-0048 | CIPKEBIP | 30
2990 | Center odličnosti CIPKeBiP | 2990-001 | I0-0048 | Igor Križaj | 412 | Pretočni citometer | 2011 | Flow cytometry | 74940 | Evropska sredstva (ESSR) ter sredstva MIZŠ | Prof.Dr. Igor Križaj, Institut Jožef Stefan, Jamova cesta 39, 1000 Ljubljana. | Prof.Dr. Igor križaj, Jožef Stefan Institute, Jamova cesta 39, 1000 LJubljana | Pretočni citometer – analizator se bo uporabljal za natančno določanje in ločevanje celic v populaciji, ki imajo določene morfološke ali biokemijske lastnosti. | Flow cytometer - the analyzer is used for the precise determination and separation of cells in a population who have certain morphological and biochemical characteristics. | CO-RO 34/2011 | 22.35 |  | 6.2835 | 22.35 | 28.6335 | 100 | 100 | www.cipkebip.org |  |  |  | 4 |  |  | 5 | 100 | P1-0207 | IJS; Igor Križaj | 20 | I0-0048 | CIPKEBIP | 10 | J3-0386 | IJS; Toni Petan | 40 | Z3-3211 | IJS; Mauro Danielli | 30
2990 | Center odličnosti CIPKeBiP | 2990-001 | I0-0048 | Metka Lenassi | 6777 | Motoriziran pokončni raziskovalni mikroskop Axio Imager M2 | 2013 | Motorized upright research microscope Axio Imager M2 | 51087.6 | Evropska sredstva (ESSR) ter sredstva MIZŠ | doc.dr. Metka Lenassi, Univerza v Ljubljani, Medicinska fakulteta, Institut za biokemijo, Vrazov trg 2, 1000 Ljubljana. | Assistant Prof.Dr.Metka Lenassi, University of Ljubljana, Medical Faculty, Institute of Biochemistry, Vrazov trg 2, 1000 Ljubljana | Mikroskop se uporablja za študij lokalizacije proteinskih komponent HOG signalne poti pri različnih organizmih, pri spremljanju morfoloških sprememb celic v odvisnosti od dejavnikov v okolju ter študiju interakcij med proteini. | The microscope is used for the study of the localization of protein components of HOG signaling pathwayin different organisms,and the monitoring of morphological changes of cells as a function of the factors in the environment as well as for the study of interactions between proteins. | CO-RO 70/2013 | 22.35 |  | 2.3448 | 22.35 | 24.6948 | 100 | 100 | www.cipkebip.org |  |  |  | 11 |  | 12.57 | 5 | 100 | J3-3068 | Aleš Tomažič; Metka Lenassi | 80 | I0-0048 | CIPKEBIP | 20
2990 | Center odličnosti CIPKeBiP | 2990-001 | I0-0048 | Metka Lenassi | 6777 | Čitalec mikrotiterskih ploščic | 2010 | Multi-functional spectrophotometer for microtiter plates | 32368.54 | Evropska sredstva (ESSR) ter sredstva MIZŠ | doc.dr. Metka Lenassi, Univerza v Ljubljani, Medicinska fakulteta, Institut za biokemijo, Vrazov trg 2, 1000 Ljubljana. | Assistant Prof.Dr. Metka Lenassi, University of Ljubljana, Medical Faculty, Institute of Biochemistry, Vrazov trg 2, 1000 Ljubljana | Multifunkcionalen čitalec mikrotiterskih ploščic ima zelo raznolike funkcije (detektorje za UV-VIS, fluorescenco, kemiluminiscenco), uporabljamo pa ga za merjenje koncentracij in encimskih aktivnosti proteinov vpletenih v halotoleranco (npr. Hog1 kinaza, Hal2 fosfataza); optične gostote rastočih celic in koncentracij in kvalitete nukleinski kislin. | The multi-functional microplate reader has very diverse functions (UV-VIS, fluorescence, chemiluminescence detectors) and is used for measuring concentrations and enzymatic activities of proteins involved in halotolerance (like Hog1 kinase, Hal2 phosphatase); optical density of growing cells and concentration and quality of nucleic acids. | CO-RO 14/2010 | 22.35 |  | 2.3448 | 22.35 | 24.6948 | 100 | 100 | www.cipkebip.org |  |  |  | 4 |  | 12.57 | 5 | 100 | J3-3068 | Aleš Tomažič; Metka Lenassi | 80 | I0-0048 | CIPKEBIP | 20
2990 | Center odličnosti CIPKeBiP | 2990-001 | I0-0048 | Nina Gunde-Cimerman | 5935 | Aparat za elektroforezo v pulzirajočem električnem polju (BIO-RAD CHEF-DIII CHILLER SYS) | 2013 | Pulsed field electrophoresis system instrument (BIO-RAD CHEF-DIII CHILLER SYS) | 23958 | Evropska sredstva (ESSR) ter sredstva MIZŠ | Prof.Dr. Nina Gunde Cimerman, Univerza v Ljubljani, Biotehniška fakulteta, Oddelek za biologijo, Večna pot 111, 1000 Ljubljana | Prof.Dr. Nina Gunde-Cimerman, University of Ljubljana, Biotechnical faculty, Department for Biology, Večna pot 111, 1000 Ljubljana | Aparat za elektroforezo v pulzirajočem električnem polju omogoča visoko resolucijsko separacijo DNA fragmentov med 100 bp - do 10Mb, s spreminjajočim električnim poljem med elektrodama. | Pulsed field electrophoresis system (PFGE) enables high resolution separation of DNA fragments between 100 bp – over 10 Mb, by alternating electrical field between electrode pairs with precise position. | CO-RO 72/2013 | 22.35 |  | 1.4655 | 22.35 | 23.8155 | 100 | 100 | www.cipkebip.org |  |  |  | 4 |  | 12.57 | 5 | 100 | P4-0432 | NIB; Ana Rotter; Nina Gunde-Cimerman | 50 | I0-0048 | CIPKEBIP | 50
2990 | Center odličnosti CIPKeBiP | 2990-001 | I0-0048 | Nina Gunde-Cimerman | 5935 | Komplet rotacijskih stresalnikov | 2012 | Set rotary shakers | 49725.67 | Evropska sredstva (ESSR) ter sredstva MIZŠ | Prof.Dr. Nina Gunde Cimerman, Univerza v Ljubljani, Biotehniška fakulteta, Oddelek za biologijo, Večna pot 111, 1000 Ljubljana | Prof.Dr. Nina Gunde-Cimerman, University of Ljubljana, Biotechnical faculty, Department for Biology, Večna pot 111, 1000 Ljubljana | Komplet treh rotacijskih stresalnikov | Set of three rotary shakers | CO-RO 61/2012 | 22.35 |  | 3.2845 | 22.35 | 25.6345 | 100 | 100 | www.cipkebip.org |  |  |  | 8 |  | 12.57 | 5 | 100 | P4-0432 | NIB; Ana Rotter; Nina Gunde-Cimerman | 50 | I0-0048 | CIPKEBIP | 10
2990 | Center odličnosti CIPKeBiP | 2990-001 | I0-0048 | Sašo Džeroski | 11130 | Računalniška gruča | 2011 | High performance cluster computer | 71850 | Evropska sredstva (ESSR) ter sredstva MIZŠ | Prof.Dr. Sašo Džeroski, Institut Jožef Stefan, Jamova cesta 39, 1000 Ljubljana. | Prof.Dr. Sašo Džeroski, Jožef Stefan Institute, Jamova cesta 39, 1000 LJubljana | Visokozmogljiv računalnik za kompleksno analizo podatkov. | High performance cluster computer for complex analysis of data. | CO-RO 29/2011 (skupaj z CO-RO 60/2012 in CO-RO 77/2013) | 22.35 |  | 2.2126 | 22.35 | 24.5626 | 100 | 100 | www.cipkebip.org |  |  |  | 67 |  | 12.57 | 5 | 100 | P2-0103 | IJS; Sašo Džeroski | 85 | I0-0048 | CIPKEBIP | 15
2990 | Center odličnosti CIPKeBiP | 2990-001 | I0-0048 | Sašo Džeroski | 11130 | Nadgradnja računalniške gruče II | 2012 | High performance cluster computer II | 61703.2 | Evropska sredstva (ESSR) ter sredstva MIZŠ | Prof.Dr. Sašo Džeroski, Institut Jožef Stefan, Jamova cesta 39, 1000 Ljubljana. | Prof.Dr. Sašo Džeroski, Jožef Stefan Institute, Jamova cesta 39, 1000 LJubljana | Visokozmogljiv računalnik za kompleksno analizo podatkov. | High performance cluster computer for complex analysis of data. | CO-RO 60/2012 (skupaj z CO-RO 29/2011 in CO-RO 77/2013) | 22.35 |  | 2.2126 | 22.35 | 24.5626 | 100 | 100 | www.cipkebip.org |  |  |  | 67 |  | 12.57 | 5 | 100 | P2-0103 | IJS; Sašo Džeroski | 85 | I0-0048 | CIPKEBIP | 15
2990 | Center odličnosti CIPKeBiP | 2990-001 | I0-0048 | Sašo Džeroski | 11130 | Nadgradnja računalniške gruče III | 2013 | High performance cluster computer III | 96044.5 | Evropska sredstva (ESSR) ter sredstva MIZŠ | Prof.Dr. Sašo Džeroski, Institut Jožef Stefan, Jamova cesta 39, 1000 Ljubljana. | Prof.Dr. Sašo Džeroski, Jožef Stefan Institute, Jamova cesta 39, 1000 LJubljana | Visokozmogljiv računalnik za kompleksno analizo podatkov. | High performance cluster computer for complex analysis of data. | CO-RO 77/2013 (skupaj z CO-RO 29/2011 in CO-RO 60/2012) | 22.35 |  | 2.2126 | 22.35 | 24.5626 | 100 | 100 | www.cipkebip.org |  |  |  | 67 |  | 12.57 | 5 | 100 | P2-0103 | IJS; Sašo Džeroski | 85 | I0-0048 | CIPKEBIP | 15
2990 | Center odličnosti CIPKeBiP | 2990-001 | I0-0048 | Dušan Turk | 4988 | ITC (Isothermal titration calorimetry) | 2012 | ITC (Isothermal titration calorimetry) | 77992.32 | Evropska sredstva (ESSR) ter sredstva MIZŠ | Prof.Dr. Dušan Turk, Institut Jožef Stefan, Jamova cesta 39, 1000 Ljubljana. | Prof.Dr. Dušan Turk, Jožef Stefan Institute, Jamova cesta 39, 1000 LJubljana | Proteinska mikrokalorimetrija temelji na meritvah toplote, ki se sprosti ali porabi v interakciji med proteini in ligandi | Protein microcalorimetry is based on measurements of heat that is released or consumed during the interaction between protein and ligand. | CO-RO 55/2012 | 22.35 |  | 2.7874 | 22.35 | 25.1374 | 100 | 100 | www.cipkebip.org |  |  |  | 66 |  | 12.57 | 5 | 100 | P1-0048 | IJS; Dušan Turk | 70 | I0-0048 | CIPKEBIP | 30
2990 | Center odličnosti CIPKeBiP | 2990-001 | I0-0048 | Dušan Turk | 4988 | Kristalizacijska platforma - Sistemi za slikanje kristalov | 2013 | Crystalization platform - Systems for crystal imaging | 532520.57 | Evropska sredstva (ESSR) ter sredstva MIZŠ | Prof.Dr. Dušan Turk, Institut Jožef Stefan, Jamova cesta 39, 1000 Ljubljana. | Prof.Dr. Dušan Turk, Jožef Stefan Institute, Jamova cesta 39, 1000 LJubljana | Sistem je zmožen slikati 500 standardnih plošč s 96 luknjami na sobni temperaturi (20o) in najmanj 150 standardnih plošč s 96 luknjami pri nižji temperaturi (6-10°C). Slikanje je avtomatsko v predvidenih časovnih intervalih. | System is capable of storing and imaging of 500 standard 96 well plates at room temperature (20o) and at least 150 standard 96 well plates at lower temperature (6-10°C). Imaging automatic in planned time intervals. | CO-RO 78/2013 | 22.35 |  | 2.1552 | 22.35 | 24.5052 | 100 | 100 | www.cipkebip.org |  |  |  | 66 |  | 12.57 | 5 | 100 | P1-0048 | IJS; Dušan Turk | 90 | I0-0048 | CIPKEBIP | 10
2990 | Center odličnosti CIPKeBiP | 2990-001 | I0-0048 | Dušan Turk | 4988 | Kristalizacijski robot | 2013 | Robot for chrystallization | 77689.2 | Evropska sredstva (ESSR) ter sredstva MIZŠ | Prof.Dr. Dušan Turk, Institut Jožef Stefan, Jamova cesta 39, 1000 Ljubljana. | Prof.Dr. Dušan Turk, Jožef Stefan Institute, Jamova cesta 39, 1000 LJubljana | Kristalizacijski robot s sposobnostjo pipetiranja nanoliterskih volumnov. | Crystallization robot capable of pipetting of nano liter volumes | CO-RO 67/2013 | 22.35 |  | 12.2701 | 22.35 | 34.6201 | 100 | 100 | www.cipkebip.org |  |  |  | 66 |  | 12.57 | 5 | 100 | P1-0048 | IJS; Dušan Turk | 70 | I0-0048 | CIPKEBIP | 30
2990 | Center odličnosti CIPKeBiP | 2990-001 | I0-0048 | Dušan Turk | 4988 | Sistem za določanje kristalnih struktur makromolekul (Bruker X8 PROTEUM) | 2011 | System for macromolekular crystal structure determination (Bruker X8 PROTEUM) | 621414.94 | Evropska sredstva (ESSR) ter sredstva MIZŠ | Prof.Dr. Dušan Turk, Institut Jožef Stefan, Jamova cesta 39, 1000 Ljubljana. | Prof.Dr. Dušan Turk, Jožef Stefan Institute, Jamova cesta 39, 1000 LJubljana | Sistem za določevanje struktur kristalov makromolekul je sestavljen iz rentgenskega generatorja )vir x-žarkov, detektorja, računalnikov in programske opreme, pribora za kristalizacijo. | The “System for macromolecular crystal structure determination” is composed of x-ray generator, detector system, computers and software, accessories for crystallization. | CO-RO 41/2011 | 22.35 |  | 14.4253 | 22.35 | 36.7753 | 100 | 100 | www.cipkebip.org |  |  |  | 66 |  | 12.57 | 5 | 100 | P1-0048 | IJS; Dušan Turk | 70 | I0-0048 | CIPKEBIP | 30
2990 | Center odličnosti CIPKeBiP | 2990-001 | I0-0048 | Dušan Turk | 4988 | Detektor za določevanje mas na osnovi statičnega sipanja svetlobe z detektorjem za določevanje refraktivnega indeksa | 2013 | Static Light Scattering detector with Refractive Index Detector (RI) | 79588.896 | Evropska sredstva (ESSR) ter sredstva MIZŠ | Prof.Dr. Dušan Turk, Institut Jožef Stefan, Jamova cesta 39, 1000 Ljubljana. | Prof.Dr. Dušan Turk, Jožef Stefan Institute, Jamova cesta 39, 1000 LJubljana | Sistem omogoča določevanje molske mase proteinov in nanodelcev in raztopini v območju 10000 Da – 1MDa. | System is capable of determining the molecular weight of proteins and nanoparticles in solution in the range of 10000 Da – 1 Mda. | CO-RO 82/2013 | 22.35 |  | 1.8295 | 22.35 | 24.1795 | 100 | 100 | www.cipkebip.org |  |  |  | 66 |  | 12.57 | 5 | 100 | P1-0048 | IJS; Dušan Turk | 70 | I0-0048 | CIPKEBIP | 30
2990 | Center odličnosti CIPKeBiP | 2990-001 | I0-0048 | Dušan Turk | 4988 | Sistem za izolacijo rekombinantnih proteinov (AKTAexpress Single System) | 2010 | System for isolation of recombinant proteins: ÄKTAexpress Single System | 50389.02 | Evropska sredstva (ESSR) ter sredstva MIZŠ | Prof.Dr. Dušan Turk, Institut Jožef Stefan, Jamova cesta 39, 1000 Ljubljana. | Prof.Dr. Dušan Turk, Jožef Stefan Institute, Jamova cesta 39, 1000 LJubljana | Delovna postaja AKTAexpress (GE Healthcare) je dvojni kromatografski sistem zasnovan za avtomatizirano dvostopenjsko čiščenje proteinov na afinitetnih kolonah in na kolonah za razsoljevanje in separocijo preko kolon. Zmogljivost sistema je, da lahko očisti do 8 proteinov v enem dnevu. | Automated protein purification workstation AKTAexpress (GE Healthcare) is dual chromatographic system designed for automated two-step protein purification on affinity columns and desalting and size exclusion columns. The system capacity is purification of 8 proteins in a single day. | CO-RO 21/2010 (skupaj z nadgradnjo CO-RO 24/2010 in CO-RO 20/2010) | 22.35 |  | 5.8046 | 22.35 | 28.1546 | 100 | 100 | www.cipkebip.org |  |  |  | 66 |  | 12.57 | 5 | 100 | P1-0048 | IJS; Dušan Turk | 90 | I0-0048 | CIPKEBIP | 10
2990 | Center odličnosti CIPKeBiP | 2990-001 | I0-0048 | Dušan Turk | 4988 | Nadgradnja sistema za izolacijo rekombinantnih proteinov(AKTAexpress Single System) | 2010 | Upgrade of ÄKTAexpress Single System (CO-RO 021/2010) | 43182.5 | Evropska sredstva (ESSR) ter sredstva MIZŠ | Prof.Dr. Dušan Turk, Institut Jožef Stefan, Jamova cesta 39, 1000 Ljubljana. | Prof.Dr. Dušan Turk, Jožef Stefan Institute, Jamova cesta 39, 1000 LJubljana | Delovna postaja AKTAexpress (GE Healthcare) je dvojni kromatografski sistem zasnovan za avtomatizirano dvostopenjsko čiščenje proteinov na afinitetnih kolonah in na kolonah za razsoljevanje in separocijo preko kolon. Zmogljivost sistema je, da lahko očisti do 8 proteinov v enem dnevu. | Automated protein purification workstation AKTAexpress (GE Healthcare) is dual chromatographic system designed for automated two-step protein purification on affinity columns and desalting and size exclusion columns. The system capacity is purification of 8 proteins in a single day. | CO-RO 24/2010 (skupaj z nadgradnjo CO-RO 21/2010 in CO-RO 20/2010) | 22.35 |  | 3.1705 | 22.35 | 25.5205 | 100 | 100 | www.cipkebip.org |  |  |  | 66 |  | 12.57 | 3 | 100 | P1-0048 | IJS; Dušan Turk | 90 | I0-0048 | CIPKEBIP | 10
2990 | Center odličnosti CIPKeBiP | 2990-001 | I0-0048 | Dušan Turk | 4988 | Sistem HPLC(Breeze 2 AO 1525/2707/H/C/2998) | 2010 | Preparative HPLC system, | 53852.76 | Evropska sredstva (ESSR) ter sredstva MIZŠ | Prof.Dr. Dušan Turk, Institut Jožef Stefan, Jamova cesta 39, 1000 Ljubljana. | Prof.Dr. Dušan Turk, Jožef Stefan Institute, Jamova cesta 39, 1000 LJubljana | Delovna postaja AKTAexpress (GE Healthcare) je dvojni kromatografski sistem zasnovan za avtomatizirano dvostopenjsko čiščenje proteinov na afinitetnih kolonah in na kolonah za razsoljevanje in separocijo preko kolon. Zmogljivost sistema je, da lahko očisti do 8 proteinov v enem dnevu. | Automated protein purification workstation AKTAexpress (GE Healthcare) is dual chromatographic system designed for automated two-step protein purification on affinity columns and desalting and size exclusion columns. The system capacity is purification of 8 proteins in a single day. | CO-RO 20/2010 (skupaj z nadgradnjo CO-RO 21/2010 in CO-RO 24/2010) | 22.35 |  | 3.1705 | 22.35 | 25.5205 | 100 | 100 | www.cipkebip.org |  |  |  | 66 |  | 12.57 | 5 | 100 | P1-0048 | IJS; Dušan Turk | 70 | I0-0048 | CIPKEBIP | 30
2990 | Center odličnosti CIPKeBiP | 2990-001 | I0-0048 | Dušan Turk | 4988 | AKTA GO Sistem za izolacijo rekombinantnih proteinov | 2010 | AKTA GO System for isolation of recombinant proteins | 41154 | Programi, projekti | Prof.Dr. Dušan Turk, Institut Jožef Stefan, Jamova cesta 39, 1000 Ljubljana. | Prof.Dr. Dušan Turk, Jožef Stefan Institute, Jamova cesta 39, 1000 LJubljana | Delovna postaja AKTA GO je dvojni kromatografski sistem zasnovan za avtomatizirano dvostopenjsko čiščenje proteinov na afinitetnih kolonah in na kolonah za razsoljevanje in separocijo preko kolon. | AKTA GO Automated protein purification workstation is dual chromatographic system designed for automated two-step protein purification on affinity columns and desalting and size exclusion columns. | CO-RO 142/2021 | 22.35 |  | 5.8046 | 22.35 | 28.1546 | 100 | 5 | www.cipkebip.org |  |  |  | 66 |  | 12.57 | 5 | 100 | P1-0048 | IJS; Dušan Turk | 90 | I0-0048 | CIPKEBIP | 10
2991 | Center odličnosti polimerni materiali in tehnologije |  |  | Peter Krajnc | 15501 | Adsorpcijski porozimeter | 2011 | Adsorption porosimeter | 39840 | Evropska sredstva (ESSR) ter sredstva MIZŠ | Oprema je dostopna vsem partenerjem pa enakih pravilih po PRAVILNIKU O NABAVI, EVIDENTIRANJU IN UPORABI OSNOVNIH SREDSTEV ZAVODA CENTER ODLIČNOSTI POLIMERNI MATERIALNI IN TEHNOLOGIJE (CO PoliMaT). Za prost termin se je potrebno dogovoriti s skrbnikom: peter.krajnc@um.si | Equipment can be accessed to all partners equally acording to REGULATION OF PURCHASE, REGISTRATION AND USE OF ASSETS OF CENTRE OF EXCELLENCE POLYMER MATERIALS AND TECHNOLOGIES (CE POLIMAT). For free dates to be agreed with the administrator: peter.krajnc@um.si | določevanje specifične površine | specific surface area determination | 72 | 4.55 |  | 4.55 | 19.5 | 24.05 | 25 | 100 | http://www.polimat.si/1/raziskovalno-razvojna-oprema/adsorpcijski-porozimeter.aspx | 3 | 7 | 2 | 44 |  | 19.5 | 4
2991 | Center odličnosti polimerni materiali in tehnologije |  |  | Janez Navodnik | 13474 | Črpalno-kapilarni sklop za izdelavo pilotnih količin nano ZnO | 2013 | Capillary pilot-plant continous reactor for nano-ZnO synthesis | 24900 | Evropska sredstva (ESSR) ter sredstva MIZŠ | Oprema je dostopna vsem partenerjem pa enakih pravilih po PRAVILNIKU O NABAVI, EVIDENTIRANJU IN UPORABI OSNOVNIH SREDSTEV ZAVODA CENTER ODLIČNOSTI POLIMERNI MATERIALNI IN TEHNOLOGIJE (CO PoliMaT). Za prost termin se je potrebno dogovoriti s skrbnikom: janez@navodnik.si | Equipment can be accessed to all partners equally acording to REGULATION OF PURCHASE, REGISTRATION AND USE OF ASSETS OF CENTRE OF EXCELLENCE POLYMER MATERIALS AND TECHNOLOGIES (CE POLIMAT). For free dates to be agreed with the administrator: janez@navodnik.si | pretočni reaktor za sintezo nanodelcev pri sobni temperaturi | continous flow reactor for the synthesis of nano-particles at room temperature | 214 | 4 |  | 4 | 20 | 24 | 0 | 92 | www.polimat.si | 1 | 7 | 6 | 44 |  | 20 | 4
2991 | Center odličnosti polimerni materiali in tehnologije |  |  | Polona Prosen | 17270 | Diferenčni dinamični kalorimeter (DSC) | 2011 | Differentian scanning calorimeter | 77290.08 | Evropska sredstva (ESSR) ter sredstva MIZŠ | Oprema je dostopna vsem partenerjem pa enakih pravilih po PRAVILNIKU O NABAVI, EVIDENTIRANJU IN UPORABI OSNOVNIH SREDSTEV ZAVODA CENTER ODLIČNOSTI POLIMERNI MATERIALNI IN TEHNOLOGIJE (CO PoliMaT) Za prost termin se je potrebno dogovoriti s skrbnikom: polona.prosen@ki.si | Equipment can be accessed to all partners equally acording to REGULATION OF PURCHASE, REGISTRATION AND USE OF ASSETS OF CENTRE OF EXCELLENCE POLYMER MATERIALS AND TECHNOLOGIES (CE POLIMAT). For free dates to be agreed with the administrator: polona.prosen@ki.si | določanje termični lastnosti materialov | thermal properties determination of materials | 23 | 16 |  | 16 | 23 | 39 | 2 | 100 | http://www.polimat.si/1/raziskovalno-razvojna-oprema/diferencni-dinamicni-kalorimeter.aspx | 3 | 12 | 3 | 44 |  | 23 | 4
2991 | Center odličnosti polimerni materiali in tehnologije |  |  | Luka Cmok | 34377 | Dopolnilni elementi za razširitev titan-safirnega laserskega sistema | 2012 | Additional units for titan-sapphire pulsed laser system | 202490.82 | Evropska sredstva (ESSR) ter sredstva MIZŠ | Oprema je dostopna vsem partenerjem pa enakih pravilih po PRAVILNIKU O NABAVI, EVIDENTIRANJU IN UPORABI OSNOVNIH SREDSTEV ZAVODA CENTER ODLIČNOSTI POLIMERNI MATERIALNI IN TEHNOLOGIJE (CO PoliMaT) Za prost termin se je potrebno dogovoriti s skrbnikom: irena.drevensek@ijs.si | Equipment can be accessed to all partners equally acording to REGULATION OF PURCHASE, REGISTRATION AND USE OF ASSETS OF CENTRE OF EXCELLENCE POLYMER MATERIALS AND TECHNOLOGIES (CE POLIMAT). For free dates to be agreed with the administrator: irena.drevensek@ijs.si |  |  | 201 | 3 |  | 3 | 17 | 20 | 100 | 100 | http://www.polimat.si/1/raziskovalno-razvojna-oprema/dopolnilni-elementi-za-razsiritev-titan-safirnega-.aspx | 1 | 2 | 1 | 44 |  | 17 | 4
2991 | Center odličnosti polimerni materiali in tehnologije |  |  | Jožefa Zabret | 24723 | DSC merilna celica | 2011 | DSC measuring cell | 38880 | Evropska sredstva (ESSR) ter sredstva MIZŠ | Oprema je dostopna vsem partenerjem pa enakih pravilih po PRAVILNIKU O NABAVI, EVIDENTIRANJU IN UPORABI OSNOVNIH SREDSTEV ZAVODA CENTER ODLIČNOSTI POLIMERNI MATERIALNI IN TEHNOLOGIJE (CO PoliMaT) Za prost termin se je potrebno dogovoriti s skrbnikom: jozi.zabret@helios.si | Equipment can be accessed to all partners equally acording to REGULATION OF PURCHASE, REGISTRATION AND USE OF ASSETS OF CENTRE OF EXCELLENCE POLYMER MATERIALS AND TECHNOLOGIES (CE POLIMAT). For free dates to be agreed with the administrator: jozi.zabret@helios.si | določanje termičnih lastnosti materialov | thermal properties determination of materials | 84 | 16 |  | 16 | 34 | 50 | 13 | 100 | http://www.polimat.si/1/raziskovalno-razvojna-oprema/dsc-merilna-celica.aspx | 3 | 12 | 3 | 44 |  | 34 | 4
2991 | Center odličnosti polimerni materiali in tehnologije |  |  | Maja Ponikvar-Svet | 18457 | Elementni analizator C,N,H,S,O | 2011 | C,H,N,S,O elemental analysis | 61887 | Evropska sredstva (ESSR) ter sredstva MIZŠ | Oprema je dostopna vsem partenerjem pa enakih pravilih po PRAVILNIKU O NABAVI, EVIDENTIRANJU IN UPORABI OSNOVNIH SREDSTEV ZAVODA CENTER ODLIČNOSTI POLIMERNI MATERIALNI IN TEHNOLOGIJE (CO PoliMaT) Za prost termin se je potrebno dogovoriti s skrbnikom: maja.ponikvar-svet@ijs.si | Equipment can be accessed to all partners equally acording to REGULATION OF PURCHASE, REGISTRATION AND USE OF ASSETS OF CENTRE OF EXCELLENCE POLYMER MATERIALS AND TECHNOLOGIES (CE POLIMAT). For free dates to be agreed with the administrator: maja.ponikvar-svet@ijs.si | določanje elementne sestave organskih in anorganskih vzorcev | elemental composition determination of organic and inorganic samples | 78 | 15.62 |  | 15.62 | 24 | 39.62 | 2 | 100 | http://www.polimat.si/1/raziskovalno-razvojna-oprema/elementni-analizator.aspx | 3 | 11 | 4 | 44 |  | 24 | 4
2991 | Center odličnosti polimerni materiali in tehnologije |  |  | Jelka Svetek | 6216 | GPC/SEC instrument | 2011 | HPLC for GPC/SEC analyses | 64254.66 | Evropska sredstva (ESSR) ter sredstva MIZŠ | Oprema je dostopna vsem partenerjem pa enakih pravilih po PRAVILNIKU O NABAVI, EVIDENTIRANJU IN UPORABI OSNOVNIH SREDSTEV ZAVODA CENTER ODLIČNOSTI POLIMERNI MATERIALNI IN TEHNOLOGIJE (CO PoliMaT) Za prost termin se je potrebno dogovoriti s skrbnikom: jelka.svetek@sandoz.com | Equipment can be accessed to all partners equally acording to REGULATION OF PURCHASE, REGISTRATION AND USE OF ASSETS OF CENTRE OF EXCELLENCE POLYMER MATERIALS AND TECHNOLOGIES (CE POLIMAT). For free dates to be agreed with the administrator: jelka.svetek@sandoz.com | določevanje relativne molekulska mase vzorcev | determination of relative average molar mass in polymer samples by liquid chromatography | 77 | 36.9 |  | 36.9 | 23 | 59.9 | 5 | 100 | http://www.polimat.si/1/raziskovalno-razvojna-oprema/gpc-sec-instrument.aspx | 3 | 11 | 5 | 44 |  | 23 | 4
2991 | Center odličnosti polimerni materiali in tehnologije |  |  | Miha Kavšek | 33479 | Laboratorijski mešalni reaktor | 2010 | Laboratory mixer reactor | 30273.62 | Evropska sredstva (ESSR) ter sredstva MIZŠ | Oprema je dostopna vsem partenerjem pa enakih pravilih po PRAVILNIKU O NABAVI, EVIDENTIRANJU IN UPORABI OSNOVNIH SREDSTEV ZAVODA CENTER ODLIČNOSTI POLIMERNI MATERIALNI IN TEHNOLOGIJE (CO PoliMaT). Za prost termin se je potrebno dogovoriti s skrbnikom: miha.kavsek@melamin.si | Equipment can be accessed to all partners equally acording to REGULATION OF PURCHASE, REGISTRATION AND USE OF ASSETS OF CENTRE OF EXCELLENCE POLYMER MATERIALS AND TECHNOLOGIES (CE POLIMAT). For free dates to be agreed with the administrator: miha.kavsek@melamin.si | rekator za sintezo vodnih disperzij s kontrolo temperature | temperature controlled reaction vessel for the synthesis of water dispersions | 14 | 5.1 |  | 5.1 | 17 | 22.1 | 1 | 100 | http://www.polimat.si/1/raziskovalno-razvojna-oprema/laboratorijski-mesalni-reaktor.aspx | 1 | 7 | 6 | 44 |  | 17 | 5
2991 | Center odličnosti polimerni materiali in tehnologije |  |  | Miroslav Huskić | 10692 | Laboratorijski mini ekstruder | 2011 | Laboratory mini extruder | 119994 | Evropska sredstva (ESSR) ter sredstva MIZŠ | Oprema je dostopna vsem partenerjem pa enakih pravilih po PRAVILNIKU O NABAVI, EVIDENTIRANJU IN UPORABI OSNOVNIH SREDSTEV ZAVODA CENTER ODLIČNOSTI POLIMERNI MATERIALNI IN TEHNOLOGIJE (CO PoliMaT). Za prost termin se je potrebno dogovoriti s skrbnikom: miro.huskic@ki.si | Equipment can be accessed to all partners equally acording to REGULATION OF PURCHASE, REGISTRATION AND USE OF ASSETS OF CENTRE OF EXCELLENCE POLYMER MATERIALS AND TECHNOLOGIES (CE POLIMAT). For free dates to be agreed with the administrator: miro.huskic@ki.si | priprava vzorcev na laboratorijskem nivoju za testiranja lastnosti kompozitnih materialov | preparation of samples on laboratory scale for determination of properties for composite materials | 71 | 12 |  | 12 | 24 | 36 | 19 | 100 | http://www.polimat.si/1/raziskovalno-razvojna-oprema/laboratorijski-mini-ekstruder.aspx | 6 | 3 | 1 | 44 |  | 24 | 4
2991 | Center odličnosti polimerni materiali in tehnologije |  |  | Miha Kavšek | 33479 | Laboratorijski razpršilni sušilnik | 2011 | Laboratory spray-dryer | 33528.2 | Evropska sredstva (ESSR) ter sredstva MIZŠ | Oprema je dostopna vsem partenerjem pa enakih pravilih po PRAVILNIKU O NABAVI, EVIDENTIRANJU IN UPORABI OSNOVNIH SREDSTEV ZAVODA CENTER ODLIČNOSTI POLIMERNI MATERIALNI IN TEHNOLOGIJE (CO PoliMaT). Za prost termin se je potrebno dogovoriti s skrbnikom: miha.kavsek@melamin.si | Equipment can be accessed to all partners equally acording to REGULATION OF PURCHASE, REGISTRATION AND USE OF ASSETS OF CENTRE OF EXCELLENCE POLYMER MATERIALS AND TECHNOLOGIES (CE POLIMAT). For free dates to be agreed with the administrator: miha.kavsek@melamin.si | pridobivanje trdnih delcev iz raztopin ali suspenzij z razpršilnim sušenjem | extraction of solid particles from solutions or suspentions by spray-drying | 70 | 4.1 |  | 4.1 | 18 | 22.1 | 1 | 100 | http://www.polimat.si/1/raziskovalno-razvojna-oprema/laboratorijski-razprsilni-susilnik.aspx | 1 | 7 | 4 | 44 |  | 18 | 4
2991 | Center odličnosti polimerni materiali in tehnologije |  |  | Milena Težak |  | Laboratorijski strižni mešalnik | 2011 | Laboratory shear-mixer for powders | 38760 | Evropska sredstva (ESSR) ter sredstva MIZŠ | Oprema je dostopna vsem partenerjem pa enakih pravilih po PRAVILNIKU O NABAVI, EVIDENTIRANJU IN UPORABI OSNOVNIH SREDSTEV ZAVODA CENTER ODLIČNOSTI POLIMERNI MATERIALNI IN TEHNOLOGIJE (CO PoliMaT). Za prost termin se je potrebno dogovoriti s skrbnikom: mtezak@kolpa.si | Equipment can be accessed to all partners equally acording to REGULATION OF PURCHASE, REGISTRATION AND USE OF ASSETS OF CENTRE OF EXCELLENCE POLYMER MATERIALS AND TECHNOLOGIES (CE POLIMAT). For free dates to be agreed with the administrator: mtezak@kolpa.si | homogenizacija prahov pod kontroliranimi pogoji | homogenization of powders under controlled conditions | 183 | 6 |  | 6 | 17 | 24 | 20 | 100 | http://www.polimat.si/1/raziskovalno-razvojna-oprema/laboratorijski-strizni-mesalnik-za-prahove.aspx | 6 | 3 | 1 | 44 |  | 17 | 4
2991 | Center odličnosti polimerni materiali in tehnologije |  |  | Miroslav Huskić | 10692 | liofilizator | 2011 | Freeze-dryer | 22794.93 | Evropska sredstva (ESSR) ter sredstva MIZŠ | Oprema je dostopna vsem partenerjem pa enakih pravilih po PRAVILNIKU O NABAVI, EVIDENTIRANJU IN UPORABI OSNOVNIH SREDSTEV ZAVODA CENTER ODLIČNOSTI POLIMERNI MATERIALNI IN TEHNOLOGIJE (CO PoliMaT). Za prost termin se je potrebno dogovoriti s skrbnikom: miro.huskic@ki.si | Equipment can be accessed to all partners equally acording to REGULATION OF PURCHASE, REGISTRATION AND USE OF ASSETS OF CENTRE OF EXCELLENCE POLYMER MATERIALS AND TECHNOLOGIES (CE POLIMAT). For free dates to be agreed with the administrator: miro.huskic@ki.si | sušenje temperaturno občutljivih vzorcev od težko-hlapnih topil | drying of temperature-sensitive samples of low-volatile solvents | 188 | 0.66 |  | 0.66 | 0.5 | 1.16 | 40 | 100 | http://www.polimat.si/1/raziskovalno-razvojna-oprema/liofilizator.aspx | 2 | 3 | 5 | 44 |  | 0.5 | 4
2991 | Center odličnosti polimerni materiali in tehnologije |  |  | Ema Žagar | 12318 | Maldi TOF/TOF | 2011 | MALDI TOF/TOF | 717960 | Evropska sredstva (ESSR) ter sredstva MIZŠ | Oprema je dostopna vsem partenerjem pa enakih pravilih po PRAVILNIKU O NABAVI, EVIDENTIRANJU IN UPORABI OSNOVNIH SREDSTEV ZAVODA CENTER ODLIČNOSTI POLIMERNI MATERIALNI IN TEHNOLOGIJE (CO PoliMaT). Za prost termin se je potrebno dogovoriti s skrbnikom: ema.zagar@ki.si | Equipment can be accessed to all partners equally acording to REGULATION OF PURCHASE, REGISTRATION AND USE OF ASSETS OF CENTRE OF EXCELLENCE POLYMER MATERIALS AND TECHNOLOGIES (CE POLIMAT). For free dates to be agreed with the administrator: ema.zagar@ki.si | določevanje absolutnih molskih mas polimerov | molecular mass of polymers determination | 87 | 16 |  | 16 | 24 | 40 | 20 | 100 | http://www.polimat.si/1/raziskovalno-razvojna-oprema/maldi-tof-tof.aspx | 3 | 2 | 3 | 44 |  | 24 | 4
2991 | Center odličnosti polimerni materiali in tehnologije |  |  | Aleš Hančič | 25369 | Nadgradnja brizgalnega stroja | 2011 | Upgrade of the injection moulding machine | 26278.77 | Evropska sredstva (ESSR) ter sredstva MIZŠ | Oprema je dostopna vsem partenerjem pa enakih pravilih po PRAVILNIKU O NABAVI, EVIDENTIRANJU IN UPORABI OSNOVNIH SREDSTEV ZAVODA CENTER ODLIČNOSTI POLIMERNI MATERIALNI IN TEHNOLOGIJE (CO PoliMaT). Za prost termin se je potrebno dogovoriti s skrbnikom: ales.hancic@tecos.si | Equipment can be accessed to all partners equally acording to REGULATION OF PURCHASE, REGISTRATION AND USE OF ASSETS OF CENTRE OF EXCELLENCE POLYMER MATERIALS AND TECHNOLOGIES (CE POLIMAT). For free dates to be agreed with the administrator: ales.hancic@tecos.si | izdelava vzorcev in testiranje materialov in orodij za brizganje duro- in termoplastov | sample s manufacturing and material or tools testings in duro- and thermoplast malding | 80 | 17.55 |  | 17.55 | 22 | 39.55 | 20 | 100 | http://www.polimat.si/1/raziskovalno-razvojna-oprema/nadgradnja-brizgalnega-stroja-za-brizganje-termo.aspx | 6 | 3 | 1 | 44 |  | 22 | 4
2991 | Center odličnosti polimerni materiali in tehnologije |  |  | Jožefa Zabret | 24723 | Nadgradnja mikroskopa AFM-XE 100 | 2011 | Auxiliaries and accessories for AFM microscopy | 43549 | Evropska sredstva (ESSR) ter sredstva MIZŠ | Oprema je dostopna vsem partenerjem pa enakih pravilih po PRAVILNIKU O NABAVI, EVIDENTIRANJU IN UPORABI OSNOVNIH SREDSTEV ZAVODA CENTER ODLIČNOSTI POLIMERNI MATERIALNI IN TEHNOLOGIJE (CO PoliMaT). Za prost termin se je potrebno dogovoriti s skrbnikom: jozi.zabret@helios.si | Equipment can be accessed to all partners equally acording to REGULATION OF PURCHASE, REGISTRATION AND USE OF ASSETS OF CENTRE OF EXCELLENCE POLYMER MATERIALS AND TECHNOLOGIES (CE POLIMAT). For free dates to be agreed with the administrator: jozi.zabret@helios.si | mikroskop na atomsko silo | atomic force microscopy | 180 | 12 |  | 12 | 20 | 32 | 20 | 100 | http://www.polimat.si/1/raziskovalno-razvojna-oprema/nadgradnja-mikroskopa-afm-xe-100.aspx | 3 | 6 | 1 | 44 |  | 20 | 4
2991 | Center odličnosti polimerni materiali in tehnologije |  |  | Silvo Hribernik | 27558 | Nadgradnja SWAX 3-sistema v S3- MICROpix sistem | 2011 | Upgrade of HECUS System 3 to S3 MICROpix | 124999.2 | Evropska sredstva (ESSR) ter sredstva MIZŠ | Oprema je dostopna vsem partenerjem pa enakih pravilih po PRAVILNIKU O NABAVI, EVIDENTIRANJU IN UPORABI OSNOVNIH SREDSTEV ZAVODA CENTER ODLIČNOSTI POLIMERNI MATERIALNI IN TEHNOLOGIJE (CO PoliMaT). Za prost termin se je potrebno dogovoriti s skrbnikom: silvo.hribernik@um.si | Equipment can be accessed to all partners equally acording to REGULATION OF PURCHASE, REGISTRATION AND USE OF ASSETS OF CENTRE OF EXCELLENCE POLYMER MATERIALS AND TECHNOLOGIES (CE POLIMAT). For free dates to be agreed with the administrator: silvo.hribernik@um.si | nadgradnja modularnega rentgenskega sistema za analizo trdnih snovi, makromolekularnih raztopin in tankih filmov | Modular X-ray system upgrade for the analysis of solids, macromolecular solutions and thin films | 68 | 48.16 |  | 48.16 | 22.44 | 70.6 | 2 | 100 | http://www.polimat.si/1/raziskovalno-razvojna-oprema/nadgradnja-swax-3-sistema-v-s3-micropix-sistem.aspx | 3 | 12 | 1 | 44 |  | 22.44 | 4
2991 | Center odličnosti polimerni materiali in tehnologije |  |  | Alenka Kante | 33574 | Naprava za določ. odprtega časa in hitrosti lepljenja | 2013 | Open-time determination and adhesion speed determination equipment | 86995 | Evropska sredstva (ESSR) ter sredstva MIZŠ | Oprema je dostopna vsem partenerjem pa enakih pravilih po PRAVILNIKU O NABAVI, EVIDENTIRANJU IN UPORABI OSNOVNIH SREDSTEV ZAVODA CENTER ODLIČNOSTI POLIMERNI MATERIALNI IN TEHNOLOGIJE (CO PoliMaT). Za prost termin se je potrebno dogovoriti s skrbnikom: alenka.kante@mitol.si | Equipment can be accessed to all partners equally acording to REGULATION OF PURCHASE, REGISTRATION AND USE OF ASSETS OF CENTRE OF EXCELLENCE POLYMER MATERIALS AND TECHNOLOGIES (CE POLIMAT). For free dates to be agreed with the administrator: alenka.kante@mitol.si | določevanje odprtega časa in hitrosti lepljenja | open time and adhesion speed determination | 213 | 12 |  | 12 | 18 | 30 | 14 | 92 | www.polimat.si | 3 | 10 | 4 | 44 |  | 18 | 4
2991 | Center odličnosti polimerni materiali in tehnologije |  |  | Alojz Anžlovar | 8675 | Naprava za napraševanje z zlatom in ogljikom | 2011 | Sputtering device for coating with gold and carbon | 33138 | Evropska sredstva (ESSR) ter sredstva MIZŠ | Oprema je dostopna vsem partenerjem pa enakih pravilih po PRAVILNIKU O NABAVI, EVIDENTIRANJU IN UPORABI OSNOVNIH SREDSTEV ZAVODA CENTER ODLIČNOSTI POLIMERNI MATERIALNI IN TEHNOLOGIJE (CO PoliMaT). Za prost termin se je potrebno dogovoriti s skrbnikom: alojz.anzlovar@ki.si | Equipment can be accessed to all partners equally acording to REGULATION OF PURCHASE, REGISTRATION AND USE OF ASSETS OF CENTRE OF EXCELLENCE POLYMER MATERIALS AND TECHNOLOGIES (CE POLIMAT). For free dates to be agreed with the administrator: alojz.anzlovar@ki.si | predpriprava vzorcev za SEM in TEM analize | sample preparation for SEM and TEM analysis | 30 | 10 |  | 10 | 23 | 33 | 17 | 100 | http://www.polimat.si/1/raziskovalno-razvojna-oprema/naprava-za-naprasevanje-z-zlatom-in-ogljikom.aspx |  |  |  | 44 |  | 23 | 4
2991 | Center odličnosti polimerni materiali in tehnologije |  |  | Manja Kurečič | 24332 | Pilotna elektro-predilnica | 2011 | Pilot-scale electrospinning device | 99492 | Evropska sredstva (ESSR) ter sredstva MIZŠ | Oprema je dostopna vsem partenerjem pa enakih pravilih po PRAVILNIKU O NABAVI, EVIDENTIRANJU IN UPORABI OSNOVNIH SREDSTEV ZAVODA CENTER ODLIČNOSTI POLIMERNI MATERIALNI IN TEHNOLOGIJE (CO PoliMaT). Za prost termin se je potrebno dogovoriti s skrbnikom: manja.kurecic@um.si | Equipment can be accessed to all partners equally acording to REGULATION OF PURCHASE, REGISTRATION AND USE OF ASSETS OF CENTRE OF EXCELLENCE POLYMER MATERIALS AND TECHNOLOGIES (CE POLIMAT). For free dates to be agreed with the administrator: manja.kurecic@um.si | elektropredenje nano-vlaken | electrospinning of nano-fibers | 88 | 48.16 |  | 48.16 | 22.44 | 70.6 | 26 | 100 | http://www.polimat.si/1/raziskovalno-razvojna-oprema/pilotna-elektro-predilnica.aspx | 1 | 9 | 1 | 44 |  | 22.44 | 4
2991 | Center odličnosti polimerni materiali in tehnologije |  |  | Nataša Čuk | 30844 | Pilotni ultrazvočni sonifikator | 2010 | Pilot plant ultrasound processor | 19950 | Evropska sredstva (ESSR) ter sredstva MIZŠ | Oprema je dostopna vsem partenerjem pa enakih pravilih po PRAVILNIKU O NABAVI, EVIDENTIRANJU IN UPORABI OSNOVNIH SREDSTEV ZAVODA CENTER ODLIČNOSTI POLIMERNI MATERIALNI IN TEHNOLOGIJE (CO PoliMaT). Za prost termin se je potrebno dogovoriti s skrbnikom: natasa.cuk@GGP.si | Equipment can be accessed to all partners equally acording to REGULATION OF PURCHASE, REGISTRATION AND USE OF ASSETS OF CENTRE OF EXCELLENCE POLYMER MATERIALS AND TECHNOLOGIES (CE POLIMAT). For free dates to be agreed with the administrator: natasa.cuk@ggp.si | ultrazvočna razgradnja biomase pri pridelavi biodizla | ultrasound assisted biomass decomposition for the production of biodiesel | 11 | 3 |  | 3 | 7 | 10 | 1 | 100 | http://www.polimat.si/1/raziskovalno-razvojna-oprema/pilotni-ultrazvocni-sonifikator.aspx | 1 | 7 | 6 | 44 |  | 7 | 5
2991 | Center odličnosti polimerni materiali in tehnologije |  |  | Polona Prosen | 17270 | Plinski masni spektrometer | 2011 | Gas mass spectrometer for TGA coupling | 62442.72 | Evropska sredstva (ESSR) ter sredstva MIZŠ | Oprema je dostopna vsem partenerjem pa enakih pravilih po PRAVILNIKU O NABAVI, EVIDENTIRANJU IN UPORABI OSNOVNIH SREDSTEV ZAVODA CENTER ODLIČNOSTI POLIMERNI MATERIALNI IN TEHNOLOGIJE (CO PoliMaT). Za prost termin se je potrebno dogovoriti s skrbnikom: polona.prosen@ki.si | Equipment can be accessed to all partners equally acording to REGULATION OF PURCHASE, REGISTRATION AND USE OF ASSETS OF CENTRE OF EXCELLENCE POLYMER MATERIALS AND TECHNOLOGIES (CE POLIMAT). For free dates to be agreed with the administrator: polona.prosen@ki.si | masni spektrometer vezan na TGA za določevanje sestave razpadnih plinskih produktov | mass spectrometer coupled with TGA for composition determination of decomposed gas products | 186 | 14 |  | 14 | 23 | 37 | 2 | 100 | www.polimat.si | 3 | 2 | 3 | 44 |  | 23 | 4
2991 | Center odličnosti polimerni materiali in tehnologije |  |  | Miroslav Huskić | 10692 | Pretočni mlin | 2012 | Continous nano-mill | 34986 | Evropska sredstva (ESSR) ter sredstva MIZŠ | Oprema je dostopna vsem partenerjem pa enakih pravilih po PRAVILNIKU O NABAVI, EVIDENTIRANJU IN UPORABI OSNOVNIH SREDSTEV ZAVODA CENTER ODLIČNOSTI POLIMERNI MATERIALNI IN TEHNOLOGIJE (CO PoliMaT). Za prost termin se je potrebno dogovoriti s skrbnikom: miro.huskic@ki.si | Equipment can be accessed to all partners equally acording to REGULATION OF PURCHASE, REGISTRATION AND USE OF ASSETS OF CENTRE OF EXCELLENCE POLYMER MATERIALS AND TECHNOLOGIES (CE POLIMAT). For free dates to be agreed with the administrator: miro.huskic@ki.si | mlin za deaglomeracijo manodelcev v disperzijah | mill for dispersing nanoparticles in dispersions | 199 | 9 |  | 9 | 15 | 24 | 0 | 100 | www.polimat.si | 6 | 3 | 6 | 44 |  | 15 | 4
2991 | Center odličnosti polimerni materiali in tehnologije |  |  | Blaž Likozar | 25446 | Reakcijski kalorimeter | 2010 | Reaction calorimeter High pressure laboratory reactor with in situ FTIR and FBRM probes | 620806.88 | Evropska sredstva (ESSR) ter sredstva MIZŠ | Oprema je dostopna vsem partenerjem pa enakih pravilih po PRAVILNIKU O NABAVI, EVIDENTIRANJU IN UPORABI OSNOVNIH SREDSTEV ZAVODA CENTER ODLIČNOSTI POLIMERNI MATERIALNI IN TEHNOLOGIJE (CO PoliMaT). Za prost termin se je potrebno dogovoriti s skrbnikom: blaz.likozar@ki.si | Equipment can be accessed to all partners equally acording to REGULATION OF PURCHASE, REGISTRATION AND USE OF ASSETS OF CENTRE OF EXCELLENCE POLYMER MATERIALS AND TECHNOLOGIES (CE POLIMAT). For free dates to be agreed with the administrator: blaz.likozar@ki.si | reaktor za kontrolirano sintezo z možnostjo spremljanja kemijskih pretvorb in kristalizacije | reaktor za kontrolirano sintezo z možnostjo spremljanja kemijskih pretvorb in kristalizacije | 22 | 14 |  | 14 | 22 | 36 | 9 | 100 | http://www.polimat.si/1/raziskovalno-razvojna-oprema/reakcijski-kalorimeter-s-ftir-instrumentom-s-potop.aspx | 1 | 7 | 6 | 44 |  | 22 | 4
2991 | Center odličnosti polimerni materiali in tehnologije |  |  | Miroslav Huskić | 10692 | Respirometer za analizo biorazgradljivosti | 2011 | Respirometric analyser for polymer biodegradation measurments | 39900 | Evropska sredstva (ESSR) ter sredstva MIZŠ | Oprema je dostopna vsem partenerjem pa enakih pravilih po PRAVILNIKU O NABAVI, EVIDENTIRANJU IN UPORABI OSNOVNIH SREDSTEV ZAVODA CENTER ODLIČNOSTI POLIMERNI MATERIALNI IN TEHNOLOGIJE (CO PoliMaT). Za prost termin se je potrebno dogovoriti s skrbnikom: miroslav.huskic@polimat.si | Equipment can be accessed to all partners equally acording to REGULATION OF PURCHASE, REGISTRATION AND USE OF ASSETS OF CENTRE OF EXCELLENCE POLYMER MATERIALS AND TECHNOLOGIES (CE POLIMAT). For free dates to be agreed with the administrator: miroslav.huskic@polimat.si | merjenje končne stopnje aerobne biorazgradljivosti polimernih materialov | total aerobic biodegradability of plastic materials measuring | 76 | 1.4 |  | 1.4 | 0.5 | 1.9 | 0 | 100 | http://www.polimat.si/1/raziskovalno-razvojna-oprema/respirometer-za-analizo-biorazgradljivosti.aspx | 3 | 11 | 1 | 44 |  | 0 | 4
2991 | Center odličnosti polimerni materiali in tehnologije |  |  | Janez Navodnik | 13474 | Separacijski sklop pretočnega reaktorja za izdelavo pilotnih količin nano ZnO | 2013 | Separation set for continous reactor for nano-ZnO production | 34980 | Evropska sredstva (ESSR) ter sredstva MIZŠ | Oprema je dostopna vsem partenerjem pa enakih pravilih po PRAVILNIKU O NABAVI, EVIDENTIRANJU IN UPORABI OSNOVNIH SREDSTEV ZAVODA CENTER ODLIČNOSTI POLIMERNI MATERIALNI IN TEHNOLOGIJE (CO PoliMaT). Za prost termin se je potrebno dogovoriti s skrbnikom: janez@navodnik.si | Equipment can be accessed to all partners equally acording to REGULATION OF PURCHASE, REGISTRATION AND USE OF ASSETS OF CENTRE OF EXCELLENCE POLYMER MATERIALS AND TECHNOLOGIES (CE POLIMAT). For free dates to be agreed with the administrator: janez@navodnik.si | oprema za separacijo pilotnih količin nanodelcev ZnO | separation equipment for pilot quantities of ZnO nanoparticles | 215 | 4 |  | 4 | 20 | 24 | 0 | 92 | www.polimat.si |  |  |  | 44 |  | 20 | 4
2991 | Center odličnosti polimerni materiali in tehnologije |  |  | Jožefa Zabret | 24723 | Sistem za merjenje velikosti delcev | 2010 | Zeta-sizer and particle size determination equipment | 75468 | Evropska sredstva (ESSR) ter sredstva MIZŠ | Oprema je dostopna vsem partenerjem pa enakih pravilih po PRAVILNIKU O NABAVI, EVIDENTIRANJU IN UPORABI OSNOVNIH SREDSTEV ZAVODA CENTER ODLIČNOSTI POLIMERNI MATERIALNI IN TEHNOLOGIJE (CO PoliMaT). Za prost termin se je potrebno dogovoriti s skrbnikom: jozi.zabret@helios.si | Equipment can be accessed to all partners equally acording to REGULATION OF PURCHASE, REGISTRATION AND USE OF ASSETS OF CENTRE OF EXCELLENCE POLYMER MATERIALS AND TECHNOLOGIES (CE POLIMAT). For free dates to be agreed with the administrator: jozi.zabret@helios.si | meritve velikosti delcev v disperzijah in koloidih | particle size, particle size distribution and zeta potential determination in colloid water dispersions | 20 | 16 |  | 16 | 24 | 40 | 11 | 100 | http://www.polimat.si/1/raziskovalno-razvojna-oprema/aparat-za-merjenje-velikosti-delcev-v-vodni-raztop.aspx | 3 | 12 | 1 | 44 |  | 24 | 5
2991 | Center odličnosti polimerni materiali in tehnologije |  |  | Polona Prosen | 17270 | Termogravimetrični analizator (TGA) | 2011 | Thermogravimetric analyzer | 46800 | Evropska sredstva (ESSR) ter sredstva MIZŠ | Oprema je dostopna vsem partenerjem pa enakih pravilih po PRAVILNIKU O NABAVI, EVIDENTIRANJU IN UPORABI OSNOVNIH SREDSTEV ZAVODA CENTER ODLIČNOSTI POLIMERNI MATERIALNI IN TEHNOLOGIJE (CO PoliMaT). Za prost termin se je potrebno dogovoriti s skrbnikom: polona.prosen@ki.si | Equipment can be accessed to all partners equally acording to REGULATION OF PURCHASE, REGISTRATION AND USE OF ASSETS OF CENTRE OF EXCELLENCE POLYMER MATERIALS AND TECHNOLOGIES (CE POLIMAT). For free dates to be agreed with the administrator: polona.prosen@ki.si | določanje termični lastnosti materialov | thermal properties determination of materials | 32 | 14 |  | 14 | 23 | 37 | 16 | 100 | http://www.polimat.si/1/raziskovalno-razvojna-oprema/termogravimetricni-analizator.aspx | 3 | 12 | 3 | 44 |  | 23 | 4
2991 | Center odličnosti polimerni materiali in tehnologije |  |  | Peter Mišvelj | 25103 | Visokotemperaturni visokotlačni reaktor | 2011 | Laboratory high-pressure reactor | 105413.15 | Evropska sredstva (ESSR) ter sredstva MIZŠ | Oprema je dostopna vsem partenerjem pa enakih pravilih po PRAVILNIKU O NABAVI, EVIDENTIRANJU IN UPORABI OSNOVNIH SREDSTEV ZAVODA CENTER ODLIČNOSTI POLIMERNI MATERIALNI IN TEHNOLOGIJE (CO PoliMaT). Za prost termin se je potrebno dogovoriti s skrbnikom: peter.misvelj@resinshelios.com | Equipment can be accessed to all partners equally acording to REGULATION OF PURCHASE, REGISTRATION AND USE OF ASSETS OF CENTRE OF EXCELLENCE POLYMER MATERIALS AND TECHNOLOGIES (CE POLIMAT). For free dates to be agreed with the administrator: peter.misvelj@resinshelios.com | reaktor za sintezo polimerov pri tlačnih pogojih sinteze | pressure reactor vessel for polymer synthesis | 29 | 12 |  | 12 | 18 | 30 | 40 | 100 | http://www.polimat.si/1/raziskovalno-razvojna-oprema/laboratorijski-visokotlacni-reaktor.aspx | 1 | 7 | 6 | 44 |  | 18 | 4
2997 | Center odličnosti NAMASTE, zavod za raziskave in razvoj naprednih nekovinskih materialov s tehnologijami prihodnosti | 2997-001 |  | Branka Mušič | 24724 | TGA - Kompleten sistem za termično analizo | 2010 | Thermal Gravimetric Analysis Mass Spectrometer | 138328 | Evropska sredstva (ESSR) ter sredstva MIZŠ | Oprema je na razpolago v dogovoru z operaterjem in skladno z rezervacijskim sistemom (glej: www. conamaste.si). Zaračunavajo se materialni stroški in stroški operaterja. | The equipment can be available in the agreement with the operator through the reservation system (see www.conamaste.si). The material and personnel costs are to be reimbursed only. | Kombinacija podatkov termične analize in analize masne spektroskopije se uporablja pri karakterizaciji materialov. | The combined thermal analysis (TA) - Mass spectrometry (MS) data is used to characterise materials. | RRP2-O7 | Cena za uporabo raziskovalne opreme je skladna s priporočilom o zaračunavanju opreme. | 0 |  |  | 0 | 50 | 100 | http://www.conamaste.si/slo/Oprema.php | 50 | [18 empty] | 44 |  |  | 60
2997 | Center odličnosti NAMASTE, zavod za raziskave in razvoj naprednih nekovinskih materialov s tehnologijami prihodnosti | 2997-001 |  | Igor Muševič | 09089 | Optična pinceta | 2010 | Optical tweezers | 110563 | Evropska sredstva (ESSR) ter sredstva MIZŠ | Oprema je na razpolago v dogovoru z operaterjem in skladno z rezervacijskim sistemom (glej: www. conamaste.si). Zaračunavajo se materialni stroški in stroški operaterja. | The equipment can be available in the agreement with the operator through the reservation system (see www.conamaste.si). The material and personnel costs are to be reimbursed only. | Sistem infrardeča optična pinceta se uporablja za manipulacijo mikrometrskih struktur pod invertnim optičnim mikroskopom. | Under invert optical microscope infrared optical tweezer system is used for manipulation of micrometer structures. | RRP4-O1 | Cena za uporabo raziskovalne opreme je skladna s priporočilom o zaračunavanju opreme. | 0 |  |  | 0 | 100 | 100 | http://www.conamaste.si/slo/Oprema.php | 100 | [18 empty] | 60 |  |  | 60
2997 | Center odličnosti NAMASTE, zavod za raziskave in razvoj naprednih nekovinskih materialov s tehnologijami prihodnosti | 2997-001 |  | Igor Muševič | 09089 | Sistem za dvofotonsko polimerizacijo v 3D | 2011 | 3D Laser Litography System | 285692 | Evropska sredstva (ESSR) ter sredstva MIZŠ | Oprema je na razpolago v dogovoru z operaterjem in skladno z rezervacijskim sistemom (glej: www. conamaste.si). Zaračunavajo se materialni stroški in stroški operaterja. | The equipment can be available in the agreement with the operator through the reservation system (see www.conamaste.si). The material and personnel costs are to be reimbursed only. | Namizni sistem za lasersko litografijo, ki omogoča visoke zahteve tridimenzionalnih fotonskih kristalnih struktur (ali npr. za ustvarjanje tridimenzionalnih odrov za biologijo, vezja v mikro in nanofluidiki). | Th table-top laser lithography system, allowing for the high demands of three-dimensional photonic crystal structures (or for e.g., generating three-dimensional scaffolds for biology, micro- and nanofluidic circuitry). | RRP4-O2 | Cena za uporabo raziskovalne opreme je skladna s priporočilom o zaračunavanju opreme. | 0 |  |  | 0 | 100 | 100 | http://www.conamaste.si/slo/Oprema.php | 100 | [18 empty] | 60 |  |  | 60
2997 | Center odličnosti NAMASTE, zavod za raziskave in razvoj naprednih nekovinskih materialov s tehnologijami prihodnosti | 2997-001 |  | Barbara Malič | 4587 | Sistem za in situ karakterizacijo vzorcev in TEM nosilec za več vzorcev | 2011 | The system for in-situ characterization of the samples and TEM sample Holder | 197520 | Evropska sredstva (ESSR) ter sredstva MIZŠ | Oprema je na razpolago v dogovoru z operaterjem in skladno z rezervacijskim sistemom (glej: www. conamaste.si). Zaračunavajo se materialni stroški in stroški operaterja. | The equipment can be available in the agreement with the operator through the reservation system (see www.conamaste.si). The material and personnel costs are to be reimbursed only. | Omogoča in situ AFM in električno karakterizacijo vzorcev v presevnem elektronskem mikroskopu (TEM). | Allows in situ atomic force microscopy (AFM) and electrical characterization of the samples in the transmission electron microscope (TEM). | RRSK-O2/1, RRSK-O2/2 | Cena za uporabo raziskovalne opreme je skladna s priporočilom o zaračunavanju opreme. | 0 |  |  | 0 | 30 | 100 | http://www.conamaste.si/slo/Oprema.php | 30 | [18 empty] | 60 |  |  | 60
2997 | Center odličnosti NAMASTE, zavod za raziskave in razvoj naprednih nekovinskih materialov s tehnologijami prihodnosti | 2997-001 |  | Maja Remškar | 7560 | Vrstični mikroskop v bližnjem optičnem polju | 2011, 2012 | Combined Confocal Raman Imaging and Scanning Near-field Optical Microscope System | 218946 | Evropska sredstva (ESSR) ter sredstva MIZŠ | Oprema je na razpolago v dogovoru z operaterjem in skladno z rezervacijskim sistemom (glej: www. conamaste.si). Zaračunavajo se materialni stroški in stroški operaterja. | The equipment can be available in the agreement with the operator through the reservation system (see www.conamaste.si). The material and personnel costs are to be reimbursed only. | Trije načini delovanja znotraj istega instrumenta: SNOM, AFM in konfokalni Raman. | Three modes combined in the same instrument: Confocal Raman Imaging, Scanning Near-field Optical Microscope and AFM system. | RRSK-O4, RRSK-O4/2 | Cena za uporabo raziskovalne opreme je skladna s priporočilom o zaračunavanju opreme. | 0 |  |  | 0 | 80 | 100 | http://www.conamaste.si/slo/Oprema.php | 80 | [18 empty] | 60 |  |  | 60
2997 | Center odličnosti NAMASTE, zavod za raziskave in razvoj naprednih nekovinskih materialov s tehnologijami prihodnosti | 2997-001 |  | Igor Muševič | 09089 | Visokoenergetski sunkovni pikosekundni laser | 2012 | High energy pulsed picosecond laser | 81600 | Evropska sredstva (ESSR) ter sredstva MIZŠ | Oprema je na razpolago v dogovoru z operaterjem in skladno z rezervacijskim sistemom (glej: www. conamaste.si). Zaračunavajo se materialni stroški in stroški operaterja. | The equipment can be available in the agreement with the operator through the reservation system (see www.conamaste.si). The material and personnel costs are to be reimbursed only. | Za raziskave dinamike na področju mikrolaserjev, optičnih mikroresonatorjev in fotonskih mikroelementov na osnovi mehke snovi. | For studying dynamics in the field of microlasers, optical microresonators and photonic microelements on the soft matter basis. | RRP4-O10 | Cena za uporabo raziskovalne opreme je skladna s priporočilom o zaračunavanju opreme. | 0 |  |  | 0 | 50 | 100 | http://www.conamaste.si/slo/Oprema.php | 50 | [18 empty] | 4 |  |  | 60
3006 | CENTER ODLIČNOSTI NIZKOOGLJIČNE TEHNOLOGIJE |  |  | Goran Dražić | 02556 | HR TEM mikroskop | 2013 | ARSTEM - Atomic resolution Cs corrected scanning transmission electron microscope | 2277900 | Evropska sredstva (ESSR) ter sredstva MIZŠ | Dostop je projekten. Na eni do dveh straneh potencialni uporabnik opiše problem, ki ga želi rešiti z napravo. Če je metoda ustrezna, se z odgovorno osebo dogovori za začetek in obseg dela. Možno je tudi izobraževanje operaterjev s predznanjem. | Project type. Customer describes the problem on one to two pages and in the case that the equipment is suitable the customer and responsible person define the date of the start and the extent of the work. | Preiskovanje mikrostrukture na atomskem nivoju. Določanje kristalne strukture, kemijske sestave, načina vezave in oksidacijskih stanj. Določanje morfologije in velikosti nanodelcev, tomografija. | Study of microstructure at atomic level. Determination of crystal structure, chemical composition, bonding, valence state, morphology and size of the nanoparticles. Tomography. | 65 | 400 | 0 | 300 | 100 | 400 | 100 | 100 | www.conot.si; www.ki.si; microsopy.ki.si
3006 | CENTER ODLIČNOSTI NIZKOOGLJIČNE TEHNOLOGIJE |  |  | Marta Svoljšak |  | Demonstracijski sistem vodikovih črpalk | 2012 | Hydrogen filling station, 2x | 901896 | Evropska sredstva (ESSR) ter sredstva MIZŠ | Oprema se nahaja na lokaciji BS Lesce. Vstop v notranjost sklopov polnilnice je možen le ob najavi skrbniku - TRKV | During working hours of the PETROL, TRKV 1000 Ljubljana (7 am - 4 pm). | Demonstacijaska polnilnica za vodik | Demo Hydrogen filling station | 25 | Oprema je bila v letu 2020 na ogled in ozaveščanje javnosti, torej je bil njen osnovni namen dosežen. | 0 | 0 | 0 | 0 | Oprema je bila v letu 2020 na ogled in ozaveščanje javnosti, torej je bil njen osnovni namen dosežen. | 100 | www.conot.si; www.petrol.si
3030 | Center odličnosti za biosenzoriko, instrumentacijo in procesno kontrolo |  |  | Matjaž Peterka | 16327 | 4PM LICENCA 120 UPORABNIKOV | 2009 | 4PM licence 120 users | 17388 | Evropska sredstva (ESSR) ter sredstva MIZŠ | na spletni strani preko spletnega obrazca | website www.cobik.si online form, | licenca za program za projektno vodenje | licence for a for a project management software | OS0001 | 0.372 | 0 | 1.6655 | 73.2 | 75.2375 | 100 | 0 | www.cobik.si | [7 empty] | 100 |  | CO BIK | 100
3030 | Center odličnosti za biosenzoriko, instrumentacijo in procesno kontrolo |  |  | Aneja Tuljak | 50768 | HPLC AKTA PURIFIER 100 | 2010 | AKTApurifier core systems | 43337 | Evropska sredstva (ESSR) ter sredstva MIZŠ | na spletni strani preko spletnega obrazca | website www.cobik.si online form, | AKTA je sistem za tekočinsko kromatografijo, ki je namenjena hitremu in zanesljivemu ločevanju proteinov, peptidov ter nukleinskih kislin. Primeren je za metode, ki zahtevajo pretok do 10 ml/min ter omogoča detekcijo ustrezne valovne dolžine s pomočjo filtrov | AKTApurifier core systems are versatile, modular liquid chromatography systems for fast and reliable separations of proteins and peptides. | OS0067 | 0.927 | 0 | 4.1511 | 73.2 | 78.2781 | 100 | 0 | www.cobik.si |  |  |  | 4 |  |  |  | 100 | Črevesna mikrobiota - vloga v zdravju in pri boleznih | CO BIK | 20 | Razvoj bakteriofagne terapije za zdravljenje ortopedskih okužb, ki jih povzročajo bakterije odporne na antibiotike | CO BIK | 50 | [6 empty] | Cattedra | CO BIK | 30
3030 | Center odličnosti za biosenzoriko, instrumentacijo in procesno kontrolo |  |  | Aleš Podgornik | 12728 | LCMS-IT-TOF SHIMADZU | 2010 | LCMS-IT-TOF mass spectrometer | 231332 | Evropska sredstva (ESSR) ter sredstva MIZŠ | na spletni strani preko spletnega obrazca | website www.cobik.si online form, | LCMS-IT-TOF je tip masnega spektrometra, ki kombinira tehnologijo ionske pasti (QIT) in analizo na čas preleta ionov (TOF). Masni spektrofotometer omogoča zelo natančno masno analizo. LCMS-IT TOF zagotavlja določitev mase z visoko natančnostjo in resolucijo (10,000 pri 1000 m/z). | The LCMS-IT-TOF is a type of mass spectrometer that combines QIT (ion trap) and TOF (time-of-flight) technologies. The mass spectrophotometer provides very accurate mass analysis. LCMS-IT TOF provides mass determination with high accuracy and resolution (10,000 at 1000 m /z). | OS0070 | 4.946 | 0 | 22.1582 | 73.2 | 100.3042 | 100 | 0 | www.cobik.si |  |  |  | 30 |  |  |  | 100 | Karakterizacija fraktalnih struktur in povečevalni kriteriji njihove sinteze | CO BIK | 50 | Učinkovitost bakteriofagov za zdravljenje ekstracelularnih in intracelularnih bakterijskih okužb implantatov | CO BIK | 10 | [6 empty] | Cattedra | CO BIK | 40
3030 | Center odličnosti za biosenzoriko, instrumentacijo in procesno kontrolo |  |  | Klara Gregorič | 53966 | ČITALEC MIKROTITERSKIH PLOŠČ B - Synergy™ H1 | 2010 | flexible monochromator-based multi-mode microplate reader | 44166 | Evropska sredstva (ESSR) ter sredstva MIZŠ | na spletni strani preko spletnega obrazca | website www.cobik.si online form, | Synergy™ H1 multidetekcijski čitalec mikrotitrskih plošč omogoča merjenje absorbance, fluorescence ter luminiscence. Omogoča inkubacijo do 45°C in stresanje. Take 3 plošča omogoča merjenje absorbance 16 vzorcev volumna 2µl ali za merjenje absorbance v kivetah. | Synergy™ H1 is a flexible monochromator-based multi-mode microplate reader that can be turned into a high-performance patented Hybrid system with the addition of a filter-based optical module. The monochromator optics uses a third generation quadruple grating design that allows working at any excitation or emission wavelength with a 1 nm step. This system supports top and bottom fluorescence intensity, UV-visible absorbance and high performance luminescence detection. It is the ideal system for all the standard microplate applications found in life science research laboratories. | OS0072 | 0.944 | 0 | 4.2305 | 73.2 | 78.3745 | 100 | 0 | www.cobik.si |  |  |  | 4 |  |  |  | 100 | Črevesna mikrobiota - vloga v zdravju in pri boleznih | CO BIK | 10 | Razvoj bakteriofagne terapije za zdravljenje ortopedskih okužb, ki jih povzročajo bakterije odporne na antibiotike | CO BIK | 50 | [6 empty] | Cattedra | CO BIK | 40
3030 | Center odličnosti za biosenzoriko, instrumentacijo in procesno kontrolo |  |  | Aleš Podgornik | 12728 | SPEKTROFLUORIMETER TECAN | 2011 | A microplate spectrophotometer is used to make UV-visible absorbance measurements for monitoring and measuring events in microplate-based assays. | 43980 | Evropska sredstva (ESSR) ter sredstva MIZŠ | na spletni strani preko spletnega obrazca | website www.cobik.si online form, | Spektrofluorimeter se uporablja za meritve absorbance za spremljanje in merjenje dogodkov v testih, ki se izvajajo na mikrotitrski plošči. | A microplate spectrophotometer is used to make UV-visible absorbance measurements for monitoring and measuring events in microplate-based assays. | OS0114 | 0.94 | 0 | 4.2126 | 73.2 | 78.3526 | 100 | 0 | www.cobik.si |  |  |  | 4 |  |  |  | 100 | Karakterizacija fraktalnih struktur in povečevalni kriteriji njihove sinteze | CO BIK | 65 | Učinkovitost bakteriofagov za zdravljenje ekstracelularnih in intracelularnih bakterijskih okužb implantatov | CO BIK | 35
3039 | Center odličnosti VESOLJE-SI | 1 | \ | Žiga Kokalj | 25640 | STK professional Edition | 2010 | STK professional Edition | 52279.81 | Evropska sredstva (ESSR) ter sredstva MIZŠ | Rezultati testov in analiz dostopni preko spletnih storitev. Pisno naročilo se opravi po elektronski pošti na info@space.si. | Tests and analysis results available through web services. Order shall be made by e-mail to info@space.si. | Programsko okolje za načrtovanje and analizo satelitskih misij | Programming environment for design and analyses of satellite missions | 0003 | 9.6136 | 0 | 9.6136 | 0 | 9.6136 | 23 | 100 | www.space.si |  |  | 65 |  | št. 19 | 60 | 3
3039 | Center odličnosti VESOLJE-SI | 1 | \ | Martin Lamut | 25497 | Nanoindenter | 2010 | Nanoindenter | 282691.67 | Evropska sredstva (ESSR) ter sredstva MIZŠ | Direkten dostop izkušenemu operaterju. Pisna rezervacija se opravi po elektronski pošti na info@space.si. | Direct access by trained operator. Written reservation shall be made by e-mail to info@space.si. | 1.Določevanje Young-ovega modula in trdote od globine nekaj nm naprej. 2. Merjenje Young-ovega modula in trdote v skladu z ISO 14577. 3. Dinamična karakterizacija snovnih lastnosti kontinuirno po globini vzorca. 4. Skeniranje vzorca s premikajočim nosilcem vzorca, za 3D topografske analize (hrapavost). 5. Analiza razenja in obrabe. 6. Določevanje koeficienta trenja | 1. Basic hardness and Young‘s modulus characterization at specific depth from few nm onwards. 2. Measuring Young‘s modulus and hardness in compliance with ISO 14577. 3. Dynamic characterization through continuous determination of stiffness as a function of depth. 4. Scanning uses a stage to traverse the sample under the tip while the tip is engaged to generate an image or surface roughness. 5. Quantitative scratch and wear testing. 6. Coefficient of friction determination | 0004 | 6.6702 | 0 | 6.6702 | 0 | 6.6702 | 70 | 100 | www.space.si |  |  | 65 |  | št. 3 | 60 | 3
3039 | Center odličnosti VESOLJE-SI | 1 | \ | Martin Lamut | 28468 | Telemetrijski ENCODER | 2010 | Telemetry ENCODER | 88635 | Evropska sredstva (ESSR) ter sredstva MIZŠ | Dostopno samo preko VESOLJE-SI operaterja. Pisna rezervacija se opravi po elektronski pošti na info@space.si. | Acces only through SPACE-SI operator. Written reservation shall be made by e-mail to info@space.si. | Prenosni merilni sistem PCM - encoder-decoder je sistem za sinhronizirano spremljanje signalov preko AD karte, PCM sprejemnika in videa ter za sprejem, obdelavo in analizo signalov pri telemetrijskem prenosu. | Portable measuring system PCM - encoder-decoder is a system for synchronized signals monitoring via AD cards, PCM receiver and video, and for the reception, processing and analysis of signals in the transmission of telemetry. | 0005 | 8.9318 | 0 | 8.9318 | 0 | 8.9318 | 20 | 100 | www.space.si |  |  | 47 |  | št. 13 | 60 | 3
3039 | Center odličnosti VESOLJE-SI | 1 | \ | Barbara Malič | 14301 | Inkjet printer za vzorčenje nanostruktur materialov | 2011 | Ink-jet printer for patterning of nanostructured materials | 75920.32 | Evropska sredstva (ESSR) ter sredstva MIZŠ | Direkten dostop izkušenemu operaterju. Pisna rezervacija se opravi po elektronski pošti na info@space.si. | Direct access by trained operator. Written reservation shall be made by e-mail to info@space.si. | Ink-jet tiskalnik omogoča neposredno vzorčenje 2D (nano) struktur iz polimernih solov alik koloidnih disperzij (črnila) brez kritičnega koraka odstranjevanja materiala, kar je značilno za litografske tehnike. Natančnost nanosa določa velikosti kapljic, ki pa je odvisna od lastnosti tekočine in od parametrov tiskalnika. Debelina nanosa je običajno od nekaj do nekaj deset nm. | Ink-jet printer allows direct patterning of 2D (nano) structures from polymeric sols or colloidal dispersions (inks) without the critical step of material removal as typical for lithographic techniques. The precision of deposition depends on the drop size which is controlled both by the properties of the fluid as well as by the prinitng parameters. The thickness of a deposit typically ranges from a few nm to a few 10 nm. | 12 | 8.4746 | 0 | 8.4746 | 0 | 8.4746 | 30 | 100 | www.space.si |  |  | 65 |  | št. 22 | 60 | 3
3039 | Center odličnosti VESOLJE-SI | 1 | \ | Peter Cvahte | 20140 | Pilotna naprava za vertikalno litje specialnih zlitin | 2011 | A pilot device for the vertical casting of special alloys | 237559.2 | Evropska sredstva (ESSR) ter sredstva MIZŠ | Dostopno samo preko VESOLJE-SI operaterja. Pisna rezervacija se opravi po elektronski pošti na info@space.si. | Acces only through SPACE-SI operator. Written reservation shall be made by e-mail to info@space.si. | Naprava služi testiranju nove tehnologije elektromagnetnega litja AL zlitin (skupin 7xxx,5xxx,2xxx), ki omogoča litje drogov z manjšimi zrni v mikrostrukturi, boljšo homogenost in praktično odpravi mikrosegregacije. S tem so avtomatično izboljšane mehanske lastnosti zlitine, hkrati pa zaradi zmanjšanja potrebnega homogenizacihjskega žarjenja (manj žarjenj, krajši časi) dobimo tudo do 20% izboljšano produktivnost proizvodnje, kot tudi do 15% prihranka pri porabi energije. | The device is used for testing new technology of electromagnetic casting of aluminium alloys (groups 7xxx, 5xxx, 2xxx), which allows casting rods with smaller grains in the microstructure, better homogeneity and practicaly eliminates the microsegregation. With this the mechanical properties of the alloy are automatically improved. Dew to the minimization of the required homogenisation annealing (less annealing, shorter times) the production productivity is increased by 20 % and the 15 % of energy is saved. | 0015 | 18 | 0 | 18 | 0 | 18 | 20 | 100 | www.space.si |  |  | 44 |  | št. 23 | 60 | 3
3039 | Center odličnosti VESOLJE-SI | 1 | \ | Hubert Fröhlich | 14301 | Zemeljska postaja | 2012 | Ground station | 755742.39 | Evropska sredstva (ESSR) ter sredstva MIZŠ | Dostopno samo preko VESOLJE-SI operaterja. Pisna rezervacija se opravi po elektronski pošti na info@space.si. | Acces only through SPACE-SI operator. Written reservation shall be made by e-mail to info@space.si. | Zemeljska postaja je bila postavljena za komunikacije s širokim spektrom akademskih in komercialnih satelitov. Omogoča prenos podatkov daljinskega zaznavanja s satelitov ter pošiljanje ukazov in kontrol satelitu. | Ground control station system for communication with a wide array of academic and commercial satellites was installed. It enables the satellite communications, command, control and reception of satellite data. | 0017 | 27.9481 | 0 | 27.9481 | 0 | 27.9481 | 30 | 100 | www.space.si |  |  | 44 |  | št. 1 | 60 | 3
3039 | Center odličnosti VESOLJE-SI | 1 | \ | Goran Kugler | 19623 | A system for virtual modeling and optimi | 2013 | A system for virtual modeling and optimisation of micro/nano satellite technologies | 81715.6 | Evropska sredstva (ESSR) ter sredstva MIZŠ | Rezultati testov in analiz dostopni preko spletnih storitev. Pisno naročilo se opravi po elektronski pošti na info@space.si. | Tests and analysis results available through web services. Order shall be made by e-mail to info@space.si. | Programska oprema sistema za virtualno modeliranje in optimiranje mikro in nanosatelitskih tehnologij združuje numerične analize trdnih snovi in tekočin z naprednimi optimizacijskimi algoritmi, ki zajemajo gradientne, deterministične in hevristične metode. | Software system for virtual modelling and optimisation of micro and nanosatellite technologies is capable of combining numerical analyses of solids and fluids with advanced optimisation algorithms covering gradient based, deterministic and heuristic methods. | 0059 | 311.686 | 0 | 311.686 | 0 | 311.686 | 10 | 100 | www.space.si |  |  | 27 |  | št. 5 | 60 | 3
3039 | Center odličnosti VESOLJE-SI | 1 | \ | Martin Lamut | 25497 | Termalna vakuumska komora | 2013 | Thermal vacuum chamber | 189290 | Evropska sredstva (ESSR) ter sredstva MIZŠ | Direkten dostop izkušenemu operaterju. Pisna rezervacija se opravi po elektronski pošti na info@space.si. | Direct access by trained operator. Written reservation shall be made by e-mail to info@space.si. | Termalno vakuumska komora predstavlja glavno komponento zemeljske karakterizacije zmogljivosti aktuatorjev za visoko natančno manevriranje v zaprti zanki. Glavne lastnosti so: delovna površina: 2r=0,85m, l=1m; zahtevan vakuum: 10-5 mbar; Temperaturno obmocje delovanja: -80°C to +200°C; kontrola: avtomaticna, možnost daljinskega nadzora. | Thermal vacuum chamber is the main component of the ground characterization capabilities for the actuators for high precision maneuvering in a closed loop. The main features are: working surface: 2r = 0.85 m, l = 1m; required vacuum: 10-5 mbar; Operating temperature range: -80 ° C to +200 ° C; Control: automatic and remote control option. | 0062 | 6.1506 | 0 | 6.1506 | 0 | 6.1506 | 15 | 100 | www.space.si |  |  | 65 |  | št. 7 | 60 | 3
3039 | Center odličnosti VESOLJE-SI | 1 | \ | Matevž Bošnak | 31982 | Air bearings | 2013 | Air bearings | 56696.95 | Evropska sredstva (ESSR) ter sredstva MIZŠ | Direkten dostop izkušenemu operaterju. Pisna rezervacija se opravi po elektronski pošti na info@space.si. | Direct access by trained operator. Written reservation shall be made by e-mail to info@space.si. | Zračni ležaj se uporablja za testiranje tehnologij za nadzor in upravljanje orientacije satelita v okolju brez trenja. | Air bearing is used for testing the satellite attitude control technologies in frictionless environment. | 0065 | 10.4276 | 0 | 10.4276 | 0 | 10.4276 | 15 | 100 | www.space.si |  |  | 24 |  | št. 11 | 60 | 3
3039 | Center odličnosti VESOLJE-SI | 1 | \ | Matevž Bošnak | 28468 | Mali satelit z vgrajenim senzorjem | 2013 | Small satellite with integrated sensor | 72033.77 | Evropska sredstva (ESSR) ter sredstva MIZŠ | Samo za interno uporabo. | Internal use only. | Uporablja se pri razvoju in testiranju novih satelitskih tehnologij. | Used for developing and testing new satellite technologies. | 0066 | 22.2694 | 0 | 22.2694 | 0 | 22.2694 | 20 | 100 | www.space.si |  |  | 65 |  | št. 12 | 60 | 3
3039 | Center odličnosti VESOLJE-SI | 1 | \ | Tomaž Rodič | 08302 | Satelit | 2013 | Satellite | 2649331 | Evropska sredstva (ESSR) ter sredstva MIZŠ | Dostopno samo preko VESOLJE-SI operaterja. Pisna rezervacija se opravi po elektronski pošti na info@space.si. | Acces only through SPACE-SI operator. Written reservation shall be made by e-mail to info@space.si. | Satelit bo z višine 600 km dosegel prostorsko ločljivost 2,8 m pankromatsko in 5,8 m multispektralno. Satelit bo imel dva optična instrumenta – ozkokotnega in širokokotnega. Ozkokotni instrument bo dosegel prostorsko ločljivost 5,8 m v štirih kanalih, ki odgovarjajo spektralnim kanalom Landsat-1, 2, 3 in 4 (420–520 nm, 535–607 nm, 634–686 nm, and 750–960 nm). Širokokotni instrument bo imel prostorsko ločljivost 40,08 m. Oba instrumenta bosta lahko snemala tudi HD video z ločljivostjo 1920 x 1080 pikslov. Kadar bo satelit v vidnem polju zemeljske postaje, bo sposoben prenosa posnetkov in videa v realnem času, ko pa ne bo nad nobeno zemeljsko postajo, bo še vedno nadaljeval z opazovanjem, posnetki in/ali video pa se bodo prenesli, ko bo naslednjič preletel postajo. | The satellite will be capable of resolving a Ground Sampling Distance (GSD) of 2.8 m in PAN channel and 5,8 m in MS channels from a design altitude of 600 km. The Satellite will carry two optical instruments. The narrow-field instrument will be capable of resolving 5.8 m GSD in four spectral channels corresponding to Landsat-1, 2, 3, and 4 (420–520 nm, 535–607 nm, 634–686 nm, and 750–960 nm). The wide-field instrument will be capable of resolving 40,08 m GSD. Both instruments are capable of recording HD video at 1920 by 1080 pixels. The spacecraft will be capable of performing real-time imaging, attitude control and video streaming over Slovenia and other regions where it will be in view of a ground station with the appropriate setup. The spacecraft will also be capable of performing remote observations. | 0067 | 15.5653 | 0 | 15.5653 | 0 | 15.5653 | 0 | 100 | www.space.si |  |  | 19 |  | št. 17 | 60 | 3
3039 | Center odličnosti VESOLJE-SI | 1 | \ | Leon Pavlovič | 22477 | X-band ground station and software | 2013 | X-band ground station and software | 132305.08 | Evropska sredstva (ESSR) ter sredstva MIZŠ | Dostopno samo preko VESOLJE-SI operaterja. Pisna rezervacija se opravi po elektronski pošti na info@space.si. | Acces only through SPACE-SI operator. Written reservation shall be made by e-mail to info@space.si. | Zemeljska postaja za prenos podatkov s satelita na Zemljo z visoko hitrostjo. | Ground station for high data rate downlnk from satellites to the ground. | 0088 | 88.9109 | 0 | 88.9109 | 0 | 88.9109 | 40 | 100 | www.space.si |  |  | 19 |  | št. 24 | 60 | 3
3050 | Center odličnosti Nanocenter |  |  | Matjaž Spreitzer | 24273 | Sistem za pulzno lasersko depozicijo PLD z elementarno karakterizacijo in spremljajočo opremo | 2012 | Pulsed Laser Deposition (PLD) system | 912436 | Evropska sredstva (ESSR) ter sredstva MIZŠ | prvi dostop glede na dogovor s skrbnikom, izučeni operaterji dostopajo prek rezervacijskega sistema | first access upon agreement with responsible person, experienced operators through reservation system | Pulzno lasersko nanašanje je tehnika za pripravo tankih plasti pretežno anorganske narave. Dobavljen sistem je namenjen za rast »plast-po-plasti« in tako omogoča pripravo visoko-kvalitetnih tankih plasti in strukturiranje na nanoskopskem nivoju. Sistem je opremljen z več komponentami. Za odstranjevanje materiala iz tarče uporabljamo KrF ekscimerni laser z energijo do 700 mJ na pulz in najvišjo hitrost pulzev 50 Hz. Za nastavitev energije laserja uporabljamo atenuator, za njegovo diagnosticiranje pa ustrezno kamero. | Pulsed laser deposition is a technique for thin-film growth of inorganic materials mainly. The delivered system is dedicated for layer-by-layer growth and thus enables preparation of high quality thin films and structuring on nanoscopic level. The system is equipped with several major components. For ablation of target material KrF excimer laser is used with energy up to 700 mJ per pulse and max. repetition rate of 50 Hz. For laser-energy setting and diagnostics attenuator and corresponding camera are used, respectively. | 1 | 20 | 0 | 10 | 10 | 20 | 100 | 100 | www.nanocenter.si | 3 |  |  | 47 |  | 10 | 60
3050 | Center odličnosti Nanocenter |  |  | Matjaž Spreitzer | 24273 | XRD sistem | 2012 | XRD system | 570070 | Evropska sredstva (ESSR) ter sredstva MIZŠ | prvi dostop glede na dogovor s skrbnikom, izučeni operaterji dostopajo prek rezervacijskega sistema | first access upon agreement with responsible person, experienced operators through reservation system | XRD sistem omogoča analizo praškastih vzorcev, tankih plasti, kakor tudi vzorcev nepravilnih oblik. Na primarni strani imamo možnost uporabe programirane divergenčne reže, hibridnega monokromatorja in kolimatorja z dvojno režo. Hibridni monokromator poskrbi za paralelen žarek in odstranitev Kα2 sevanja. Njegova uporaba sega vse od fazne analize s paralelnim curkom, do visokoločljivostnih analiz epitaksialnih plasti. Kolimator na primarni strani se uporablja v kombinaciji s točkovnim fokusom rentgenske cevi za kvantitativno analizo teksturiranosti in in-plane analizo. | With the Empyrean, PANalytical has set the new standard for a multipurpose diffractometer. In developing the ultimate X-ray platform for the analysis of powders, thin films, nanomaterials and solid objects, the PANalytical R&D team has redesigned all key components of the X-ray diffractometer from the ground up. It is PANalytical's answer to the challenges of modern materials research, where the lifetime of a diffractometer is considerably longer than the horizon of any research project. | 2-1 | 20 | 0 | 10 | 10 | 20 | 100 | 100 | www.nanocenter.si | 3 |  |  | 47 |  | 10 | 60
3050 | Center odličnosti Nanocenter |  |  | Yelizaveta Chernolevska | 28483 | Sistem za epitaksijo z molekularnim curkom - MBE | 2013 | Molecular beam epitaxy (MBE) system | 404166 | Evropska sredstva (ESSR) ter sredstva MIZŠ | prvi dostop glede na dogovor s skrbnikom, izučeni operaterji dostopajo prek rezervacijskega sistema | first access upon agreement with responsible person, experienced operators through reservation system | Epitaksija z molekularnim curkom je zelo natančna metoda depozicije za rast monokristalnih tankih plasti. Z njo lahko izdelujemo filme različnih materialov, kot so kovine, polprevodniki, magnetni materiali, oksidne in halkogenidne plasti, plasti organskih molekul, itd. Rast poteka pri ultravisokem vakuumu v komori, kjer izvorni materiali izparevajo in se nalagajo na substrat. Temperaturni kontroler, zaslonke, monitor tokovnega curka, masni analizator in sistem za odbojni uklon visokoenergijskih elektronov (RHEED) zagotavljajo in-situ opazovanje in nadzor nad izparevanjem in rastjo. Debelina tako zraslih filmov sega od monoplasti do več deset nanometrov. | Molecular Beam Epitaxy (MBE) is a very precise deposition method for single crystal thin film growth. It can be used to deposit various materials, such as metals, semiconductors, magnetic materials, oxide and chalcogenide layers, organic molecules, and more. The growth takes place in a UHV chamber where source materials are evaporated and emitted onto a substrate. Temperature controller, shutters, beam flux monitor, mass analyzer and RHEED system (Reflection High-Energy Electron Diffraction) allow for in-situ monitoring and control of the evaporation and growth. The thickness of grown films ranges from single layers to several tens of nm. | 2-2 | 20 | 0 | 10 | 10 | 20 | 100 | 100 | www.nanocenter.si | 3 |  |  | 47 |  | 10 | 60
3050 | Center odličnosti Nanocenter |  |  | Aleš Mrzel | 15288 | Sistem za hidrotermalno analizo nanomaterialov | 2010 | System for hidrothermal analysis of nanomaterials | 79454 | Evropska sredstva (ESSR) ter sredstva MIZŠ | prvi dostop glede na dogovor s skrbnikom, izučeni operaterji dostopajo prek rezervacijskega sistema | first access upon agreement with responsible person, experienced operators through reservation system | sistem za pripravo različnih prekurzorskih materialov za izvedbo hidrotermalne sinteze nekaterih enadimenzionalnih materialov in procesiranje različnih produktov same sinteze. | System for the preparation of a variety of precursor materials for carrying out the hydrothermal synthesis of certain onedymensional materials and processing of various products of the synthesis | 3 | 20 | 0 | 10 | 10 | 20 | 100 | 100 | www.nanocenter.si | 3 |  |  | 47 |  | 10 | 60
3050 | Center odličnosti Nanocenter |  |  | Igor Muševič | 09089 | Refraktometer | 2013 | Refractometer | 21170 | Evropska sredstva (ESSR) ter sredstva MIZŠ | prvi dostop glede na dogovor s skrbnikom, izučeni operaterji dostopajo prek rezervacijskega sistema | first access upon agreement with responsible person, experienced operators through reservation system | Z zelo preprostim postopkom refraktometer neposredno kaže izmerjeno vrednost (v refrakcijski indeks ali Brix (%), selektivno) v številki, skupaj s temperaturo na zaslonu. Ta refraktometer omogoča enostavne meritve. | By very simple operation that needs only to set the boundary line of refraction at the cross hairs, this refractometer directly indicates a measured value (in refractive index or Brix (%), selective) in digits together with temperature on the display. This refractometer enables anybody to carry out measurement easily without reading of analog graduation. | 4 | 20 | 0 | 10 | 10 | 20 | 100 | 100 | www.nanocenter.si | 3 |  |  | 47 |  | 10 | 60
3050 | Center odličnosti Nanocenter |  |  | Igor Muševič | 09089 | Spektrograf z detektorjem | 2013 | Spectrograph with detector | 49761 | Evropska sredstva (ESSR) ter sredstva MIZŠ | prvi dostop glede na dogovor s skrbnikom, izučeni operaterji dostopajo prek rezervacijskega sistema | first access upon agreement with responsible person, experienced operators through reservation system | Optični spektrograf s kamero za bližnje infrardeče področje od 800 nm do 1700 nm. Spektrograf s kamero je vgrajen v obstoječi optični spektrografski sistem, ki je zgrajen okoli laserske pincete in trenutno omogoča spektralno analizo izsevane svetlobe v vidnem območju od 400 nm do 950 nm. Z vgradnjo dodatnega optičnega spektrografa in kamere za bližnje IR področje se poveča spektralni obseg merilnega instrumenta za istočasni zajem in analizo spektra izsevane svetlobe v področju od 400 nm do 1700 nm. | the platform of choice for high resolution measurements with outstanding multi-track capabilities, but without compromise in configuration versatility and ease of use. This rugged platform features a comprehensive range of light coupling accessories and gratings, and combines ideally with Andor’s market leading CCD, Electron Multiplying CCDs, InGaAs and Intensified CCDs. Andor’s latest addition of single point detectors for scanning monochromator applications up to the LWIR (12 μm) enhances even further the capabilities of this system. State-of-the-art Solis Spectroscopy and Solis Scanning software offer a dedicated and intuitive interfaces for spectrograph, detectors and motorized accessory control as well as easy detection parameter set-up. | 5 | 20 | 0 | 10 | 10 | 20 | 100 | 100 | www.nanocenter.si | 3 |  |  | 47 |  | 10 | 60
3050 | Center odličnosti Nanocenter |  |  | Dragan Mihailović | 04540 | RTA termično procesiranje | 2010 | RTA (Rapid Thermal Anneal) furnace | 47499 | Evropska sredstva (ESSR) ter sredstva MIZŠ | prvi dostop glede na dogovor s skrbnikom, izučeni operaterji dostopajo prek rezervacijskega sistema | first access upon agreement with responsible person, experienced operators through reservation system | grelni sistem za hitro termalno obdelavo vzorcev z širokim temperaturnim razponom. Peč lahko greje od sobne temperature do 1200C z hitrostjo gretja 50K na sekundo. Je majhna namizna peč za gretje vzorcev, ki niso večji od 20 x 20mm. Sestavljena je iz kvarčne cevi katero lahko vakuumiramo ali jo napolnimo z želenim plinom. Trenutno imamo na voljo termično obdelavo v štirih različnih atmosferah. Lahko uporabimo kompresiran zrak za potrebe oksidacije ali pa jo napolnimo z inertnim plinom kot je dušik ali argon. Za potrebe redukcije je na voljo tudi nitrostar (90%N2,10%H2). Vakuum ki ga lahko dosežemo na tem sistemu je 10-5mbara. Peč programiramo preko ugrajenega kontrolerja, za bolj zahtevne temperaturne režime pa preko računalnika. Na controlerju lahko spremljamo trenutno temperaturo na vzorcu in programirano temperaturo. V peč lahko sprogramiramo do 32 različnih temperaturnih korakov v enem programu. | heating system for rapid thermal processing with a wide range from room temperature up to 1200C (50K per second). It is a table size furnace that can be used for rapid heating of small samples (max 20 x 20 mm) such as small electronic circuits or small thin film devices. It is made of quartz tube, that can be evacuated or filled with different gases. We currently use compressed air, nitrogen, argon or nitrostar (90%N2,10%H2). With additional vacuum system, Mila 5000 UHV can be evacuated (10-4mbar) before thermal processing starts. The temperature controller displays the actual and the programmed set temperature as the program steps are executed automatically. Up to 32 different segments can be stored in one program. | 8 | 20 | 0 | 10 | 10 | 20 | 100 | 100 | www.nanocenter.si | 3 |  |  | 47 |  | 10 | 60
3050 | Center odličnosti Nanocenter |  |  | Peter Rodič | 32167 | Sistem za atomsko lasersko depozicijo | 2013 | Atomic layer deposition system | 193213 | Evropska sredstva (ESSR) ter sredstva MIZŠ | prvi dostop glede na dogovor s skrbnikom, izučeni operaterji dostopajo prek rezervacijskega sistema | first access upon agreement with responsible person, experienced operators through reservation system | Sistem atomske depozicije je namenjen nanašanju različnih atomskih plasti. Ker nameravamo v okviru CO preizkušati številne nove nanomateriale in njihovo potencialno rabo v industriji, bo sistem za atomsko depozicijo močno pospešil končno izdelavo prototipov. Obenem pa bo omogočal funkcionalizacijo nanomaterialov ter predhodno(z drugimi metodami) izdelanih tankih plasti in podobnih nanostrukturiranih sistemov. Tako obdelani sistemi so v današnjem času izredno zanimivi saj omogočajo enostavno izdelavo pod-nanometrskih komponent, ki so v zadnjem času predmet izjemnega zanimanja tako v raziskovalnih, kot tudi že v industrijskih krogih. Sistem za atomsko depozicijo je v veljavi že dolgo časa, danes pa se uporablja tudi pri razvoju in proizvodnji sodobne nano-elekronike na silicijevi osnovi. | Atomic deposition system is intended for the application of different atomic layers. Since one of the goals in CENN Nanocenter is to test number of new nanomaterials and their potential use in industry, the Atomic deposition system will accelerate significantly the final prototyping. At the same time it will allow the functionalization of nanomaterials and thin nanostructured layers and similar systems constructed in advance with other methods. Such systems are extremely interesting as they allow easy production of sub-nanometer components, which have recently been the subject of great interest both in research as well as in industrial circles. Atomic deposition system is in use for a long time, today is also used in developing and manufacturing advanced nano-electronics on silicon base. | 9 | 20 | 0 | 10 | 10 | 20 | 100 | 100 | www.nanocenter.si | 3 |  |  | 47 |  | 10 | 60
3050 | Center odličnosti Nanocenter |  |  | Darko Makovec | 10372 | laboratorij za procesiranje in karakterizacijo nanodelcev | 2011 | Laboratory for processing and characterization | 124487 | Evropska sredstva (ESSR) ter sredstva MIZŠ | prvi dostop glede na dogovor s skrbnikom, izučeni operaterji dostopajo prek rezervacijskega sistema | first access upon agreement with responsible person, experienced operators through reservation system | Oprema obsega laboratorij opremljen z degistoriji, procesno in merilno opremo: laserski granulometer in avtoklav. | Laboratory is equiped with gloveboxes, equipment for processing and measurement: laser granulometer and autoclave | 11 | 20 | 0 | 10 | 10 | 20 | 100 | 100 | www.nanocenter.si | 3 |  |  | 47 |  | 10 | 60
3050 | Center odličnosti Nanocenter |  |  | Bojan Ambrožič | 02556 | Ionska litografija - FIB | 2012 | Focused Ion Beam (FIB) | 1018799 | Evropska sredstva (ESSR) ter sredstva MIZŠ | prvi dostop glede na dogovor s skrbnikom, izučeni operaterji dostopajo prek rezervacijskega sistema | first access upon agreement with responsible person, experienced operators through reservation system | FIB je tehnika, ki se uporablja v industriji polprevodnikov, pri vedah o materialih in v biologiji za različne analize, nanašanja in ionsko jedkanje s pomočjo pospešenih ionov. Dvožarkovni sistem je znanstveni instrument, ki je sestavljen iz vrstičnega elektronskega mikroskopa (SEM) za opazovanje površine vzorcev in ionskega snopa za jedkanje oziroma rezanje. Instrument se uporablja za izdelovanje različnih oblik in vzorcev na nanometerskem področju, za pripravo vzorcev za presevno elektronsko mikroskopijo (TEM), 3D tomografijo in nanašanje prevodnih oziroma neprevodnih tankih plasti s pomočjo ionskega snopa. | Focused ion beam, shortly FIB, is a technique used in the semiconductor industry, materials science and in the biology field for site-specific analysis, deposition and ablation of materials using accelerated ions. A dual-beam setup is a scientific instrument that comprise of a scanning electron microscope (SEM) for imaging of sample surface and ion beam for etching or machining. Instrument is used for nano-pattering, TEM sample preparation, 3D tomography and deposition of thin conductive or dielectric films via ion-beam induced deposition. | 12 | 40 | 0 | 20 | 20 | 40 | 100 | 100 | www.nanocenter.si | 3 |  |  | 47 |  | 110 | 60
3050 | Center odličnosti Nanocenter |  |  | Robert Dominko | 19277 | Suha komora | 2011 | Glove box | 80931 | Evropska sredstva (ESSR) ter sredstva MIZŠ | prvi dostop glede na dogovor s skrbnikom, izučeni operaterji dostopajo prek rezervacijskega sistema | first access upon agreement with responsible person, experienced operators through reservation system | MBRAUN Glovebox delovne postaje so namenjene za delo v inertni atmosferi na nivoju raziskovalnih laboratorijev do večjihindustrijskih aplikacij. Vsaka suha komora je posebejo premljena z O2 in H2O detektorjem ter ločenim sistemom za odstanjevanje kisika in vode. | MBRAUN Glovebox workstations are complete ready-to-operate inert gas glovebox systems, engineered for use in university research, as well as in large-scale industrial applications. We offer both standard and custom systems. It is equipped with a O2 and H2O analyzer. | 16 | 20 | 0 | 10 | 10 | 20 | 100 | 100 | www.nanocenter.si | 3 |  |  | 47 |  | 10 | 60
3050 | Center odličnosti Nanocenter |  |  | Barbara Malič | 04587 | Brizgalni tiskalnik za keramične sole | 2011 | Ink-jet printer for ceramic sols | 52307 | Evropska sredstva (ESSR) ter sredstva MIZŠ | prvi dostop glede na dogovor s skrbnikom, izučeni operaterji dostopajo prek rezervacijskega sistema | first access upon agreement with responsible person, experienced operators through reservation system | Kapljični tiskalnik je orodje za direktno oblikovanje 2D (nano)struktur iz polimernih solov ali koloidnih disperzij brez kritične stopnje odstranjevanja materiala, kot je značilno za litografske tehnike. Tekočine morajo imeti primerne reološke lastnosti, predvsem viskoznost, površinsko napetost in primeren omakalni kot na izbrani podlagi. Natančnost nanašanja je odvisna od velikosti kapelj, ki jo kontroliramo tako z lastnostmi tekočine kot z pogoji tiskanja. Debelina posameznega nanosa običajno znaša od nekaj nm do nekaj 10 nm. Večino keramičnih 2D struktur po nanosu toplotno obdelamo, pri čemer je temperatura odvisna od namena uporabe in temperaturne obstojnosti podlage. | Ink-jet printer allows direct patterning of 2D (nano) structures from polymeric sols or colloidal dispersions (inks) without the critical step of material removal as typical for lithographic techniques. The fluids should have suitable viscosity, surface tension and contact angle on a selected substrate. The precision of deposition depends on the drop size which is controlled both by the properties of the fluid as well as by the prinitng parameters. The thickness of a deposit typically ranges from a few nm to a few 10 nm.The majority of ceramic structures require an additional step of thermal treatment, whereby the selection of temperature depends on thermal properties of the substrate and on the application. | 17 | 20 | 0 | 10 | 10 | 20 | 100 | 100 | www.nanocenter.si | 3 |  |  | 47 |  | 10 | 60
3050 | Center odličnosti Nanocenter |  |  | Tadej Rojac | 24272 | Suha komora | 2011 | Glove box | 30957 | Evropska sredstva (ESSR) ter sredstva MIZŠ | prvi dostop glede na dogovor s skrbnikom, izučeni operaterji dostopajo prek rezervacijskega sistema | first access upon agreement with responsible person, experienced operators through reservation system | MBRAUN Glovebox delovne postaje so namenjene za delo v inertni atmosferi na nivoju raziskovalnih laboratorijev do večjihindustrijskih aplikacij. Vsaka suha komora je posebejo premljena z O2 in H2O detektorjem ter ločenim sistemom za odstanjevanje kisika in vode. | MBRAUN Glovebox workstations are complete ready-to-operate inert gas glovebox systems, engineered for use in university research, as well as in large-scale industrial applications. We offer both standard and custom systems. It is equipped with a O2 and H2O analyzer. | 19 | 20 | 0 | 10 | 10 | 20 | 100 | 100 | www.nanocenter.si | 3 |  |  | 47 |  | 10 | 60
3050 | Center odličnosti Nanocenter |  |  | Damjan Svetin | 34608 | ProtoLaser LDI | 2011 | ProtoLaser LDI | 192203 | Evropska sredstva (ESSR) ter sredstva MIZŠ | prvi dostop glede na dogovor s skrbnikom, izučeni operaterji dostopajo prek rezervacijskega sistema | first access upon agreement with responsible person, experienced operators through reservation system | Platforma na osnovi kontinualnega UV laserja, 2D akusto-optičnih deflektorjev in visoko-natančne xy mize v prvi fazi omogoča neposredno optično nanolitografijo z ločljivostjo 1µm na področju 10x10cm. Zasnova platforme omogoča relativno preprosto nadgradnjo na ONL z uporabo imerzijskega objektiva in s tem povečanje ločljivosti na 200 nm. Z uporabo dveh laserskih virov različnih valovnih dolžin in večjo adaptacijo platforme je moč doseči ločljivost postopka na rangu 50 nm. | The ProtoLaser LDI is an universal, high-resolution, table top laser direct imaging (LDI) system for prototyping on resist-covered substrates. A transferred image has even better defined edges compared to conventional lithography. With a working area of up to 100 x 100 mm and structures down to 1 μm it is an ideal tool for microfluidic designs. Using 100 kHz beam positioning by acousto-optic deflectors, extremely fast writing is possible. Illumination of a typical microfluidic circuit only takes a few minutes. Automated measurements compensate for unevenness of the substrate and applied resists. | 20 | 20 | 0 | 10 | 10 | 20 | 100 | 100 | www.nanocenter.si | 3 |  |  | 47 |  | 10 | 60
3050 | Center odličnosti Nanocenter |  |  | Darko Makovec | 10372 | Magnetometer | 2011 | Magnetometer | 133140 | Evropska sredstva (ESSR) ter sredstva MIZŠ | prvi dostop glede na dogovor s skrbnikom, izučeni operaterji dostopajo prek rezervacijskega sistema | first access upon agreement with responsible person, experienced operators through reservation system | Magnetometer je namenjen osnovni karakterizaciji magnetnih materialov. Z njim merimo krivulje magnetizacije v odvisnosti od zunanjega magnetnega polja. Merjena veličina je magneti moment vzorca, ki ga običajno preračunamo v masno magnetizacijo, torej moment na enoto mase. Meritve lahko izvajamo le pri sobni temperaturi. Največje magnetno polje, ki ga lahko dosežemo je odvisno od velikosti reže med elektromagnetoma (glej tabelo). Z velikostjo reže je tudi omejena velikost vzorca, ki ga lahko vstavimo v magnetometer. | The magnetometer is used for basic characterizations of magnetic materials. The measured property is the dependency of the magnetic moment on the applied magnetic field. The results are usually reported as mass magnetization, moment per sample mass. Only the room-temperature magnetization curves can be obtained. The maximum applied magnetic field strength depends on the air gap between the pole caps of the electromagnets (see table). The air gap also defines the sample-access space. | 22 | 20 | 0 | 10 | 10 | 20 | 100 | 100 | www.nanocenter.si | 3 |  |  | 47 |  | 10 | 60
3050 | Center odličnosti Nanocenter |  |  | Erik Zupanič | 28235 | Jedrsko magnetno resonančni vrstični tunelski mikroskop - NMR STM | 2013 | NMR STM | 263192 | Evropska sredstva (ESSR) ter sredstva MIZŠ | prvi dostop glede na dogovor s skrbnikom, izučeni operaterji dostopajo prek rezervacijskega sistema | first access upon agreement with responsible person, experienced operators through reservation system | nadgradnja obstoječega ultra-visoko vakuumskega LT-STM sistema z NMR opremo z namenom razvoja nove tehnike za manipulacijo in zaznavanje posameznih spinov. Magnetno polje bo ustvarjeno s kombinacijo trajnih magnetov in superprevodnih tuljav, modulacija v tunelskem toku pa se bo zaznavala s pomočjo visokofrekvenčnih ojačevalcev in spektralnih analizatorjev. Glava mikroskopa bo ustrezno modificirana in del detekcijske elektronike bo vgrajen v sam ultra visoko vakuumski (UHV) sistem. Sistem bo nadgrajen z nizko-temperaturno efuzijsko celico za naparjevanje organskih molekul. | The aim of the work package is an upgrade of the existing ultra-high vacuum STM LT-NMR system to develop new techniques for manipulating and detecting individual spins. The magnetic field generated by a combination of permanent magnets and superconducting coils in the tunnel current modulation will be detected using high-frequency amplifiers and spectrum analyzers. Microscope head will be modified and part of the detection electronics will be installed in a single ultra-high vacuum (UHV) system system. The system will be upgraded with a low-temperature vapor deposition effusion cell for organic molecules. | 24 | 20 | 0 | 10 | 10 | 20 | 100 | 100 | www.nanocenter.si | 3 |  |  | 47 |  | 10 | 60
3050 | Center odličnosti Nanocenter |  |  | Erik Zupanič | 28235 | Nizkotemperaturni vrstični tunelski mikroskop - LT STM | 2012 | LT STM | 583214 | Evropska sredstva (ESSR) ter sredstva MIZŠ | prvi dostop glede na dogovor s skrbnikom, izučeni operaterji dostopajo prek rezervacijskega sistema | first access upon agreement with responsible person, experienced operators through reservation system | Oprema omogoča (poleg priprave vzorcev) deloz nizkotemperaturnim STM-om pri temperaturi pod 1K, kar omogoča izvrstno energijsko ločljivost. | With equipment allows (beside sample preparation) measurements with low-temperature STM at temperatures below 1K, which results in an exellent energy resolution. | 25 | 20 | 0 | 10 | 10 | 20 | 100 | 100 | www.nanocenter.si | 3 |  |  | 47 |  | 10 | 60
3050 | Center odličnosti Nanocenter |  |  | Damjan Vengust | 03317 | AFM ramanski spektrometer | 2012 | AFM Raman spectrometer | 461877 | Evropska sredstva (ESSR) ter sredstva MIZŠ | prvi dostop glede na dogovor s skrbnikom, izučeni operaterji dostopajo prek rezervacijskega sistema | first access upon agreement with responsible person, experienced operators through reservation system | TERS (Tip enhanced Raman spectroscopy) imaging ramanski mikroskop – NT-MDT model »Integra Spectra for Material Science« omogoča sklopljene konfokalne ramanske in AFM meritve vzorcev velikosti 50x50 mm pri atomski ločljivosti in sicer »meritve v isti točki«. Na razpolago so laserske vzbujevalne linije 488, 632.8 in 785 nm. Meritve je mogoče izvajati v temperaturnem območju 3.4 K to 500 K in pri znižanem tlaku vse do visokega vakuuma pri 10-8 mbar. | TERS (Tip enhanced Raman spectroscopy) ready imaging Raman microscope – NT-MDT model »Integra Spectra for Material Science« provides »the same spot« coupled confocal Raman – AFM measurements with atomic resolution on samples of 50x50 mm size. Raman excitation lines at 488, 632.8 and 785 nm are available. Measurements are possible in the temperature range from 3.4 K to 500 K and at reduced pressure down to high vacuum (10-8 mbar). | 30 | 20 | 0 | 10 | 10 | 20 | 100 | 100 | www.nanocenter.si | 3 |  |  | 47 |  | 10 | 60
3050 | Center odličnosti Nanocenter |  |  | Boris Turk | 18286 | konfokalni mikroskop | 2011 | Confocal microscope | 432449 | Evropska sredstva (ESSR) ter sredstva MIZŠ | prvi dostop glede na dogovor s skrbnikom, izučeni operaterji dostopajo prek rezervacijskega sistema | first access upon agreement with responsible person, experienced operators through reservation system | Opremo sestavlja invertni popolnoma motoriziran raziskovalni fluorescenčni mikroskop s konfokalno skenirno glavo in enofotonskim vzbujanjem, opremljen z virom bele laserske svetlobe (t. j. z nastavljivim laserskim virom svetlobes pomočjo AOTF), ki omogoča laserske linije v vidnem delu spektra svetlobe (od 470 nm do 670 nm) s poljubnimi nastavitvami več laserskih linij in simultano uporabo le-teh (do 8 hkrati) v konfokalni mikroskopiji, z diodnim laserjem za vzbujanje v bližnji UV svetlobi, akustooptičnim delilcem žarka (AOBS), resonančnim in konvencionalnim skenerjem ter tremi visoko občutljivimi spektralnimi detektorji (fotopomnoževalka ( PMT) indva hibridna detektorja (HyD)). | The equipment consists of a fully motorized inverted research fluorescence microscope with a confocal scanning head and one-photon excitation. Confocal microscope is equipped with a white light laser for excitation in the visible light spectrum and a diode laser for excitation in the near UV. White light laser is applied as an adjustable laser light source fo excitation (together with AOTF), which allows arbitrary laser lines between 470 nm and 670 nm (up to 8 lines simultaneously). Furthermore, system is equipped with acousto-optical beam splitter (AOBS), conventional and resonant scanner and three highly sensitive spectral detectors (photomultiplier (PMT) and two hybrid detectors (HyD)). | 31 | 20 | 0 | 10 | 10 | 20 | 100 | 100 | www.nanocenter.si | 3 |  |  | 47 |  | 10 | 60
3050 | Center odličnosti Nanocenter |  |  | Irena Drevenšek Olenik | 03470 | Elipsometer | 2011 | Elipsometer | 225096 | Evropska sredstva (ESSR) ter sredstva MIZŠ | prvi dostop glede na dogovor s skrbnikom, izučeni operaterji dostopajo prek rezervacijskega sistema | first access upon agreement with responsible person, experienced operators through reservation system | Optična elipsometrija je nedestruktivna tehnika, ki se uporablja za raziskave površin, mejnih plasti in tankih filmov. Osnovni princip elipsometrije je merjenje sprememb polarizacije svetlobnega žarka, ki se odbije od vzorca. Odbito svetlobo zajemamo s pomočjo mikroskopskih objektivov, kar v kombinaciji s prostorsko razločeno detekcijo signala (slikanje) zmanjša velikost preiskovane površine na območje mikrometrov. Objektivi imajo ekstremno dolgo delovno razdaljo, kar omogoča analizo površin makroskopskih objektov. Dobimo povečano sliko vzorca v odbiti svetlobi po prehodu skozi set polarizacijskih optičnih elementov. Sliko zajemamo s pomočjo CCD kamere z nastavljivimi časi zaklopa in ojačanja intenzitete. Lateralna ločljivost sistema je 1 μm, kar omogoča izvajanje elipsometričnih meritev na mikrostrukturiranih vzorcih. Možna je sprotna analiza večih izbranih območij hkrati. | Optical ellipsometry is a non-destructive technique for investigation of surfaces, interfaces and thin films. It probes modifications of the polarization state of optical beam reflected from the sample. Imaging ellipsometer uses microscopic objectives to reduce the size of investigated surface region to the micrometer range. Our ellipsometer uses objectives with extra-long working distance, which provides measurements on surfaces of macroscopic objects. The magnified image of the sample is visualised in reflected light, which propagates through a set of selected polarization sensitive optical elements. The resulting “polarization filtered” image is detected by CCD camera with variable shutter timings and gain control. The system provides ellipsometric analysis with the lateral resolution of 1 μm. This allows the user to perform measurements on microstructured samples. Several regions of interest can be analysed at the same time. | 33 | 20 | 0 | 10 | 10 | 20 | 100 | 100 | www.nanocenter.si | 3 |  |  | 47 |  | 10 | 60
3050 | Center odličnosti Nanocenter |  |  | Yevhenii Vaskivskyi | 28483 | 4-sondni UHV STM/SEM mikroskopski sistem | 2014 | 4-probe UHV STM/SEM microscopy system | 1196346 | Evropska sredstva (ESSR) ter sredstva MIZŠ | prvi dostop glede na dogovor s skrbnikom, izučeni operaterji dostopajo prek rezervacijskega sistema | first access upon agreement with responsible person, experienced operators through reservation system | Mikroskopski sistem na enem samem odru združuje 4 sonde, ki so vsaka zase tipalo vrstičnega tunelskega mikroskopa. Oder je postavljen v komoro z ultravisokim vakuumom, temperature pa segajo od 50 K do 500 K. Atomska ločljivost sond omogoča, da lahko nanostrukture razločimo izjemno natančno in sonde pozicioniramo na željena mesta na njih. Sistem tako omogoča precizno izvajane 4-točkovne meritve elektronskega transporta in manipuliranja nanostruktur. Za popoln nadzor štirih sond se nad komoro nahaja stolp visokoločljivega vrstičnega elektronskega mikroskopa, ki s sposobnostjo kemijskega mapiranja tudi dopolni zmogljivost karakerizacije preiskovanih materialov. Tako tunelska mikroskopija kot tudi elektronska mikroskopija pri nizkih tokovih sta nedestruktivni mikroskopski tehniki. | Microscopic system combines 4 heads on a single platform, each of which represents sensors of probe scanning tunneling microscope. The platforme is set in a chamber with Ultra high vacuum and temperatures ranging from 50 K to 500 K. The atomic resolution probes enables high-precision nanostructures differentiation and position. The system also allows precise 4-point measurements of electronic transport and manipulation of nanostructures. Tunneling microscopy and electron microscopy at low flows are non-destructive microscopic technique. | 34 | 20 | 0 | 10 | 10 | 20 | 100 | 100 | www.nanocenter.si | 3 |  |  | 47 |  | 10 | 60
3050 | Center odličnosti Nanocenter |  |  | Damjan Svetin | 28483 | Sondažna postaja z možnostjo meritev pri nizki temperaturi | 2010 | LT probe station | 187264 | Evropska sredstva (ESSR) ter sredstva MIZŠ | prvi dostop glede na dogovor s skrbnikom, izučeni operaterji dostopajo prek rezervacijskega sistema | first access upon agreement with responsible person, experienced operators through reservation system | 4-sondna merilna postaja za meritve električnih lastnosti v temperaturnem razponu 4K - 400K. Vsako izmed štirih sond premikamo v treh prostostnih stopnjah z mikrometrskimi vijaki. Kot sonde uporabljamo tanke igle, ki so zaključene s krivinskimi radiji 3um - 25um, in so povezane na triaksialni izhod, na katerega lahko priključimo merilne instrumente. Za hlajenje se uporablja kriogen, s tekočim dušikom lahko delamo do 70K, s tekočim helijem, ki si ga je potrebno predhodno zagotoviti, pa sežemo do 4K. | 4-probe probestation for measurements of electrical properties in temperature range 4K-400K. Each of the four probes can be moved in three degrees of freedom with micrometer screws. Each probe is a thin needle-like tip with curvature radius of 3um - 25um, and is connected to the measurement device through a triaxial connector. Liquid nitrogen and helium (which needs to be obtained separately) can be used for cooling, with the former we can reach 70K and 4K with the latter. | 35-36 | 20 | 0 | 10 | 10 | 20 | 100 | 100 | www.nanocenter.si | 3 |  |  | 47 |  | 10 | 60
3050 | Center odličnosti Nanocenter |  |  | Damjan Svetin | 28483 | Sondažna postaja z možnostjo meritev v viskem megnetnem polju in pri nizki temperaturi | 2010 | LT probe station with vertical magnetic field |  | Evropska sredstva (ESSR) ter sredstva MIZŠ | prvi dostop glede na dogovor s skrbnikom, izučeni operaterji dostopajo prek rezervacijskega sistema | first access upon agreement with responsible person, experienced operators through reservation system | 4-sondna merilna postaja za meritve električnih lastnosti v temperaturnem razponu 4K - 400K in ob prisotnosti vertikalnega magnetnega polja velikosti 0T - 2,6T. Vsako izmed štirih sond premikamo v treh prostostnih stopnjah z mikrometrskimi vijaki. Kot sonde uporabljamo tanke igle, ki so zaključene s krivinskimi radiji 3um - 25um, in so povezane na triaksialni izhod, na katerega lahko priključimo merilne instrumente. Za hlajenje se uporablja kriogen, s tekočim dušikom lahko delamo do 70K, s tekočim helijem, ki si ga je potrebno predhodno zagotoviti, pa sežemo do 4K. | 4-probe probestation for measurements of electrical properties in temperature range 4K-400K and in a vertical magnetic field 0T - 2.6T. Each of the four probes can be moved in three degrees of freedom with micrometer screws. Each probe is a thin needle-like tip with curvature radius of 3um - 25um, and is connected to the measurement device through a triaxial connector. Liquid nitrogen and helium (which needs to be obtained separately) can be used for cooling, with the former we can reach 70K and 4K with the latter. | 35-36 | 20 | 0 | 10 | 10 | 20 | 100 | 100 | www.nanocenter.si | 3 |  |  | 47 |  | 10 | 60
3050 | Center odličnosti Nanocenter |  |  | Tomaž Mertelj | 11241 | Cryofree spectomag | 2012 | Cryofree spectomag | 133375 | Evropska sredstva (ESSR) ter sredstva MIZŠ | prvi dostop glede na dogovor s skrbnikom, izučeni operaterji dostopajo prek rezervacijskega sistema | first access upon agreement with responsible person, experienced operators through reservation system | Superprevodni magnet omogoča optične meritve v prečnem in vzdolžnem magnetnem polju v magnetnem polju do 7 T v območju temperature 1.5-300K. | The magnets alows optical measurements in transverse or longitudinal magnetic field in the magnetic field up to 7T in 1.5-300K temperature range. | 38 | 20 | 0 | 10 | 10 | 20 | 100 | 100 | www.nanocenter.si | 3 |  |  | 47 |  | 10 | 60
3050 | Center odličnosti Nanocenter |  |  | Miha Čekada | 09090 | Naprava za merjenje oprijemljivosti prevlek | 2011 | Scratch tester | 78358 | Evropska sredstva (ESSR) ter sredstva MIZŠ | prvi dostop glede na dogovor s skrbnikom, izučeni operaterji dostopajo prek rezervacijskega sistema | first access upon agreement with responsible person, experienced operators through reservation system | Merilnik razenja se uporablja za ovrednotenje adhezije (oprijemljivosti) tankih plasti. Z diamantno konico razimo po površini vzorca z vnaprej določeno obremenitvijo (ali naraščajočo obrementivijo). Med meritvijo se beležijo naslednji parametri: sila razenja, koeficient razenja, trenutna globina razenja in akustična emisija. Po končanem postopku razenja izvedemo še naknadno analizo, ki vključuje: trajna globina raze, zajem optične slike celotne raze in vizualna določitev kritičnih obremenitev. Konfiguracija opreme je še posebej primerna za analizo nanoplastnih in nanokompozitnih trdih prevlek. | The scratch tester is used for characterization of adhesion of thin films. It uses a diamond tip which is drawn along the sample surface by pressing a predefined load (or load ramp). Several parameters are recorded in-situ: scratching force, scratching coeffictient, penetration depth and acoustic emission. After the scratching procedure a post-treatment evaluation includes: residual depth, acquisition of the optical image of the whole scratch and visual determination of critical loads. The equipment configuration is particulary useful for analysis of nanolayer and nanostructured hard coatings. | 39 | 20 | 0 | 10 | 10 | 20 | 100 | 100 | www.nanocenter.si | 3 |  |  | 47 |  | 10 | 60
3050 | Center odličnosti Nanocenter |  |  | Miha Čekada | 09090 | Naprava za merjenje triboloških lastnosti prevlek | 2011 | Tribometer | 87358 | Evropska sredstva (ESSR) ter sredstva MIZŠ | prvi dostop glede na dogovor s skrbnikom, izučeni operaterji dostopajo prek rezervacijskega sistema | first access upon agreement with responsible person, experienced operators through reservation system | Tribometer se uporablja za ovrednotenje trenja in obrabe. V osnovni konfiguraciji gre za standardni sistem »pin-on-disk« (konica na disku), kjer je disk vzorec, konica pa standardna kroglica. Med meritvijo se beleži koeficient trenja kot funkcija časa. Po končani meritvi izmerimo presek preko nastale raze s profilometrom (ni del te opreme). Z uporabo teh podatkov izračunamo stopnjo obrabe. Izvajamo lahko tudi zahtevnejše analize obrabe z ostalimi tehnikami (optična mikroskopija, SEM, EDS itd.). Konfiguracija tribometra je bistvena za karakterizacijo triboloških lastnosti trdih prevlek, s posebnim poudarkom na tistih z nizko obrabo, kot so nanostrutkurne trde prevleke. | The tribometer is used for characterization of friction and wear. In its basic configuration it performs the standard pin-on-disk test where the disk is the sample and the pin is a standard ball. During the test the friction coefficient is measured as a function of time. After the test is completed the wear track cross-section on the sample is measured by a profilometer (not part of this equipment). Using these data the wear rate is calculated. Advanced analysis of the wear pattern by other techniques is possible as well (optical microscopy, SEM, EDS, etc). The tribometer configuration is essential for evaluation of tribological properties of hard coatings, especially the ones with low wear rate, such as nanostructured hard coatings. | 40 | 20 | 0 | 10 | 10 | 20 | 100 | 100 | www.nanocenter.si | 3 |  |  | 47 |  | 10 | 60
3050 | Center odličnosti Nanocenter |  |  | Peter Venturini | 12363 | Rheometer | 2011 | Rheometer | 99989 | Evropska sredstva (ESSR) ter sredstva MIZŠ | prvi dostop glede na dogovor s skrbnikom, izučeni operaterji dostopajo prek rezervacijskega sistema | first access upon agreement with responsible person, experienced operators through reservation system | Reometer Physica 301 MCR, ki ima vse glavne komponent modernega reometra: reometrijski sistem z zračnimi ležaji in visoko zmogljivim sinhronskim EC motorjem z direktno kontrolo gibanja rotorja in 100 % kontrolo rotorskega polja, s stalno razpoložljivim navorom, brez toplotnega segrevanja, ki omogoča reološka merjenja na visoko kakovostnih nivojih, Inštrument ima kompaktno ogrodje doprinese k večji učinkovitosti in kvaliteti namenskih lastnosti produktov ter nam omogoča celoviti pristop k optimizaciji procesov in dodani vrednosti končnih izdelkov. | Rheology is the science of deformation and flow of materials. Often the materials are exposed to different external forces. In practice we have the forces like is for example gravitational which have an influence on process as sagging or sedimentation and shear forces that are acting for example when we want to bring material with polishing tool on wall. However, every successful application requires its own behaviour of material. Optimization of all the major components of modern Reometer Physica 301 MCR: motor, air bearing, the electronic control, compact frame based on the concept art technology, economics, modern design integrates both, so mechanical, and electronic control components in a single instrument. | 41 | 20 | 0 | 10 | 10 | 20 | 100 | 100 | www.nanocenter.si | 3 |  |  | 47 |  | 10 | 60
3050 | Center odličnosti Nanocenter |  |  | Branka Mušič | 24724 | Zetasizer | 2010 | Zetasizer | 116474 | Evropska sredstva (ESSR) ter sredstva MIZŠ | prvi dostop glede na dogovor s skrbnikom, izučeni operaterji dostopajo prek rezervacijskega sistema | first access upon agreement with responsible person, experienced operators through reservation system | Merilni sistem za meritev velikosti delcev, molsko maso in zeta potencial delcev v nepolarnih raztopinah ter viskoznost posamezne raztopine. | ZetaSizer Nano ZS 3600 for the measurment of size, molecular and zeta potencial of dispersed particles and molecules in solution. | 44 | 20 | 0 | 10 | 10 | 20 | 100 | 100 | www.nanocenter.si | 3 |  |  | 47 |  | 10 | 60
3050 | Center odličnosti Nanocenter |  |  | Branka Mušič | 24724 | MiniFlex XRD | 2011 | MiniFlex XRD | 98416 | Evropska sredstva (ESSR) ter sredstva MIZŠ | prvi dostop glede na dogovor s skrbnikom, izučeni operaterji dostopajo prek rezervacijskega sistema | first access upon agreement with responsible person, experienced operators through reservation system | MiniFlex peta generacija je edini X-ray difraktometer na trgu, ki izvaja kvalitativno in kvantitativno analizo polikristalnih materialov. Miniflex ne potrebuje zunanjega vira hlajenja, saj deluje samo s 300 W rentgenske cevi. Vsak model je zasnovan tako, da se poveča prožnost instrumenta namizja. | Miniflex tis the only X-ray difraktometar which produces qualitative and quantitative analysis of polycrystalline material. Miniflex | 45 | 20 | 0 | 10 | 10 | 20 | 100 | 100 | www.nanocenter.si | 3 |  |  | 47 |  | 10 | 60
3050 | Center odličnosti Nanocenter |  |  | Rok Žitko | 23567 | oprema za intenzivno računanje |  | HPC Cluster with Associated Cooling System | 144236 | Evropska sredstva (ESSR) ter sredstva MIZŠ | prvi dostop glede na dogovor s skrbnikom, izučeni operaterji dostopajo prek rezervacijskega sistema | first access upon agreement with responsible person, experienced operators through reservation system | Prostor za izvajanje intenzivnega računanja (RC), za katerega je potrebno zagotoviti ustrezne okoljske parametre s centralnim spremljanjem, obveščanjem, alarmiranjem in shranjevanjem | Space to carry out intensive computing (RC), which is necessary to ensure appropriate environmental parameters with central monitoring, notification, alerting and storage | 46 | 20 | 0 | 10 | 10 | 20 | 100 | 100 | www.nanocenter.si | 3 |  |  | 47 |  | 10 | 60
3050 | Center odličnosti Nanocenter |  |  | Peter Venturini | 12363 | Zetasizer Nano | 2010 | Zetasizer Nano | 86079 | Evropska sredstva (ESSR) ter sredstva MIZŠ | prvi dostop glede na dogovor s skrbnikom, izučeni operaterji dostopajo prek rezervacijskega sistema | first access upon agreement with responsible person, experienced operators through reservation system | DT1200 proizvajalca Dispersion Technology je kombinirani akustični in elektroakustični spektrometer, ki se uporablja za določevanje velikosti delcev in zeta potenciala v disperzijah ter emulzijah. Določevanje velikost delcev temelji na merjenju dušenja ultrazvočnega valovanja v vzorcu pri različnih frekvencah. Frekvenčni spekter dušenja je odvisen od sestave in služi kot osnova za izračun porazdelitve velikosti delcev v vzorcu. Zeta potencial se določa z merjenjem koloidnega vibracijskega toka, ki je posledica deformacije električne dvojne plasti nabitih delcev zaradi vpliva ultrazvoka. Pri akustični spektroskopiji načeloma ni potrebe po redčenju in modificiranju vzorca, kar omogoča karakterizacijo realnih koncentriranih in neprosojnih disperzij ter emulzij. | DT1200 made by Dispersion Technology Inc. is a combined acoustic and electroacoustic spectrometer for characterization of particle size and zeta potential of dispersions and emulsions. Particle size determination is based on measurements of ultrasound attenuation in the sample at different frequencies. Ultrasound attenuation spectrum is defined by the sample’s properties and serves as the basis for calculation of its particle size distribution. Zeta potential is determined by measuring colloid vibration current that results from displacement of electrical double-layers of charged particles under the influence of ultrasound. With acoustic spectroscopy it is generally unnecessary to dilute or modify the sample which allows for characterization of real concentrated and opaque dispersions and emulsions. | 43 | 20 | 0 | 10 | 10 | 20 | 100 | 100 | www.nanocenter.si | 3 |  |  | 47 |  | 10 | 60
3333 | Nacionalni inštitut za javno zdravje |  |  | Brane Leskošek in Jožica Maučec Zakotnik | 15412 | Sistem za zajemanje in analizo podatkov o testih hoje za Slovenijo | 2005 | System for walk tests data acquisition and analyses for Slovenia | 62593.89 | Paket 12 | Oprema je vgrajena v lokalno računalniško omrežje in služi vsem uporabnikom, ki dostopajo do storitev enote CINDI Slovenija (preimenovan v: Center za upravljanje programov preventive in krepitve zdravja na Nacionalnem inštitutu za javno zdravje-NIJZ). Mobilni (manjši) del opreme se uporablja tudi pri neposredni izvedbi testiranj hoje na terenu. | The equipment is integrated into the local computer network and is used by all users who access services offered by CINDI Slovenia (new name: Prevention and Promotion Management Program at Nationa Institute for Public Helath). The mobile (smaller) part of equipment is used for online realisation of walk tests on the field. | Oprema zagotavlja strežniško in omrežno podporo aplikacijam za zajemanje in predstavitev podatkov skupaj s statističnimi obdelavami ter omogoča zanesljivo in varno hrambo podatkov o testih hoje. | The equipment is a basis for server and network services used by data acquisition applications together with statistical processing and safe and secure data maintenance about walk tests. | 54583,54584,54576,54572,54573,54599,54600,53121,54591,54592,54593,54594,54595,54596,54597 | 0 | 0 | 0 | 0 | 0 | 0 | 100 | http://www.nijz.si/ | 4 | 7 | 1 | 25 | 1 | 0 | 2 | 0 | Večina projektov CINDI Slovenija s področja preventive (http://www.cindi-slovenija.net); Evropska mreža telesne dejavnosti za krepitev zdravja (angl. European Health Enhancing Physical Activity Network= HEPA EUROPE Network), sedež: regionalna WHO pisarna evropske regije, Kopenhagen, Danska; UKK inštitut, Tampere, Finska. | Andrea Backović-Juričan, Tjaša Knific, Brane Leskošek | 0 | CINDI WHO projekt |  | 0 | Health Promotion Wales, Anglija. |  | 0
7097 | Univerza na Primorskem, Fakulteta za management | 7097-001 | P5-0049 | Matjaž Novak | 23901 | Posodobitev računalniškega centra za management | 2010, 2012 | Computer centre for management studies (update) | 50802.97 | Paket 14 | Oprema je bila namenjena posodobitvi računalniškega centra in uporabljajo jo raziskovalci UP FM. | The equipment was intended to modernize the computer center and used by researchers UP FM. | Oprema je namenjena zbiranju in obdelavi podatkov v raziskovanju v managementu. | The equipment is intended for the collection and processing od datas in the area of management. | VSA NAŠTETA OSNOVNA SREDSTVA SO BILA AMORTIZIRANA. Sedaj so primerna le še za rabo zaposlenih in niso primerna za zunanje uporabnike. 1203749, 1203750, 1203751, 1203752, 1203753, 1203754, 1203755, 1203756, 1203757, 1203758, 1203759, 1203760, 1203777, 1203778, 1203779, 1203780, 1203781, 1203782, 1203783, 1203784, 1203785, 1203786, 1203787, 1203888, 1203889, 1203890, 1203891, 1203892, 1203893, 1203894, 1203895, 1203896, 1203897, 1203898, 1203899, 1203900, 1203901, 1203902, 1203903, 1203904, 1203905, 1203906, 1203907 | 31.86 | 14.76 | 2.1 | 15 | 31.86 | 100 | 100 | http://www.fm-kp.si/si/raziskovanje.html | 6 | 1 | 1 | 4, 14, 19, 23, 24 | 2 | 0 | 2 | 100 | P5-0049 | Dušan Lesjak, Mitja Ruzzier, Nada Trunk Širca, Mirko Markič, Viktorija Florjančič, Zvone Vodovnik, Milan Vodopivec, Tina Bratkovič Kregar, Jasna Auer Antončič, Mihaela Kosančič | 100 | P2-0266 | Borut Likar | 100 | J5-7588 | Mitja Ruzzier, Jasna Auer Antončič, Tina Bratkovič Kregar, Doris Gomezelj Omerzel | 100 | J5-8232 | Milan Vodopivec, Suzana Laporšek, Matija Vodopivec, Mihaela Kosančič | 100 | V5-1646 | Borut Likar, Peter Štrukelj | 100 |  |  | 100
7097 | Univerza na Primorskem, Fakulteta za management | 7097-001 | P5-0049 | Matjaž Novak | 23901 | Nadomestitev zastarane in dotrajane raziskovalne opreme | 2015 | Replacement of obsolete and outdated research equipment. | 3828.4 | Programi, projekti | Računalnike uporabljajo raziskovalci UP FM. | Computers are used by researchers UP FM. | Oprema je namenjena zbiranju in obdelavi podatkov v raziskovanju v managementu (večinoma 5.01, 5.02, 5.04, 5.05) | The equipment is intended for the collection and processing od datas in the area of management (mostly 5.01, 5.02, 5.04, 5.05). | 1203933, 1203934, 1203935, 1203936, 1203937, 1203938, 1203939, 1203940, 1203941, 1203942 | 31.86 | 14.76 | 2.1 | 15 | 31.86 | 100 | 100 | http://www.fm-kp.si/si/raziskovanje.html | 6 | 1 | 1 | 4, 14, 19, 23, 24 | 2 | 0 | 2 | 100 | P5-0049 | Dušan Lesjak, Mitja Ruzzier, Nada Trunk Širca, Mirko Markič, Viktorija Florjančič, Milan Vodopivec, Tina Bratkovič Kregar, Jasna Auer Antončič, Armand Faganel, Roberto Biloslavo, Doris Gomezelj Omerzel, Mateja Jerman, Suzana Laporšek, Maja Meško, Igor Rižnar, Klemen Širok, Mihaela Kosančič | 100
7097 | Univerza na Primorskem, Fakulteta za management | 7097-001 | / | Borut Likar | 10201 | Nadomestitev zastarane in dotrajane raziskovalne opreme | 2016 | Replacement of obsolete and outdated research equipment. | 509.36 | Programi, projekti | Računalnik uporabljajo raziskovalci UP FM. | Computer is used by researchers UP FM. | Oprema je namenjena zbiranju in obdelavi podatkov v raziskovanju v managementu (večinoma 5.04) | The equipment is intended for the collection and processing od datas in the area of management (mostly 5.04). | 1203945 | 31.86 | 14.76 | 2.1 | 15 | 31.86 | 100 | 100 | http://www.fm-kp.si/si/raziskovanje.html | 6 | 1 | 1 | 4, 14, 19, 23, 24 |  | 0 | 2 | 100 | V5-1425 | Peter Štrukelj, Borut Likar | 100
7097 | Univerza na Primorskem, Fakulteta za management | 7097-001 | / | Dušan Lesjak | 06165 | Nadomestitev zastarane in dotrajane raziskovalne opreme | 2018 | Replacement of obsolete and outdated research equipment. | 784.46 | Programi, projekti | Računalnik uporabljajo raziskovalci UP FM. | Computer is used by researchers UP FM. | Oprema je namenjena zbiranju in obdelavi podatkov v raziskovanju v managementu (večinoma 5.04) | The equipment is intended for the collection and processing od datas in the area of management (mostly 5.04). | 1217595 | 31.86 | 14.76 | 2.1 | 15 | 31.86 | 100 | 100 | http://www.fm-kp.si/si/raziskovanje.html | 6 | 1 | 1 | 4, 14, 19, 23, 24 | / | 0 | 2 | 100 | P5-0049 | Dušan Lesjak, Mitja Ruzzier, Nada Trunk Širca, Mirko Markič, Viktorija Florjančič, Milan Vodopivec, Tina Bratkovič Kregar, Jasna Auer Antončič, Armand Faganel, Roberto Biloslavo, Doris Gomezelj Omerzel, Mateja Jerman, Suzana Laporšek, Maja Meško, Igor Rižnar, Klemen Širok, Mihaela Kosančič | 100
7097 | Univerza na Primorskem, Fakulteta za management | 7097-001 | / | Borut Likar | 10201 | Nadomestitev zastarane in dotrajane raziskovalne opreme | 2018 | Replacement of obsolete and outdated research equipment. | 2514.8 | Programi, projekti | Računalnik uporabljajo raziskovalci UP FM. | Computer is used by researchers UP FM. | Oprema je namenjena zbiranju in obdelavi podatkov v raziskovanju v managementu (večinoma 5.04) | The equipment is intended for the collection and processing od datas in the area of management (mostly 5.04). | 1217576, 1217577, 1217578, 1217579, 1217580 | 31.86 | 14.76 | 2.1 | 15 | 31.86 | 100 | 100 | http://www.fm-kp.si/si/raziskovanje.html | 6 | 1 | 5 | 4, 14, 19, 23, 24 | / | 0 | 2 | 100 | P2-0266 | Borut Likar | 100
7097 | Univerza na Primorskem, Fakulteta za management | 7097-001 | / | Milan Vodopivec | 09745 | Nadomestitev zastarane in dotrajane raziskovalne opreme | 2019 | Replacement of obsolete and outdated research equipment. | 1067.5 | Programi, projekti | Računalnik uporabljajo raziskovalci UP FM. | Computer is used by researchers UP FM. | Oprema je namenjena zbiranju in obdelavi podatkov v raziskovanju v managementu (večinoma 5.04) | The equipment is intended for the collection and processing od datas in the area of management (mostly 5.04). | 1217602 | 31.86 | 14.76 | 2.1 | 15 | 31.86 | 100 | 100 | http://www.fm-kp.si/si/raziskovanje.html | 6 | 1 | 5 | 4, 14, 19, 20, 23, 24 | / | 0 | 2 | 100 | J5-8232 | Milan Vodopivec | 100
7097 | Univerza na Primorskem, Fakulteta za management | 7097-001 | / | Matevž Malej | 28685 | Nadgraditev raziskovalne opreme | 2019 | update of the research equipment | 387.3 | Programi, projekti | Digitalni mixer uporabljajo raziskovalci UP FM. | Digital mixer is used by researchers UP FM. | Oprema je namenjena nadgradnji obstoječe opreme z razširitvijo možnosti uporabe | The equipment is designed to upgrade existing equipment by expanding its use potential | 1217603 | 15.93 | 7.38 | 1.05 | 7.5 | 15.93 | 100 | 20 | http://www.fm-kp.si/si/raziskovanje.html | 6 | 1 | 6 | 19 | / | 0 | 5 | 100 |  | Matevž Malej | 100
7097 | Univerza na Primorskem, Fakulteta za management | 7097-001 | / | Matjaž Novak | 23901 | Nadgraditev raziskovalne opreme | 2019 | update of the research equipment | 298.83 | Programi, projekti | Audio opremo uporabljajo raziskovalci UP FM. | audio equipment is used by researchers UP FM. | Oprema je namenjena nadgradnji obstoječe opreme z razširitvijo možnosti uporabe | The equipment is designed to upgrade existing equipment by expanding its use potential | 1217604, 1217605, 1217606, 1217607, 1217608, 1217609, 1217610 | 15.93 | 7.38 | 1.05 | 7.5 | 15.93 | 100 | 100 | http://www.fm-kp.si/si/raziskovanje.html | 6 | 1 | 6 | 19 | / | 0 | 1 | 100 |  | Matevž Malej | 100
7097 | Univerza na Primorskem, Fakulteta za management | 7097-001 | / | Matevž Malej | 28685 | Nadgraditev raziskovalne opreme | 2019 | update of the research equipment | 465.2 | Programi, projekti | iPAD in pisalo uporabljajo raziskovalci UP FM. | iPAD with pencil is used by researchers UP FM. | Oprema je namenjena nadgradnji obstoječe opreme z razširitvijo možnosti uporabe | The equipment is designed to upgrade existing equipment by expanding its use potential | 1217611, 1217612 | 15.93 | 7.38 | 1.05 | 7.5 | 15.93 | 100 | 100 | http://www.fm-kp.si/si/raziskovanje.html | 6 | 1 | 6 | 19 | / | 0 | 0 | 100 |  | Matevž Malej | 100
7097 | Univerza na Primorskem, Fakulteta za management | 7097-001 | / | Borut Likar | 10201 | Nadgraditev raziskovalne opreme | 2019 | update of the research equipment | 79.03 | Programi, projekti | Prenosni disk uporabljajo raziskovalci UP FM. | portable hard drive is used by researchers UP FM. | Oprema je namenjena nadgradnji obstoječe opreme z razširitvijo možnosti uporabe | The equipment is designed to upgrade existing equipment by expanding its use potential | 1217613 | 15.93 | 7.38 | 1.05 | 7.5 | 15.93 | 100 | 100 | http://www.fm-kp.si/si/raziskovanje.html | 6 | 1 | 5 | 4, 14, 19, 20, 23, 24 | / | 0 | 0 | 100 | P2-0266 | Borut Likar | 100
7097 | Univerza na Primorskem, Fakulteta za management | 7097-001 | / | Matevž Malej | 28685 | Nadgraditev raziskovalne opreme | 2019 | update of the research equipment | 411.51 | Programi, projekti | Video opremo uporabljajo raziskovalci UP FM. | video equipment is used by researchers UP FM. | Oprema je namenjena nadgradnji obstoječe opreme z razširitvijo možnosti uporabe | The equipment is designed to upgrade existing equipment by expanding its use potential | 1217614, 1217615 | 15.93 | 7.38 | 1.05 | 7.5 | 15.93 | 100 | 100 | http://www.fm-kp.si/si/raziskovanje.html | 6 | 1 | 6 | 19 | / | 0 | 0 | 100 |  | Matevž Malej | 100
Note on D22: Agović, Haris: izbrisati šifro?
Note on S133: Marina Medvešček: Cena ure dela na mikroskopu je 70 Eur. Cena detektorja je vključena v to ceno.
Note on T601: Irena Bertoncelj: IRENA BERTONCELJ, JURKA LESJAK, BORUT VRŠČAJ, ANŽE ROVANŠEK
Note on T605: Martin: Klavdija Poklukar, Martin Škrlep, Urška Tomažin, Nina Batorek Lukač
Note on J648: [Threaded comment] Your version of Excel allows you to read this threaded comment; however, any edits to it will get removed if the file is opened in a newer version of Excel. Learn more: https://go.microsoft.com/fwlink/?linkid=870924 Comment: vrednost brez DDV (z DDv = 33.257,20)
Note on L878: Terčič, Mateja: Aparat od leta 2021 ni več v uporabi
Note on AF878: Terčič, Mateja: Aparat ni več v uporabi
Note on AF883: Šebjan Pušenjak, Marija: Zasedenost opreme v tekočem mesecu je 0% (posledica epidemije).
Note on AF893: Šebjan Pušenjak, Marija: Izkoriščenost opreme v tekočem mesecu je 50% (posledica epidemije).
Note on AF894: Šebjan Pušenjak, Marija: Zasedenos opreme v tekočem mesecu je 0% (posledica epidemije).
Note on Q895: Kolenko, Aleš: Glede na to, da je vsa oprema kupljena iz javnih sredstev in da se del kupljen iz EATRIS.TRI.SI naj ne bi uporabljal za tržne namene, je v ceno vračunan le strošek materiala, vzdrževanja in dela. Amortizacija ni del cene storitve.
Note on S898: Šebjan Pušenjak, Marija: Prosim, če preveriš, če je podatek pravilen.
Note on T898: Šebjan Pušenjak, Marija: Prosim, če preveriš, če je podatek pravilen.
Note on AF898: Šebjan Pušenjak, Marija: Zasedenos opreme v tekočem mesecu je 0% (posledica epidemije).
Note on AF901: Šebjan Pušenjak, Marija: Zasedenos opreme v tekočem mesecu je 0% (posledica epidemije).